## данные
красные значения можно менять
измеренные значения
| 1 | -0.73833 | Точность округления (2,00÷5,00) |  | 3 |  |  | -3.213
| 2 | -1.8104 | Количество значений (не более 251) | n | 251 |  |  | -2.4396
| 3 | -0.6821 | Среднее арифметическое | x̅ | -0.0421 |  |  | -2.4034
| 4 | 0.73177 | Медиана |  | -0.060667 |  |  | -2.3459
| 5 | 1.0446 | Мода |  | нет |  |  | -2.0423
| 6 | -0.22024 | [5 empty] | -1.9497
| 7 | 0.37321 | Среднее отклонение | AAD | 0.796 | Среднее отклонение / 0,79788 | 0.99764 | -1.8957
| 8 | 1.2025 | Стандартное отклонение | S | 1.02 |  |  | -1.8104
| 9 | -0.40831 | [5 empty] | -1.6762
| 10 | -0.87549 | [5 empty] | -1.6693
| 11 | 0.27534 | [5 empty] | -1.6279
| 12 | 0.26064 | [5 empty] | -1.6175
| 13 | 0.099059 | Грубые ошибки (выбросы) |  |  |  |  | -1.5805
| 14 | -1.3279 | G1 Одно наим, Одно наиболь |  |  | R1 Одно наим, Одно наиболь |  | -1.5431
| 15 | -0.13023 | Наибольшее |  | 3.2123 | Наибольшее | 3.2123 | -1.5378
| 16 | -0.29551 | p-value |  | 0.28 | p-value | 0.25 | -1.5278
| 17 | -0.49224 | [5 empty] | -1.4853
| 18 | 1.667 | 2G3 Два наим., Одно наим. и одно наиб., Два наиб. |  |  | 2R3 Два наим., Одно наим. и одно наиб., Два наиб. |  | -1.4528
| 19 | -1.4095 | Певое наибольшее |  | 3.2123 | Певое наибольшее | 3.2123 | -1.4377
| 20 | -1.4 | Второе наибольшее |  | 3.1395 | Второе наибольшее | 3.1395 | -1.4095
| 21 | 1.3273 | p-value |  | 0.14 |  | 0.125 | -1.4011
| 22 | 0.20855 | [5 empty] | -1.4
| 23 | -0.43581 | [5 empty] | -1.38
| 24 | 0.14161 | [5 empty] | -1.3279
| 25 | 0.76553 | [5 empty] | -1.3112
| 26 | 0.72627 | [5 empty] | -1.2838
| 27 | 0.79804 | [5 empty] | -1.2531
| 28 | 0.87793 | [5 empty] | -1.238
| 29 | 0.082957 | [5 empty] | -1.2142
| 30 | 0.5561 | [5 empty] | -1.2012
| 31 | 1.5663 | [5 empty] | -1.1897
| 32 | -1.0158 | [5 empty] | -1.1853
| 33 | 1.0478 | [5 empty] | -1.1805
| 34 | 0.58917 | [5 empty] | -1.1476
| 35 | -0.1081 | [5 empty] | -1.1312
| 36 | -0.11353 | [5 empty] | -1.1307
| 37 | -1.1022 | [5 empty] | -1.1199
| 38 | -3.213 | [5 empty] | -1.1167
| 39 | 0.91367 | [5 empty] | -1.1152
| 40 | 1.0257 | [5 empty] | -1.1022
| 41 | 0.07428 | [5 empty] | -1.0885
| 42 | 1.0046 | [5 empty] | -1.0481
| 43 | 0.60934 | [5 empty] | -1.0322
| 44 | -0.13435 | [5 empty] | -1.0158
| 45 | 0.64217 | [5 empty] | -1.0005
| 46 | -0.70256 | [5 empty] | -0.98295
| 47 | -1.1897 | [5 empty] | -0.98199
| 48 | 1.1967 | [5 empty] | -0.97676
| 49 | -1.1312 | [5 empty] | -0.95842
| 50 | 0.49873 | [5 empty] | -0.94955
| 51 | -0.8339 | [5 empty] | -0.92517
| 52 | -0.6974 | [5 empty] | -0.90933
| 53 | 0.11297 | [5 empty] | -0.89763
| 54 | 0.15397 | [5 empty] | -0.88927
| 55 | 0.3906 | [5 empty] | -0.8882
| 56 | -0.21701 | [5 empty] | -0.88793
| 57 | -0.097376 | [5 empty] | -0.87549
| 58 | 2.0961 | [5 empty] | -0.86312
| 59 | 3.1395 | [5 empty] | -0.84954
| 60 | -1.6175 | [5 empty] | -0.8339
| 61 | -1.38 | [5 empty] | -0.83079
| 62 | -0.15456 | [5 empty] | -0.77989
| 63 | -1.4528 | [5 empty] | -0.75248
| 64 | -1.4011 | [5 empty] | -0.73833
| 65 | -0.75248 | [5 empty] | -0.73027
| 66 | 0.49684 | [5 empty] | -0.71777
| 67 | 0.23352 | [5 empty] | -0.71204
| 68 | -0.69273 | [5 empty] | -0.71107
| 69 | 0.20327 | [5 empty] | -0.70256
| 70 | 2.4122 | [5 empty] | -0.6974
| 71 | -0.54027 | [5 empty] | -0.69273
| 72 | 0.28015 | [5 empty] | -0.6821
| 73 | 1.5941 | [5 empty] | -0.66883
| 74 | -2.3459 | [5 empty] | -0.65942
| 75 | -0.86312 | [5 empty] | -0.65319
| 76 | 2.065 | [5 empty] | -0.64821
| 77 | -0.8882 | [5 empty] | -0.63176
| 78 | -0.71107 | [5 empty] | -0.6089
| 79 | 0.75372 | [5 empty] | -0.5941
| 80 | -0.5941 | [5 empty] | -0.5872
| 81 | 0.74746 | [5 empty] | -0.55676
| 82 | 0.6954 | [5 empty] | -0.54027
| 83 | -0.98295 | [5 empty] | -0.49224
| 84 | -0.88927 | [5 empty] | -0.43581
| 85 | 0.15069 | [5 empty] | -0.43448
| 86 | 0.64366 | [5 empty] | -0.4328
| 87 | -0.65319 | [5 empty] | -0.40831
| 88 | -1.1199 | [5 empty] | -0.39679
| 89 | -0.3008 | [5 empty] | -0.37168
| 90 | -0.23794 | [5 empty] | -0.36078
| 91 | -0.98199 | [5 empty] | -0.30114
| 92 | -0.16958 | [5 empty] | -0.3008
| 93 | -0.27125 | [5 empty] | -0.29551
| 94 | -1.1853 | [5 empty] | -0.29107
| 95 | 0.82801 | [5 empty] | -0.28284
| 96 | 0.44113 | [5 empty] | -0.27125
| 97 | -1.1167 | [5 empty] | -0.26578
| 98 | -0.20271 | [5 empty] | -0.26363
| 99 | 0.97002 | [5 empty] | -0.2506
| 100 | 0.026271 | [5 empty] | -0.24206
| 101 | 3.2123 | [5 empty] | -0.24029
| 102 | 1.0369 | [5 empty] | -0.23794
| 103 | 0.54696 | [5 empty] | -0.23267
| 104 | -0.89763 | [5 empty] | -0.23032
| 105 | -1.0322 | [5 empty] | -0.22601
| 106 | -0.4328 | [5 empty] | -0.22546
| 107 | 1.0149 | [5 empty] | -0.22145
| 108 | 0.071193 | [5 empty] | -0.22024
| 109 | -0.97676 | [5 empty] | -0.21701
| 110 | 0.57647 | [5 empty] | -0.21326
| 111 | -1.1805 | [5 empty] | -0.20271
| 112 | -1.5378 | [5 empty] | -0.18015
| 113 | 0.026627 | [5 empty] | -0.1697
| 114 | 0.25672 | [5 empty] | -0.16958
| 115 | -2.4034 | [5 empty] | -0.15456
| 116 | -0.29107 | [5 empty] | -0.14863
| 117 | -0.90933 | [5 empty] | -0.13435
| 118 | 2.4076 | [5 empty] | -0.13093
| 119 | 1.2355 | [5 empty] | -0.13023
| 120 | 0.93695 | [5 empty] | -0.11353
| 121 | -1.1152 | [5 empty] | -0.1081
| 122 | -0.5872 | [5 empty] | -0.09823
| 123 | -0.22546 | [5 empty] | -0.097376
| 124 | -1.5431 | [5 empty] | -0.078675
| 125 | 0.15588 | [5 empty] | -0.062508
| 126 | -0.078675 | [5 empty] | -0.060667
| 127 | -1.2012 | [5 empty] | -0.04567
| 128 | -1.2838 | [5 empty] | -0.03967
| 129 | 0.050866 | [5 empty] | -0.034441
| 130 | 0.4071 | [5 empty] | -0.028155
| 131 | 0.47077 | [5 empty] | -0.022883
| 132 | -0.1697 | [5 empty] | -0.020939
| 133 | 1.0996 | [5 empty] | -0.011921
| 134 | 0.12417 | [5 empty] | 0.026271
| 135 | -1.5278 | [5 empty] | 0.026627
| 136 | 0.36216 | [5 empty] | 0.050866
| 137 | -0.6089 | [5 empty] | 0.052186
| 138 | -0.22145 | [5 empty] | 0.064545
| 139 | 0.72791 | [5 empty] | 0.071193
| 140 | -0.020939 | [5 empty] | 0.07428
| 141 | -0.37168 | [5 empty] | 0.082957
| 142 | -1.0481 | [5 empty] | 0.084388
| 143 | -0.24029 | [5 empty] | 0.099059
| 144 | -0.26578 | [5 empty] | 0.10725
| 145 | -1.2531 | [5 empty] | 0.11204
| 146 | -1.4853 | [5 empty] | 0.11297
| 147 | 2.1463 | [5 empty] | 0.12417
| 148 | 0.084388 | [5 empty] | 0.12592
| 149 | 1.0281 | [5 empty] | 0.14161
| 150 | -0.23267 | [5 empty] | 0.15069
| 151 | 0.17051 | [5 empty] | 0.15397
| 152 | -0.2506 | [5 empty] | 0.15588
| 153 | 0.95401 | [5 empty] | 0.16582
| 154 | -0.30114 | [5 empty] | 0.16957
| 155 | -0.14863 | [5 empty] | 0.17051
| 156 | 0.48292 | [5 empty] | 0.18135
| 157 | -0.77989 | [5 empty] | 0.18279
| 158 | 0.48491 | [5 empty] | 0.20327
| 159 | -0.73027 | [5 empty] | 0.20855
| 160 | 0.39696 | [5 empty] | 0.23352
| 161 | -1.6693 | [5 empty] | 0.2498
| 162 | -0.71777 | [5 empty] | 0.25672
| 163 | -0.65942 | [5 empty] | 0.26064
| 164 | -0.04567 | [5 empty] | 0.27534
| 165 | -0.09823 | [5 empty] | 0.28015
| 166 | -2.0423 | [5 empty] | 0.34293
| 167 | 1.0518 | [5 empty] | 0.3483
| 168 | 0.18135 | [5 empty] | 0.35451
| 169 | -0.95842 | [5 empty] | 0.35759
| 170 | 0.85585 | [5 empty] | 0.36216
| 171 | 0.86002 | [5 empty] | 0.37321
| 172 | 0.35451 | [5 empty] | 0.3906
| 173 | 1.1475 | [5 empty] | 0.39696
| 174 | -0.022883 | [5 empty] | 0.4071
| 175 | -1.6762 | [5 empty] | 0.41906
| 176 | -0.63176 | [5 empty] | 0.44113
| 177 | -0.22601 | [5 empty] | 0.46424
| 178 | -1.4377 | [5 empty] | 0.47077
| 179 | -0.21326 | [5 empty] | 0.48292
| 180 | -0.36078 | [5 empty] | 0.48491
| 181 | 1.1857 | [5 empty] | 0.49684
| 182 | -0.88793 | [5 empty] | 0.49873
| 183 | -0.43448 | [5 empty] | 0.54696
| 184 | 0.86085 | [5 empty] | 0.5561
| 185 | 2.1886 | [5 empty] | 0.57647
| 186 | 0.052186 | [5 empty] | 0.58917
| 187 | 1.5852 | [5 empty] | 0.60934
| 188 | -0.64821 | [5 empty] | 0.63874
| 189 | -1.1307 | [5 empty] | 0.64217
| 190 | 0.12592 | [5 empty] | 0.64366
| 191 | 0.2498 | [5 empty] | 0.67321
| 192 | 0.16582 | [5 empty] | 0.6954
| 193 | 0.11204 | [5 empty] | 0.72627
| 194 | -0.18015 | [5 empty] | 0.72791
| 195 | 0.41906 | [5 empty] | 0.73177
| 196 | -1.8957 | [5 empty] | 0.74746
| 197 | -1.6279 | [5 empty] | 0.75372
| 198 | -1.1476 | [5 empty] | 0.76553
| 199 | 0.18279 | [5 empty] | 0.77068
| 200 | 1.3263 | [5 empty] | 0.79804
| 201 | -0.84954 | [5 empty] | 0.82801
| 202 | -0.060667 | [5 empty] | 0.83893
| 203 | -1.2142 | [5 empty] | 0.85585
| 204 | -0.94955 | [5 empty] | 0.86002
| 205 | 1.5192 | [5 empty] | 0.86085
| 206 | -1.238 | [5 empty] | 0.87793
| 207 | -0.39679 | [5 empty] | 0.89348
| 208 | -0.55676 | [5 empty] | 0.91367
| 209 | -1.3112 | [5 empty] | 0.93695
| 210 | 1.4634 | [5 empty] | 0.95401
| 211 | -0.23032 | [5 empty] | 0.97002
| 212 | -1.0005 | [5 empty] | 1.0046
| 213 | 0.10725 | [5 empty] | 1.0149
| 214 | -0.28284 | [5 empty] | 1.0257
| 215 | 1.4651 | [5 empty] | 1.0281
| 216 | 1.2554 | [5 empty] | 1.0369
| 217 | -1.9497 | [5 empty] | 1.0446
| 218 | 0.064545 | [5 empty] | 1.0478
| 219 | -0.062508 | [5 empty] | 1.0518
| 220 | -1.0885 | [5 empty] | 1.0884
| 221 | 0.34293 | [5 empty] | 1.0996
| 222 | -2.4396 | [5 empty] | 1.1475
| 223 | 1.6038 | [5 empty] | 1.1857
| 224 | 0.35759 | [5 empty] | 1.1967
| 225 | 1.3186 | [5 empty] | 1.2025
| 226 | -0.71204 | [5 empty] | 1.2084
| 227 | -0.011921 | [5 empty] | 1.2355
| 228 | -0.13093 | [5 empty] | 1.2554
| 229 | -0.028155 | [5 empty] | 1.3186
| 230 | -1.5805 | [5 empty] | 1.3263
| 231 | 1.4424 | [5 empty] | 1.3273
| 232 | 1.2084 | [5 empty] | 1.3647
| 233 | 1.369 | [5 empty] | 1.369
| 234 | 0.89348 | [5 empty] | 1.4424
| 235 | 0.46424 | [5 empty] | 1.4634
| 236 | 0.16957 | [5 empty] | 1.4651
| 237 | 1.3647 | [5 empty] | 1.5192
| 238 | 1.0884 | [5 empty] | 1.5663
| 239 | -0.92517 | [5 empty] | 1.5852
| 240 | -0.66883 | [5 empty] | 1.5941
| 241 | 0.3483 | [5 empty] | 1.6038
| 242 | -0.83079 | [5 empty] | 1.667
| 243 | 0.83893 | [5 empty] | 2.0088
| 244 | 2.0088 | [5 empty] | 2.065
| 245 | -0.03967 | [5 empty] | 2.0961
| 246 | -0.24206 | [5 empty] | 2.1463
| 247 | 0.77068 | [5 empty] | 2.1886
| 248 | -0.034441 | [5 empty] | 2.4076
| 249 | -0.26363 | [5 empty] | 2.4122
| 250 | 0.63874 | [5 empty] | 3.1395
| 251 | 0.67321 | [5 empty] | 3.2123

## расчёты
Значения в порядке возрастания
n
1 | -3.213 | [5 empty] | ...ЕСЛИОШИБКА(НАИМЕНЬШИЙ(итог!$C$4:$C$254;B4);"")
2 | -2.4396 | [5 empty] | …
3 | -2.4034
4 | -2.3459
5 | -2.0423
6 | -1.9497
7 | -1.8957
8 | -1.8104
9 | -1.6762
10 | -1.6693
11 | -1.6279
12 | -1.6175
13 | -1.5805
14 | -1.5431
15 | -1.5378
16 | -1.5278
17 | -1.4853
18 | -1.4528
19 | -1.4377
20 | -1.4095
21 | -1.4011
22 | -1.4
23 | -1.38
24 | -1.3279
25 | -1.3112
26 | -1.2838
27 | -1.2531
28 | -1.238
29 | -1.2142
30 | -1.2012
31 | -1.1897
32 | -1.1853
33 | -1.1805
34 | -1.1476
35 | -1.1312
36 | -1.1307
37 | -1.1199
38 | -1.1167
39 | -1.1152
40 | -1.1022
41 | -1.0885
42 | -1.0481
43 | -1.0322
44 | -1.0158
45 | -1.0005
46 | -0.98295
47 | -0.98199
48 | -0.97676
49 | -0.95842
50 | -0.94955
51 | -0.92517
52 | -0.90933
53 | -0.89763
54 | -0.88927
55 | -0.8882
56 | -0.88793
57 | -0.87549
58 | -0.86312
59 | -0.84954
60 | -0.8339
61 | -0.83079
62 | -0.77989
63 | -0.75248
64 | -0.73833
65 | -0.73027
66 | -0.71777
67 | -0.71204
68 | -0.71107
69 | -0.70256
70 | -0.6974
71 | -0.69273
72 | -0.6821
73 | -0.66883
74 | -0.65942
75 | -0.65319
76 | -0.64821
77 | -0.63176
78 | -0.6089
79 | -0.5941
80 | -0.5872
81 | -0.55676
82 | -0.54027
83 | -0.49224
84 | -0.43581
85 | -0.43448
86 | -0.4328
87 | -0.40831
88 | -0.39679
89 | -0.37168
90 | -0.36078
91 | -0.30114
92 | -0.3008
93 | -0.29551
94 | -0.29107
95 | -0.28284
96 | -0.27125
97 | -0.26578
98 | -0.26363
99 | -0.2506
100 | -0.24206
101 | -0.24029
102 | -0.23794
103 | -0.23267
104 | -0.23032
105 | -0.22601
106 | -0.22546
107 | -0.22145
108 | -0.22024
109 | -0.21701
110 | -0.21326
111 | -0.20271
112 | -0.18015
113 | -0.1697
114 | -0.16958
115 | -0.15456
116 | -0.14863
117 | -0.13435
118 | -0.13093
119 | -0.13023
120 | -0.11353
121 | -0.1081
122 | -0.09823
123 | -0.097376
124 | -0.078675
125 | -0.062508
126 | -0.060667
127 | -0.04567
128 | -0.03967
129 | -0.034441
130 | -0.028155
131 | -0.022883
132 | -0.020939
133 | -0.011921
134 | 0.026271
135 | 0.026627
136 | 0.050866
137 | 0.052186
138 | 0.064545
139 | 0.071193
140 | 0.07428
141 | 0.082957
142 | 0.084388
143 | 0.099059
144 | 0.10725
145 | 0.11204
146 | 0.11297
147 | 0.12417
148 | 0.12592
149 | 0.14161
150 | 0.15069
151 | 0.15397
152 | 0.15588
153 | 0.16582
154 | 0.16957
155 | 0.17051
156 | 0.18135
157 | 0.18279
158 | 0.20327
159 | 0.20855
160 | 0.23352
161 | 0.2498
162 | 0.25672
163 | 0.26064
164 | 0.27534
165 | 0.28015
166 | 0.34293
167 | 0.3483
168 | 0.35451
169 | 0.35759
170 | 0.36216
171 | 0.37321
172 | 0.3906
173 | 0.39696
174 | 0.4071
175 | 0.41906
176 | 0.44113
177 | 0.46424
178 | 0.47077
179 | 0.48292
180 | 0.48491
181 | 0.49684
182 | 0.49873
183 | 0.54696
184 | 0.5561
185 | 0.57647
186 | 0.58917
187 | 0.60934
188 | 0.63874
189 | 0.64217
190 | 0.64366
191 | 0.67321
192 | 0.6954
193 | 0.72627
194 | 0.72791
195 | 0.73177
196 | 0.74746
197 | 0.75372
198 | 0.76553
199 | 0.77068
200 | 0.79804
201 | 0.82801
202 | 0.83893
203 | 0.85585
204 | 0.86002
205 | 0.86085
206 | 0.87793
207 | 0.89348
208 | 0.91367
209 | 0.93695
210 | 0.95401
211 | 0.97002
212 | 1.0046
213 | 1.0149
214 | 1.0257
215 | 1.0281
216 | 1.0369
217 | 1.0446
218 | 1.0478
219 | 1.0518
220 | 1.0884
221 | 1.0996
222 | 1.1475
223 | 1.1857
224 | 1.1967
225 | 1.2025
226 | 1.2084
227 | 1.2355
228 | 1.2554
229 | 1.3186
230 | 1.3263
231 | 1.3273
232 | 1.3647
233 | 1.369
234 | 1.4424
235 | 1.4634
236 | 1.4651
237 | 1.5192
238 | 1.5663
239 | 1.5852
240 | 1.5941
241 | 1.6038
242 | 1.667
243 | 2.0088
244 | 2.065
245 | 2.0961
246 | 2.1463
247 | 2.1886
248 | 2.4076
249 | 2.4122
250 | 3.1395
251 | 3.2123
|  |  | значение | округление | ед. изм | формула | формула excel
| Точность округления (2,00÷5,00) |  | 3 |  | знаков |  | ОКРУГЛ(округляемое значение;$E$3-LOG(ABS(округляемое значение))) | 2G Два наименьших, Два наибольших
| Количество значений | n | 251 |  |  |  | СЧЁТ(итог!$C$4:$C$254) | 2G(М) Два наим., Одно наим. и одно наиб., Два наиб.
| Среднее арифметическое | x̅ | -0.042068 | -0.0421 |  |  | СРЗНАЧ(итог!$C$4:$C$254)
| Медиана |  | -0.060667 | -0.0607 |  |  | МЕДИАНА(итог!$C$4:$C$254)
| Мода |  | нет |  |  |  | ЕСЛИОШИБКА(МОДА(итог!$C$4:$C$254);"нет")
MAD
| Среднее абсолютное отклонение | AAD | 0.79642 | 0.796 |  |  | СРОТКЛ(итог!$C$4:$C$254)
| Стандартное отклонение | S | 1.0164 | 1.02 |  |  | СТАНДОТКЛОН.В(итог!$C$4:$C$254)
| Первое наименьшее | x1 | -3.213 |  |  |  | НАИМЕНЬШИЙ(расчёт!C4:C254;1)
| Второе наименьшее | x2 | -2.4396 |  |  |  | НАИМЕНЬШИЙ(расчёт!C4:C254;2)
| Третье наименьшее | x3 | -2.4034 |  |  |  | НАИМЕНЬШИЙ(расчёт!C4:C254;3)
| Третье наибольшее | xn-2 | 2.4122 |  |  |  | НАИБОЛЬШИЙ(расчёт!C4:C254;3)
| Второе наибольшее | xn-1 | 3.1395 |  |  |  | НАИБОЛЬШИЙ(расчёт!C4:C254;2)
| Первое наибольшее | xn | 3.2123 |  |  |  | НАИБОЛЬШИЙ(расчёт!C4:C254;1)
Критерий Граббса. Одно наибольшее или одно наименьшее
| Для одного наибольшего | Gn | 3.2018 |  |  |  | ABS(E14-E5)/E8
| Для одного наименьшего | G1 | 3.1197 |  |  |  | ABS(E5-E9)/E8
| Максимальное 1G | G | 3.2018 |  |  |  | МАКС(E22:E23)
|  |  | 0.28 |  |  |  | ПРОСМОТРX($E$279;СМЕЩ('статистические таблицы'!D1:HA1;$E$260;0;1;206);'статистические таблицы'!$D$2:$HA$2;"ошибка";-1;-2)
| Наибольшее |  | 3.2123
Критерий Граббса. 2G Два наибольших или Два наименьших
| Сумма квадратов отклонений точек данных от их среднего | SS | 258.2795 |  |  |  | КВАДРОТКЛ(итог!$C$4:$C$254)
|  | SSn-1,n | 237.3999 |  |  |  | КВАДРОТКЛ(СМЕЩ(C4;0;0;E260-2))
| Два наибольших | Gn-1,n | 0.91916 |  |  |  | E290/E289
|  | SS1,2 | 242.3519 |  |  |  | КВАДРОТКЛ(СМЕЩ(C6;0;0;E260-2))
| Два наименьших | G1,2 | 0.93833 |  |  |  | E293/E289
| Минимальное 2G |  | 0.91916 |  |  |  | МИН(E291;E294)
| p-value |  | 0.1
| Первое наибольшее |  | 3.2123
| Второе наибольшее |  | 3.1395
Критерий Граббса 2G(М). Два наибольших или Одно наибольшее и одно наименьшее или Два наименьших
| Сумма квадратов отклонений точек данных от их среднего | SS | 258.2795
|  | SSn-1,n | 237.3999
| Два наибольших | Gn-1,n | 0.91916
| Одно наибольшее и одно наименьшее | SS1,n | 237.6334
|  | G1,n | 0.92006
|  | SS1,2 | 242.3519
| Два наименьших | G1,2 | 0.93833
| Минимальное 2G |  | 0.91916
| p-value |  | 0.14
| Певое наибольшее |  | 3.2123
| Второе наибольшее |  | 3.1395
Критерий Рябкова. Одно наибольшее или одно наименьшее
| Сумма квадратов отклонений точек данных от их среднего | AAD | 0.79642
|  | AADмакс | 0.78645
| Наибольшее | R1макс | 0.98749
|  | AADмин | 0.78714
| Наименьшее | R1мин | 0.98836
| Минимальное 1R1 |  | 0.98749
| p-value |  | 0.25
| Наибольшее |  | 3.2123
Критерий Рябкова 2R(1М). Два наибольших или Одно наибольшее и одно наименьшее или Два наименьших
| Сумма квадратов отклонений точек данных от их среднего | AAD | 0.79642
|  | ADDn-1,n | 0.77673
| Два наибольших | Rn-1,n | 0.97528
| Одно наибольшее и одно наименьшее | ADD1,n | 0.77701
|  | R1,n | 0.97563
|  | ADD1,2 | 0.78092
| Два наименьших | R1,2 | 0.98054
| Минимальное 2R(1М) |  | 0.97528
| p-value |  | 0.125
| Певое наибольшее |  | 3.2123
| Второе наибольшее |  | 3.1395

## статистические таблицы
| p-value | 0 | 1e-05 | 5e-05 | 0.0001 | 0.0002 | 0.0003 | 0.0004 | 0.0005 | 0.0006 | 0.0007 | 0.0008 | 0.0009 | 0.001 | 0.002 | 0.003 | 0.004 | 0.005 | 0.006 | 0.007 | 0.008 | 0.009 | 0.01 | 0.011 | 0.012 | 0.013 | 0.014 | 0.015 | 0.016 | 0.017 | 0.018 | 0.019 | 0.02 | 0.021 | 0.022 | 0.023 | 0.024 | 0.025 | 0.026 | 0.027 | 0.028 | 0.029 | 0.03 | 0.031 | 0.032 | 0.033 | 0.034 | 0.035 | 0.036 | 0.037 | 0.038 | 0.039 | 0.04 | 0.041 | 0.042 | 0.043 | 0.044 | 0.045 | 0.046 | 0.047 | 0.048 | 0.049 | 0.05 | 0.052 | 0.054 | 0.056 | 0.058 | 0.06 | 0.062 | 0.064 | 0.066 | 0.068 | 0.07 | 0.072 | 0.074 | 0.076 | 0.078 | 0.08 | 0.082 | 0.084 | 0.086 | 0.088 | 0.09 | 0.092 | 0.094 | 0.096 | 0.098 | 0.1 | 0.1025 | 0.105 | 0.1075 | 0.11 | 0.1125 | 0.115 | 0.1175 | 0.12 | 0.1225 | 0.125 | 0.1275 | 0.13 | 0.1325 | 0.135 | 0.1375 | 0.14 | 0.1425 | 0.145 | 0.1475 | 0.15 | 0.155 | 0.16 | 0.165 | 0.17 | 0.175 | 0.18 | 0.185 | 0.19 | 0.195 | 0.2 | 0.21 | 0.22 | 0.23 | 0.24 | 0.25 | 0.26 | 0.27 | 0.28 | 0.29 | 0.3 | 0.31 | 0.32 | 0.33 | 0.34 | 0.35 | 0.36 | 0.37 | 0.38 | 0.39 | 0.4 | 0.41 | 0.42 | 0.43 | 0.44 | 0.45 | 0.46 | 0.47 | 0.48 | 0.49 | 0.5 | 0.51 | 0.52 | 0.53 | 0.54 | 0.55 | 0.56 | 0.57 | 0.58 | 0.59 | 0.6 | 0.61 | 0.62 | 0.63 | 0.64 | 0.65 | 0.66 | 0.67 | 0.68 | 0.69 | 0.7 | 0.71 | 0.72 | 0.73 | 0.74 | 0.75 | 0.76 | 0.77 | 0.78 | 0.79 | 0.8 | 0.81 | 0.82 | 0.83 | 0.84 | 0.85 | 0.86 | 0.87 | 0.88 | 0.89 | 0.9 | 0.91 | 0.92 | 0.93 | 0.94 | 0.95 | 0.96 | 0.97 | 0.98 | 0.99 | 0.991 | 0.992 | 0.993 | 0.994 | 0.995 | 0.996 | 0.997 | 0.998 | 0.999 | 1 | [209 empty] | p-value | 0 | 1e-05 | 5e-05 | 0.0001 | 0.0002 | 0.0003 | 0.0004 | 0.0005 | 0.0006 | 0.0007 | 0.0008 | 0.0009 | 0.001 | 0.002 | 0.003 | 0.004 | 0.005 | 0.006 | 0.007 | 0.008 | 0.009 | 0.01 | 0.011 | 0.012 | 0.013 | 0.014 | 0.015 | 0.016 | 0.017 | 0.018 | 0.019 | 0.02 | 0.021 | 0.022 | 0.023 | 0.024 | 0.025 | 0.026 | 0.027 | 0.028 | 0.029 | 0.03 | 0.031 | 0.032 | 0.033 | 0.034 | 0.035 | 0.036 | 0.037 | 0.038 | 0.039 | 0.04 | 0.041 | 0.042 | 0.043 | 0.044 | 0.045 | 0.046 | 0.047 | 0.048 | 0.049 | 0.05 | 0.052 | 0.054 | 0.056 | 0.058 | 0.06 | 0.062 | 0.064 | 0.066 | 0.068 | 0.07 | 0.072 | 0.074 | 0.076 | 0.078 | 0.08 | 0.082 | 0.084 | 0.086 | 0.088 | 0.09 | 0.092 | 0.094 | 0.096 | 0.098 | 0.1 | 0.1025 | 0.105 | 0.1075 | 0.11 | 0.1125 | 0.115 | 0.1175 | 0.12 | 0.1225 | 0.125 | 0.1275 | 0.13 | 0.1325 | 0.135 | 0.1375 | 0.14 | 0.1425 | 0.145 | 0.1475 | 0.15 | 0.155 | 0.16 | 0.165 | 0.17 | 0.175 | 0.18 | 0.185 | 0.19 | 0.195 | 0.2 | 0.21 | 0.22 | 0.23 | 0.24 | 0.25 | 0.26 | 0.27 | 0.28 | 0.29 | 0.3 | 0.31 | 0.32 | 0.33 | 0.34 | 0.35 | 0.36 | 0.37 | 0.38 | 0.39 | 0.4 | 0.41 | 0.42 | 0.43 | 0.44 | 0.45 | 0.46 | 0.47 | 0.48 | 0.49 | 0.5 | 0.51 | 0.52 | 0.53 | 0.54 | 0.55 | 0.56 | 0.57 | 0.58 | 0.59 | 0.6 | 0.61 | 0.62 | 0.63 | 0.64 | 0.65 | 0.66 | 0.67 | 0.68 | 0.69 | 0.7 | 0.71 | 0.72 | 0.73 | 0.74 | 0.75 | 0.76 | 0.77 | 0.78 | 0.79 | 0.8 | 0.81 | 0.82 | 0.83 | 0.84 | 0.85 | 0.86 | 0.87 | 0.88 | 0.89 | 0.9 | 0.91 | 0.92 | 0.93 | 0.94 | 0.95 | 0.96 | 0.97 | 0.98 | 0.99 | 0.991 | 0.992 | 0.993 | 0.994 | 0.995 | 0.996 | 0.997 | 0.998 | 0.999 | 1
Критерий Граббса. Одно наименьшее, Одно наибольшее | n | [61 empty] | G | [352 empty] | Критерий Рябкова первого порядка R(1). Одно наименьшее, Одно наибольшее | n | [22 empty] | 1R | [38 empty] | R(1)
| 3 | 387420489 | 1.1547 | 1.1547 | 1.1547 | 1.1547 | 1.1547 | 1.1547 | 1.1547 | 1.1547 | 1.1547 | 1.1547 | 1.1547 | 1.1547 | 1.1547 | 1.1547 | 1.1547 | 1.1547 | 1.1547 | 1.1547 | 1.1547 | 1.1547 | 1.1547 | 1.1547 | 1.1547 | 1.1547 | 1.1547 | 1.1547 | 1.1547 | 1.1547 | 1.1546 | 1.1546 | 1.1546 | 1.1546 | 1.1546 | 1.1546 | 1.1546 | 1.1546 | 1.1546 | 1.1546 | 1.1546 | 1.1546 | 1.1546 | 1.1545 | 1.1545 | 1.1545 | 1.1545 | 1.1545 | 1.1545 | 1.1545 | 1.1545 | 1.1545 | 1.1544 | 1.1544 | 1.1544 | 1.1544 | 1.1544 | 1.1544 | 1.1544 | 1.1544 | 1.1543 | 1.1543 | 1.1543 | 1.1543 | 1.1542 | 1.1542 | 1.1542 | 1.1541 | 1.1541 | 1.1541 | 1.154 | 1.154 | 1.1539 | 1.1539 | 1.1538 | 1.1538 | 1.1537 | 1.1537 | 1.1536 | 1.1536 | 1.1535 | 1.1535 | 1.1534 | 1.1534 | 1.1533 | 1.1532 | 1.1532 | 1.1531 | 1.153 | 1.153 | 1.1529 | 1.1528 | 1.1527 | 1.1526 | 1.1525 | 1.1524 | 1.1523 | 1.1522 | 1.1521 | 1.152 | 1.1519 | 1.1518 | 1.1517 | 1.1516 | 1.1515 | 1.1514 | 1.1513 | 1.1511 | 1.1509 | 1.1507 | 1.1504 | 1.1501 | 1.1499 | 1.1496 | 1.1493 | 1.149 | 1.1487 | 1.1484 | 1.1477 | 1.147 | 1.1463 | 1.1456 | 1.1448 | 1.144 | 1.1432 | 1.1423 | 1.1414 | 1.1405 | 1.1395 | 1.1385 | 1.1375 | 1.1365 | 1.1354 | 1.1343 | 1.1331 | 1.1319 | 1.1307 | 1.1295 | 1.1282 | 1.1269 | 1.1256 | 1.1242 | 1.1228 | 1.1214 | 1.1199 | 1.1184 | 1.1169 | 1.1154 | 1.1138 | 1.1122 | 1.1105 | 1.1089 | 1.1072 | 1.1054 | 1.1037 | 1.1019 | 1.1 | 1.0982 | 1.0963 | 1.0944 | 1.0925 | 1.0905 | 1.0885 | 1.0864 | 1.0844 | 1.0823 | 1.0802 | 1.078 | 1.0758 | 1.0736 | 1.0714 | 1.0691 | 1.0668 | 1.0645 | 1.0621 | 1.0597 | 1.0573 | 1.0549 | 1.0524 | 1.0499 | 1.0474 | 1.0448 | 1.0422 | 1.0396 | 1.0369 | 1.0343 | 1.0316 | 1.0288 | 1.0261 | 1.0233 | 1.0205 | 1.0176 | 1.0148 | 1.0119 | 1.0089 | 1.006 | 1.003 | 1.0027 | 1.0024 | 1.0021 | 1.0018 | 1.0015 | 1.0012 | 1.0009 | 1.0006 | 1.0003 | 0 | [209 empty] | 3 | 0 | 7.0793e-06 | 3.4534e-05 | 7.0213e-05 | 0.00013968 | 0.00020782 | 0.00027576 | 0.00034363 | 0.00041095 | 0.00047762 | 0.00054717 | 0.00061525 | 0.0006847 | 0.00137 | 0.0020554 | 0.0027313 | 0.0034105 | 0.0040866 | 0.0047718 | 0.0054571 | 0.0061394 | 0.0068221 | 0.0075011 | 0.0081764 | 0.0088608 | 0.0095379 | 0.010221 | 0.010898 | 0.011577 | 0.012256 | 0.012936 | 0.013619 | 0.014302 | 0.014976 | 0.01565 | 0.016329 | 0.017008 | 0.017692 | 0.018372 | 0.019052 | 0.019732 | 0.020417 | 0.021101 | 0.021777 | 0.022463 | 0.023149 | 0.02383 | 0.024511 | 0.025192 | 0.02587 | 0.026557 | 0.02723 | 0.027908 | 0.028586 | 0.029261 | 0.029944 | 0.030619 | 0.031298 | 0.031981 | 0.032667 | 0.033348 | 0.034032 | 0.035389 | 0.036746 | 0.038103 | 0.039454 | 0.040807 | 0.042175 | 0.043529 | 0.044888 | 0.046256 | 0.047613 | 0.048979 | 0.050344 | 0.051704 | 0.053065 | 0.054437 | 0.055798 | 0.05716 | 0.058516 | 0.059872 | 0.061235 | 0.062599 | 0.063961 | 0.06532 | 0.066684 | 0.068041 | 0.069741 | 0.071457 | 0.073161 | 0.074859 | 0.076563 | 0.078273 | 0.079979 | 0.081687 | 0.083393 | 0.085106 | 0.086817 | 0.088526 | 0.09022 | 0.091931 | 0.093648 | 0.095352 | 0.097066 | 0.098781 | 0.10049 | 0.1022 | 0.10563 | 0.10904 | 0.11246 | 0.11589 | 0.11931 | 0.12276 | 0.12618 | 0.12962 | 0.13306 | 0.1365 | 0.14339 | 0.15029 | 0.15718 | 0.16409 | 0.17101 | 0.17795 | 0.18489 | 0.19184 | 0.19879 | 0.20574 | 0.21273 | 0.21975 | 0.22676 | 0.23378 | 0.24082 | 0.24786 | 0.25491 | 0.26197 | 0.26905 | 0.27614 | 0.28326 | 0.29039 | 0.29755 | 0.30472 | 0.31191 | 0.31912 | 0.32635 | 0.33358 | 0.34086 | 0.34816 | 0.35545 | 0.36275 | 0.3701 | 0.37748 | 0.38487 | 0.39227 | 0.3997 | 0.40715 | 0.41462 | 0.42214 | 0.42968 | 0.43724 | 0.44483 | 0.45243 | 0.46007 | 0.46774 | 0.47543 | 0.48315 | 0.4909 | 0.49867 | 0.50647 | 0.51432 | 0.52219 | 0.53012 | 0.53806 | 0.54606 | 0.55409 | 0.56215 | 0.57025 | 0.57839 | 0.58653 | 0.59474 | 0.60297 | 0.61125 | 0.61958 | 0.62797 | 0.63639 | 0.64484 | 0.65334 | 0.66189 | 0.67047 | 0.6791 | 0.6878 | 0.69655 | 0.70536 | 0.71418 | 0.72307 | 0.732 | 0.74098 | 0.74187 | 0.74277 | 0.74367 | 0.74458 | 0.74548 | 0.74638 | 0.74728 | 0.74819 | 0.74909 | 1
| 4 | 387420489 | 1.5 | 1.5 | 1.5 | 1.4999 | 1.4999 | 1.4999 | 1.4998 | 1.4998 | 1.4997 | 1.4997 | 1.4997 | 1.4996 | 1.4993 | 1.4989 | 1.4985 | 1.4981 | 1.4978 | 1.4974 | 1.497 | 1.4966 | 1.4963 | 1.4959 | 1.4955 | 1.4951 | 1.4948 | 1.4944 | 1.494 | 1.4936 | 1.4933 | 1.4929 | 1.4925 | 1.4921 | 1.4918 | 1.4914 | 1.491 | 1.4906 | 1.4903 | 1.4899 | 1.4895 | 1.4891 | 1.4888 | 1.4884 | 1.488 | 1.4876 | 1.4873 | 1.4869 | 1.4865 | 1.4861 | 1.4857 | 1.4854 | 1.485 | 1.4846 | 1.4842 | 1.4839 | 1.4835 | 1.4831 | 1.4827 | 1.4824 | 1.482 | 1.4816 | 1.4812 | 1.4805 | 1.4797 | 1.479 | 1.4783 | 1.4775 | 1.4768 | 1.476 | 1.4753 | 1.4745 | 1.4738 | 1.473 | 1.4723 | 1.4715 | 1.4708 | 1.47 | 1.4693 | 1.4685 | 1.4678 | 1.467 | 1.4663 | 1.4655 | 1.4648 | 1.464 | 1.4633 | 1.4625 | 1.4616 | 1.4606 | 1.4597 | 1.4588 | 1.4578 | 1.4569 | 1.4559 | 1.455 | 1.4541 | 1.4531 | 1.4522 | 1.4513 | 1.4503 | 1.4494 | 1.4484 | 1.4475 | 1.4466 | 1.4456 | 1.4447 | 1.4437 | 1.4419 | 1.44 | 1.4381 | 1.4362 | 1.4344 | 1.4325 | 1.4306 | 1.4287 | 1.4269 | 1.425 | 1.4212 | 1.4175 | 1.4137 | 1.41 | 1.4062 | 1.4025 | 1.3987 | 1.395 | 1.3912 | 1.3875 | 1.3837 | 1.38 | 1.3762 | 1.3725 | 1.3687 | 1.365 | 1.3612 | 1.3575 | 1.3537 | 1.35 | 1.3463 | 1.3425 | 1.3388 | 1.335 | 1.3312 | 1.3275 | 1.3237 | 1.32 | 1.3162 | 1.3125 | 1.3087 | 1.305 | 1.3012 | 1.2975 | 1.2937 | 1.29 | 1.2862 | 1.2825 | 1.2787 | 1.275 | 1.2712 | 1.2675 | 1.2637 | 1.26 | 1.2562 | 1.2525 | 1.2487 | 1.245 | 1.2412 | 1.2375 | 1.2337 | 1.23 | 1.2262 | 1.2223 | 1.218 | 1.2133 | 1.2083 | 1.2031 | 1.1975 | 1.1917 | 1.1856 | 1.1791 | 1.1724 | 1.1652 | 1.1577 | 1.1498 | 1.1414 | 1.1325 | 1.123 | 1.1128 | 1.102 | 1.0903 | 1.0775 | 1.0636 | 1.048 | 1.0304 | 1.01 | 0.98504 | 0.95153 | 0.94729 | 0.9428 | 0.938 | 0.93281 | 0.92715 | 0.92083 | 0.91366 | 0.90504 | 0.89372 | 0 | [209 empty] | 4 | 0 | 0.0026447 | 0.0059768 | 0.0083693 | 0.012003 | 0.014667 | 0.016996 | 0.018926 | 0.020755 | 0.022396 | 0.023933 | 0.025391 | 0.02674 | 0.037907 | 0.046339 | 0.053544 | 0.059838 | 0.065661 | 0.070946 | 0.075836 | 0.080444 | 0.084802 | 0.088981 | 0.092968 | 0.096789 | 0.10046 | 0.10399 | 0.10742 | 0.11074 | 0.11399 | 0.11712 | 0.12021 | 0.12321 | 0.12612 | 0.12899 | 0.13178 | 0.13454 | 0.13723 | 0.13986 | 0.14243 | 0.14499 | 0.14749 | 0.14995 | 0.15237 | 0.15476 | 0.15712 | 0.15943 | 0.16173 | 0.164 | 0.16624 | 0.16843 | 0.1706 | 0.17277 | 0.1749 | 0.177 | 0.17906 | 0.18111 | 0.18315 | 0.18519 | 0.18718 | 0.18915 | 0.19111 | 0.19498 | 0.19878 | 0.2025 | 0.20615 | 0.20976 | 0.21329 | 0.21679 | 0.22023 | 0.22362 | 0.22697 | 0.23029 | 0.23357 | 0.2368 | 0.23999 | 0.24315 | 0.24626 | 0.24936 | 0.2524 | 0.25542 | 0.25839 | 0.26135 | 0.26428 | 0.26719 | 0.27006 | 0.27292 | 0.27645 | 0.27992 | 0.28337 | 0.28676 | 0.29016 | 0.2935 | 0.29681 | 0.30011 | 0.30337 | 0.3066 | 0.30981 | 0.31298 | 0.31615 | 0.31927 | 0.32238 | 0.32547 | 0.32851 | 0.33155 | 0.33455 | 0.33754 | 0.34345 | 0.34928 | 0.35504 | 0.36074 | 0.36633 | 0.37192 | 0.37742 | 0.38287 | 0.38824 | 0.39358 | 0.40411 | 0.41447 | 0.42465 | 0.43466 | 0.44449 | 0.45223 | 0.4597 | 0.46698 | 0.47403 | 0.48089 | 0.48759 | 0.49409 | 0.50044 | 0.50666 | 0.51271 | 0.51864 | 0.52446 | 0.53014 | 0.53571 | 0.54118 | 0.54654 | 0.55181 | 0.55699 | 0.56208 | 0.56708 | 0.57198 | 0.57682 | 0.58157 | 0.58625 | 0.59085 | 0.59539 | 0.59986 | 0.60427 | 0.60863 | 0.61292 | 0.61716 | 0.62135 | 0.62548 | 0.62956 | 0.63359 | 0.63756 | 0.6415 | 0.64539 | 0.64924 | 0.65305 | 0.65682 | 0.66055 | 0.66424 | 0.66789 | 0.67156 | 0.6753 | 0.6791 | 0.68297 | 0.6869 | 0.69091 | 0.69497 | 0.69914 | 0.70338 | 0.70772 | 0.71216 | 0.71669 | 0.72135 | 0.72612 | 0.73104 | 0.7361 | 0.74133 | 0.74674 | 0.75235 | 0.7582 | 0.76432 | 0.77075 | 0.77751 | 0.78471 | 0.79242 | 0.80083 | 0.81009 | 0.82064 | 0.83313 | 0.84943 | 0.85144 | 0.85357 | 0.85584 | 0.85827 | 0.86094 | 0.8639 | 0.86721 | 0.8712 | 0.87636 | 1
| 5 | 387420489 | 1.7886 | 1.7881 | 1.7877 | 1.787 | 1.7864 | 1.7859 | 1.7855 | 1.785 | 1.7846 | 1.7842 | 1.7838 | 1.7834 | 1.7803 | 1.7776 | 1.7752 | 1.773 | 1.771 | 1.769 | 1.7672 | 1.7654 | 1.7637 | 1.762 | 1.7604 | 1.7589 | 1.7574 | 1.7559 | 1.7544 | 1.753 | 1.7516 | 1.7502 | 1.7489 | 1.7475 | 1.7462 | 1.745 | 1.7437 | 1.7424 | 1.7412 | 1.74 | 1.7388 | 1.7376 | 1.7364 | 1.7352 | 1.7341 | 1.733 | 1.7318 | 1.7307 | 1.7296 | 1.7285 | 1.7274 | 1.7263 | 1.7253 | 1.7242 | 1.7232 | 1.7221 | 1.7211 | 1.7201 | 1.719 | 1.718 | 1.717 | 1.716 | 1.715 | 1.7131 | 1.7111 | 1.7092 | 1.7073 | 1.7055 | 1.7036 | 1.7018 | 1.7 | 1.6982 | 1.6964 | 1.6946 | 1.6929 | 1.6911 | 1.6894 | 1.6877 | 1.686 | 1.6844 | 1.6827 | 1.681 | 1.6794 | 1.6778 | 1.6762 | 1.6746 | 1.673 | 1.6714 | 1.6694 | 1.6675 | 1.6655 | 1.6636 | 1.6617 | 1.6598 | 1.658 | 1.6561 | 1.6542 | 1.6524 | 1.6506 | 1.6487 | 1.6469 | 1.6452 | 1.6434 | 1.6416 | 1.6398 | 1.6381 | 1.6363 | 1.6346 | 1.6312 | 1.6277 | 1.6244 | 1.621 | 1.6177 | 1.6145 | 1.6112 | 1.608 | 1.6048 | 1.6016 | 1.5954 | 1.5892 | 1.5831 | 1.5771 | 1.5712 | 1.5654 | 1.5596 | 1.5539 | 1.5483 | 1.5427 | 1.5372 | 1.5317 | 1.5263 | 1.5209 | 1.5156 | 1.5103 | 1.5051 | 1.4999 | 1.4948 | 1.4897 | 1.4847 | 1.4796 | 1.4747 | 1.4697 | 1.4648 | 1.4599 | 1.4551 | 1.4502 | 1.4455 | 1.4407 | 1.436 | 1.4313 | 1.4266 | 1.422 | 1.4173 | 1.4127 | 1.4081 | 1.4034 | 1.3987 | 1.3939 | 1.389 | 1.3841 | 1.3791 | 1.374 | 1.3688 | 1.3636 | 1.3583 | 1.3529 | 1.3474 | 1.3419 | 1.3362 | 1.3305 | 1.3246 | 1.3186 | 1.3125 | 1.3063 | 1.3 | 1.2935 | 1.2869 | 1.2801 | 1.2732 | 1.2661 | 1.2588 | 1.2513 | 1.2435 | 1.2356 | 1.2273 | 1.2188 | 1.2099 | 1.2007 | 1.1911 | 1.181 | 1.1704 | 1.1592 | 1.1472 | 1.1343 | 1.1202 | 1.1046 | 1.0862 | 1.0839 | 1.0814 | 1.0786 | 1.0756 | 1.0721 | 1.0679 | 1.0626 | 1.0556 | 1.045 | 0 | [209 empty] | 5 | 0 | 0.019596 | 0.033759 | 0.042893 | 0.054275 | 0.062148 | 0.068421 | 0.073838 | 0.078483 | 0.082741 | 0.086552 | 0.089973 | 0.093169 | 0.11762 | 0.1349 | 0.1487 | 0.16028 | 0.17052 | 0.17964 | 0.188 | 0.19569 | 0.20288 | 0.20963 | 0.21597 | 0.22196 | 0.22768 | 0.23315 | 0.23839 | 0.24344 | 0.24831 | 0.25301 | 0.25755 | 0.26193 | 0.26617 | 0.27031 | 0.27434 | 0.27829 | 0.28211 | 0.28584 | 0.28951 | 0.29308 | 0.29657 | 0.3 | 0.30333 | 0.30662 | 0.30986 | 0.31301 | 0.31594 | 0.31876 | 0.32156 | 0.32431 | 0.32698 | 0.32962 | 0.3322 | 0.33472 | 0.3372 | 0.33963 | 0.34202 | 0.3444 | 0.3467 | 0.34897 | 0.3512 | 0.35555 | 0.35978 | 0.36389 | 0.36785 | 0.37172 | 0.37548 | 0.37913 | 0.3827 | 0.3862 | 0.38959 | 0.39291 | 0.39614 | 0.39932 | 0.40241 | 0.40546 | 0.40843 | 0.41137 | 0.41423 | 0.41704 | 0.4198 | 0.42251 | 0.42518 | 0.4278 | 0.43035 | 0.43286 | 0.43596 | 0.43898 | 0.44196 | 0.44488 | 0.44774 | 0.45054 | 0.4533 | 0.45603 | 0.4587 | 0.46133 | 0.46392 | 0.46647 | 0.46897 | 0.47145 | 0.47387 | 0.47626 | 0.47863 | 0.48097 | 0.48326 | 0.48552 | 0.48995 | 0.49426 | 0.49847 | 0.50258 | 0.50661 | 0.51054 | 0.5144 | 0.51816 | 0.52183 | 0.52543 | 0.53243 | 0.53918 | 0.54569 | 0.55198 | 0.55808 | 0.56399 | 0.56972 | 0.5753 | 0.58072 | 0.586 | 0.59114 | 0.59616 | 0.60108 | 0.60588 | 0.61057 | 0.61517 | 0.61967 | 0.62409 | 0.62843 | 0.63267 | 0.63683 | 0.64091 | 0.6449 | 0.64883 | 0.6527 | 0.65649 | 0.66021 | 0.66388 | 0.66749 | 0.67102 | 0.67451 | 0.67794 | 0.68132 | 0.68466 | 0.68794 | 0.69118 | 0.69437 | 0.69752 | 0.70062 | 0.70368 | 0.7067 | 0.70968 | 0.71264 | 0.71554 | 0.71841 | 0.72125 | 0.72405 | 0.72683 | 0.72956 | 0.73227 | 0.73495 | 0.7376 | 0.74022 | 0.7428 | 0.74537 | 0.74791 | 0.75041 | 0.75293 | 0.7555 | 0.75811 | 0.76076 | 0.76344 | 0.76618 | 0.76897 | 0.7718 | 0.77467 | 0.7776 | 0.78056 | 0.78489 | 0.78986 | 0.79515 | 0.80082 | 0.80696 | 0.81367 | 0.82116 | 0.82967 | 0.83968 | 0.85219 | 0.86989 | 0.87222 | 0.87474 | 0.87746 | 0.88049 | 0.88387 | 0.88771 | 0.89228 | 0.898 | 0.90609 | 1
| 6 | 387420489 | 2.0393 | 2.0365 | 2.0345 | 2.0316 | 2.0295 | 2.0276 | 2.026 | 2.0246 | 2.0232 | 2.022 | 2.0208 | 2.0197 | 2.0108 | 2.0039 | 1.9981 | 1.9929 | 1.9883 | 1.9841 | 1.9801 | 1.9764 | 1.9728 | 1.9695 | 1.9663 | 1.9632 | 1.9602 | 1.9574 | 1.9546 | 1.9519 | 1.9493 | 1.9468 | 1.9443 | 1.9419 | 1.9395 | 1.9372 | 1.9349 | 1.9327 | 1.9306 | 1.9284 | 1.9263 | 1.9243 | 1.9223 | 1.9203 | 1.9183 | 1.9164 | 1.9145 | 1.9126 | 1.9108 | 1.909 | 1.9072 | 1.9054 | 1.9036 | 1.9019 | 1.9002 | 1.8985 | 1.8968 | 1.8952 | 1.8935 | 1.8919 | 1.8903 | 1.8887 | 1.8871 | 1.8841 | 1.881 | 1.878 | 1.8751 | 1.8722 | 1.8694 | 1.8666 | 1.8638 | 1.8611 | 1.8585 | 1.8558 | 1.8533 | 1.8507 | 1.8482 | 1.8457 | 1.8432 | 1.8407 | 1.8383 | 1.8359 | 1.8336 | 1.8312 | 1.8289 | 1.8266 | 1.8244 | 1.8221 | 1.8193 | 1.8166 | 1.8139 | 1.8112 | 1.8086 | 1.806 | 1.8034 | 1.8008 | 1.7982 | 1.7957 | 1.7932 | 1.7908 | 1.7883 | 1.7859 | 1.7835 | 1.7811 | 1.7787 | 1.7764 | 1.7741 | 1.7717 | 1.7672 | 1.7627 | 1.7583 | 1.7539 | 1.7496 | 1.7453 | 1.7412 | 1.737 | 1.7329 | 1.7289 | 1.721 | 1.7132 | 1.7056 | 1.6982 | 1.6909 | 1.6837 | 1.6767 | 1.6698 | 1.663 | 1.6563 | 1.6497 | 1.6432 | 1.6368 | 1.6305 | 1.6243 | 1.6181 | 1.612 | 1.6061 | 1.6001 | 1.5943 | 1.5885 | 1.5828 | 1.5771 | 1.5715 | 1.5659 | 1.5604 | 1.5548 | 1.5493 | 1.5438 | 1.5383 | 1.5327 | 1.5272 | 1.5217 | 1.5162 | 1.5106 | 1.5051 | 1.4995 | 1.4939 | 1.4883 | 1.4827 | 1.477 | 1.4714 | 1.4656 | 1.4599 | 1.4541 | 1.4483 | 1.4424 | 1.4365 | 1.4305 | 1.4245 | 1.4184 | 1.4123 | 1.4061 | 1.3998 | 1.3935 | 1.3871 | 1.3806 | 1.374 | 1.3673 | 1.3605 | 1.3536 | 1.3466 | 1.3394 | 1.3322 | 1.3247 | 1.3171 | 1.3094 | 1.3014 | 1.2932 | 1.2848 | 1.276 | 1.2667 | 1.2569 | 1.2462 | 1.2343 | 1.2206 | 1.204 | 1.1821 | 1.148 | 1.1431 | 1.1377 | 1.1316 | 1.1247 | 1.1166 | 1.107 | 1.0951 | 1.0794 | 1.0551 | 0 | [209 empty] | 6 | 0 | 0.055132 | 0.083612 | 0.10007 | 0.11947 | 0.13251 | 0.14251 | 0.15085 | 0.15802 | 0.16428 | 0.16988 | 0.17496 | 0.1797 | 0.21445 | 0.23809 | 0.25626 | 0.27081 | 0.28316 | 0.29387 | 0.30347 | 0.31212 | 0.32001 | 0.32724 | 0.33397 | 0.34022 | 0.34606 | 0.3516 | 0.35681 | 0.36174 | 0.36643 | 0.3709 | 0.37519 | 0.37929 | 0.38321 | 0.38701 | 0.39065 | 0.3942 | 0.3976 | 0.40089 | 0.40409 | 0.40717 | 0.4102 | 0.41311 | 0.41597 | 0.41875 | 0.42142 | 0.42407 | 0.42663 | 0.42912 | 0.43156 | 0.43397 | 0.43633 | 0.43863 | 0.44088 | 0.44308 | 0.44526 | 0.44739 | 0.44948 | 0.45153 | 0.45355 | 0.45553 | 0.45748 | 0.46127 | 0.46493 | 0.46849 | 0.47194 | 0.4753 | 0.47857 | 0.48174 | 0.48483 | 0.48785 | 0.4908 | 0.49367 | 0.49647 | 0.49922 | 0.5019 | 0.50454 | 0.50711 | 0.50963 | 0.51211 | 0.51452 | 0.51688 | 0.51921 | 0.52148 | 0.52371 | 0.52593 | 0.52811 | 0.53075 | 0.53334 | 0.53589 | 0.53839 | 0.54083 | 0.54323 | 0.54559 | 0.54791 | 0.55018 | 0.5524 | 0.55459 | 0.55675 | 0.55886 | 0.56095 | 0.56301 | 0.56504 | 0.56705 | 0.56901 | 0.57093 | 0.57284 | 0.57657 | 0.5802 | 0.58373 | 0.58717 | 0.59053 | 0.59381 | 0.59701 | 0.60014 | 0.60319 | 0.60617 | 0.61196 | 0.61751 | 0.62285 | 0.62801 | 0.63298 | 0.63778 | 0.64241 | 0.6469 | 0.65126 | 0.65549 | 0.6596 | 0.66359 | 0.66748 | 0.67127 | 0.67497 | 0.67859 | 0.68211 | 0.68556 | 0.68893 | 0.69223 | 0.69546 | 0.69862 | 0.70173 | 0.70477 | 0.70776 | 0.71069 | 0.71358 | 0.71641 | 0.7192 | 0.72216 | 0.72518 | 0.72817 | 0.73112 | 0.73404 | 0.73693 | 0.73979 | 0.74262 | 0.74543 | 0.74822 | 0.75099 | 0.75375 | 0.75648 | 0.7592 | 0.76191 | 0.76461 | 0.76729 | 0.76996 | 0.77263 | 0.77529 | 0.77795 | 0.78061 | 0.78326 | 0.78592 | 0.78858 | 0.79126 | 0.79393 | 0.79662 | 0.79932 | 0.80205 | 0.8048 | 0.80758 | 0.81043 | 0.81332 | 0.81627 | 0.81928 | 0.82236 | 0.8255 | 0.82874 | 0.83206 | 0.83549 | 0.83905 | 0.84277 | 0.8468 | 0.85123 | 0.85621 | 0.862 | 0.86911 | 0.87832 | 0.89182 | 0.89366 | 0.89566 | 0.89783 | 0.90024 | 0.90299 | 0.90614 | 0.90995 | 0.91486 | 0.92213 | 1
| 7 | 387420489 | 2.2601 | 2.2527 | 2.2477 | 2.2413 | 2.2366 | 2.2327 | 2.2294 | 2.2264 | 2.2238 | 2.2213 | 2.2191 | 2.217 | 2.2006 | 2.1887 | 2.179 | 2.1706 | 2.1631 | 2.1564 | 2.1502 | 2.1445 | 2.1391 | 2.1341 | 2.1293 | 2.1247 | 2.1203 | 2.1161 | 2.1121 | 2.1083 | 2.1045 | 2.1009 | 2.0973 | 2.0939 | 2.0906 | 2.0874 | 2.0842 | 2.0811 | 2.0781 | 2.0752 | 2.0723 | 2.0695 | 2.0667 | 2.064 | 2.0613 | 2.0587 | 2.0562 | 2.0537 | 2.0512 | 2.0487 | 2.0463 | 2.044 | 2.0416 | 2.0393 | 2.0371 | 2.0348 | 2.0326 | 2.0305 | 2.0283 | 2.0262 | 2.0241 | 2.022 | 2.02 | 2.016 | 2.012 | 2.0082 | 2.0044 | 2.0007 | 1.9971 | 1.9935 | 1.9901 | 1.9866 | 1.9832 | 1.9799 | 1.9766 | 1.9734 | 1.9703 | 1.9671 | 1.9641 | 1.961 | 1.958 | 1.9551 | 1.9522 | 1.9493 | 1.9464 | 1.9436 | 1.9409 | 1.9381 | 1.9347 | 1.9314 | 1.9281 | 1.9248 | 1.9216 | 1.9185 | 1.9153 | 1.9123 | 1.9092 | 1.9062 | 1.9032 | 1.9003 | 1.8973 | 1.8944 | 1.8916 | 1.8888 | 1.886 | 1.8832 | 1.8805 | 1.8777 | 1.8724 | 1.8671 | 1.8619 | 1.8568 | 1.8519 | 1.8469 | 1.8421 | 1.8373 | 1.8326 | 1.828 | 1.8189 | 1.81 | 1.8014 | 1.793 | 1.7848 | 1.7768 | 1.7689 | 1.7612 | 1.7536 | 1.7462 | 1.7389 | 1.7318 | 1.7247 | 1.7178 | 1.711 | 1.7043 | 1.6976 | 1.691 | 1.6845 | 1.6781 | 1.6717 | 1.6654 | 1.6591 | 1.6529 | 1.6467 | 1.6405 | 1.6344 | 1.6283 | 1.6222 | 1.6161 | 1.6101 | 1.6041 | 1.5981 | 1.5921 | 1.5861 | 1.5801 | 1.5741 | 1.5681 | 1.5621 | 1.5562 | 1.5502 | 1.5442 | 1.5381 | 1.5321 | 1.5261 | 1.52 | 1.5139 | 1.5078 | 1.5017 | 1.4955 | 1.4893 | 1.483 | 1.4767 | 1.4704 | 1.464 | 1.4575 | 1.451 | 1.4444 | 1.4378 | 1.431 | 1.4241 | 1.4172 | 1.41 | 1.4027 | 1.3952 | 1.3875 | 1.3795 | 1.3712 | 1.3625 | 1.3534 | 1.3437 | 1.3334 | 1.3222 | 1.3099 | 1.2961 | 1.2802 | 1.2611 | 1.2366 | 1.2 | 1.195 | 1.1895 | 1.1835 | 1.1768 | 1.1692 | 1.1605 | 1.1499 | 1.1364 | 1.1166 | 0 | [209 empty] | 7 | 0 | 0.10432 | 0.1471 | 0.17026 | 0.19573 | 0.21247 | 0.22499 | 0.23541 | 0.24408 | 0.2517 | 0.25827 | 0.2644 | 0.26997 | 0.30788 | 0.33164 | 0.3495 | 0.36381 | 0.37568 | 0.38586 | 0.39506 | 0.40323 | 0.41063 | 0.41734 | 0.42355 | 0.42934 | 0.43476 | 0.43985 | 0.44465 | 0.44919 | 0.45345 | 0.45751 | 0.46145 | 0.46516 | 0.46876 | 0.4722 | 0.47553 | 0.47872 | 0.48179 | 0.48476 | 0.48764 | 0.49045 | 0.49316 | 0.49578 | 0.49834 | 0.50084 | 0.50322 | 0.50558 | 0.50788 | 0.51014 | 0.5123 | 0.51443 | 0.5165 | 0.51855 | 0.52055 | 0.5225 | 0.52442 | 0.5263 | 0.52813 | 0.52992 | 0.5317 | 0.53343 | 0.53514 | 0.53844 | 0.54165 | 0.54473 | 0.54773 | 0.55065 | 0.55347 | 0.55623 | 0.55889 | 0.56147 | 0.56398 | 0.56644 | 0.56884 | 0.57118 | 0.57348 | 0.57573 | 0.57793 | 0.58008 | 0.58219 | 0.58425 | 0.58626 | 0.58823 | 0.59016 | 0.59206 | 0.59393 | 0.59577 | 0.59802 | 0.60023 | 0.60238 | 0.60449 | 0.60656 | 0.60859 | 0.61058 | 0.61254 | 0.61446 | 0.61633 | 0.61818 | 0.61998 | 0.62177 | 0.62352 | 0.62525 | 0.62694 | 0.62862 | 0.63026 | 0.63188 | 0.63348 | 0.63659 | 0.63962 | 0.64257 | 0.64545 | 0.64824 | 0.65099 | 0.65365 | 0.65625 | 0.65879 | 0.66127 | 0.66608 | 0.67069 | 0.67512 | 0.67938 | 0.6836 | 0.68772 | 0.69172 | 0.69559 | 0.69933 | 0.70299 | 0.70656 | 0.71002 | 0.71339 | 0.71667 | 0.71988 | 0.72301 | 0.72607 | 0.72907 | 0.732 | 0.73487 | 0.73768 | 0.74043 | 0.74314 | 0.7458 | 0.74841 | 0.75098 | 0.7535 | 0.75599 | 0.75844 | 0.76085 | 0.76324 | 0.76559 | 0.76791 | 0.77021 | 0.77247 | 0.77472 | 0.77694 | 0.77913 | 0.78131 | 0.78348 | 0.78564 | 0.78779 | 0.78994 | 0.79207 | 0.79421 | 0.79634 | 0.79847 | 0.8006 | 0.80274 | 0.80488 | 0.80703 | 0.80918 | 0.81135 | 0.81354 | 0.81574 | 0.81796 | 0.82019 | 0.82245 | 0.82473 | 0.82705 | 0.8294 | 0.83179 | 0.83422 | 0.83671 | 0.83926 | 0.84188 | 0.84458 | 0.84735 | 0.85024 | 0.85325 | 0.8564 | 0.85972 | 0.86326 | 0.86709 | 0.87126 | 0.87595 | 0.88136 | 0.88808 | 0.89798 | 0.89937 | 0.90093 | 0.90268 | 0.90467 | 0.90706 | 0.91003 | 0.91361 | 0.9183 | 0.92545 | 1
| 8 | 387420489 | 2.4563 | 2.4417 | 2.4327 | 2.4214 | 2.4135 | 2.4073 | 2.402 | 2.3974 | 2.3933 | 2.3896 | 2.3861 | 2.3829 | 2.3587 | 2.3416 | 2.328 | 2.3165 | 2.3063 | 2.2973 | 2.2891 | 2.2814 | 2.2744 | 2.2678 | 2.2615 | 2.2556 | 2.25 | 2.2446 | 2.2395 | 2.2345 | 2.2298 | 2.2252 | 2.2208 | 2.2165 | 2.2124 | 2.2084 | 2.2045 | 2.2006 | 2.1969 | 2.1933 | 2.1897 | 2.1863 | 2.1829 | 2.1796 | 2.1763 | 2.1732 | 2.1701 | 2.167 | 2.164 | 2.161 | 2.1582 | 2.1553 | 2.1525 | 2.1497 | 2.147 | 2.1444 | 2.1417 | 2.1391 | 2.1366 | 2.134 | 2.1316 | 2.1291 | 2.1267 | 2.1219 | 2.1173 | 2.1127 | 2.1083 | 2.104 | 2.0997 | 2.0956 | 2.0915 | 2.0875 | 2.0836 | 2.0797 | 2.0759 | 2.0722 | 2.0685 | 2.0649 | 2.0614 | 2.0579 | 2.0545 | 2.0511 | 2.0477 | 2.0444 | 2.0412 | 2.038 | 2.0348 | 2.0317 | 2.0279 | 2.0241 | 2.0203 | 2.0167 | 2.013 | 2.0095 | 2.0059 | 2.0025 | 1.999 | 1.9956 | 1.9923 | 1.989 | 1.9857 | 1.9825 | 1.9793 | 1.9761 | 1.973 | 1.9699 | 1.9669 | 1.9638 | 1.9579 | 1.952 | 1.9463 | 1.9407 | 1.9352 | 1.9297 | 1.9244 | 1.9192 | 1.914 | 1.909 | 1.8991 | 1.8894 | 1.8801 | 1.871 | 1.8621 | 1.8534 | 1.845 | 1.8367 | 1.8286 | 1.8206 | 1.8128 | 1.8051 | 1.7976 | 1.7902 | 1.7828 | 1.7756 | 1.7685 | 1.7614 | 1.7544 | 1.7476 | 1.7407 | 1.734 | 1.7273 | 1.7207 | 1.7141 | 1.7075 | 1.701 | 1.6946 | 1.6882 | 1.6818 | 1.6754 | 1.6691 | 1.6628 | 1.6565 | 1.6503 | 1.6441 | 1.6378 | 1.6316 | 1.6254 | 1.6193 | 1.6131 | 1.6069 | 1.6007 | 1.5946 | 1.5884 | 1.5822 | 1.5759 | 1.5697 | 1.5634 | 1.5571 | 1.5508 | 1.5444 | 1.538 | 1.5315 | 1.5249 | 1.5183 | 1.5116 | 1.5048 | 1.4979 | 1.4909 | 1.4837 | 1.4764 | 1.4689 | 1.4612 | 1.4533 | 1.4451 | 1.4366 | 1.4278 | 1.4185 | 1.4088 | 1.3985 | 1.3874 | 1.3755 | 1.3625 | 1.3479 | 1.3312 | 1.3114 | 1.2862 | 1.2494 | 1.2444 | 1.239 | 1.2331 | 1.2265 | 1.219 | 1.2103 | 1.1996 | 1.1856 | 1.1635 | 0 | [209 empty] | 8 | 0 | 0.16403 | 0.21698 | 0.24322 | 0.27218 | 0.29007 | 0.30338 | 0.31381 | 0.32276 | 0.33038 | 0.33718 | 0.34321 | 0.34865 | 0.38586 | 0.40869 | 0.4256 | 0.439 | 0.45014 | 0.45971 | 0.46806 | 0.47552 | 0.48222 | 0.48842 | 0.49409 | 0.49935 | 0.50429 | 0.50884 | 0.51315 | 0.5172 | 0.52106 | 0.52471 | 0.52821 | 0.53154 | 0.53475 | 0.5378 | 0.54075 | 0.54358 | 0.54633 | 0.54896 | 0.55152 | 0.55398 | 0.55637 | 0.55869 | 0.56093 | 0.56313 | 0.56524 | 0.56732 | 0.56932 | 0.57129 | 0.57322 | 0.5751 | 0.57695 | 0.57873 | 0.58048 | 0.58219 | 0.58387 | 0.58549 | 0.5871 | 0.58866 | 0.5902 | 0.59172 | 0.59322 | 0.5961 | 0.59888 | 0.60159 | 0.6042 | 0.60672 | 0.60918 | 0.61157 | 0.61392 | 0.61616 | 0.61835 | 0.62048 | 0.62257 | 0.62461 | 0.62659 | 0.62853 | 0.63043 | 0.63228 | 0.6341 | 0.63587 | 0.63762 | 0.63932 | 0.641 | 0.64264 | 0.64425 | 0.64583 | 0.64777 | 0.64966 | 0.65152 | 0.65334 | 0.65513 | 0.6569 | 0.65862 | 0.66033 | 0.662 | 0.66363 | 0.66524 | 0.66683 | 0.66839 | 0.66992 | 0.67143 | 0.6729 | 0.67435 | 0.67579 | 0.6772 | 0.6786 | 0.68132 | 0.68396 | 0.68654 | 0.68905 | 0.69149 | 0.69387 | 0.6962 | 0.69847 | 0.70069 | 0.70286 | 0.70704 | 0.71107 | 0.71492 | 0.71865 | 0.72224 | 0.72569 | 0.72904 | 0.73227 | 0.73541 | 0.73846 | 0.74143 | 0.74432 | 0.74715 | 0.7499 | 0.75259 | 0.75523 | 0.7578 | 0.76034 | 0.76281 | 0.76524 | 0.76764 | 0.76999 | 0.7723 | 0.77458 | 0.77682 | 0.77903 | 0.78121 | 0.78337 | 0.7855 | 0.7876 | 0.78968 | 0.79174 | 0.79378 | 0.7958 | 0.7978 | 0.79979 | 0.80176 | 0.80372 | 0.80566 | 0.80759 | 0.80951 | 0.81143 | 0.81334 | 0.81524 | 0.81714 | 0.81903 | 0.82092 | 0.82282 | 0.82471 | 0.8266 | 0.82851 | 0.83041 | 0.83232 | 0.83424 | 0.83618 | 0.83813 | 0.84011 | 0.8421 | 0.84412 | 0.84616 | 0.84824 | 0.85035 | 0.85252 | 0.85472 | 0.85699 | 0.85932 | 0.86173 | 0.86425 | 0.86685 | 0.86959 | 0.8725 | 0.87558 | 0.87888 | 0.88244 | 0.88637 | 0.89079 | 0.89597 | 0.90241 | 0.91168 | 0.91294 | 0.9143 | 0.91578 | 0.91745 | 0.91936 | 0.9216 | 0.92435 | 0.92805 | 0.9339 | 1
| 9 | 387420489 | 2.6309 | 2.6073 | 2.5937 | 2.5772 | 2.5659 | 2.5571 | 2.5498 | 2.5434 | 2.5378 | 2.5327 | 2.528 | 2.5237 | 2.4919 | 2.47 | 2.4527 | 2.4383 | 2.4257 | 2.4146 | 2.4046 | 2.3953 | 2.3868 | 2.3788 | 2.3713 | 2.3642 | 2.3575 | 2.3512 | 2.3451 | 2.3392 | 2.3337 | 2.3283 | 2.3231 | 2.3181 | 2.3132 | 2.3085 | 2.3039 | 2.2995 | 2.2952 | 2.291 | 2.2869 | 2.2829 | 2.279 | 2.2752 | 2.2715 | 2.2679 | 2.2643 | 2.2608 | 2.2574 | 2.254 | 2.2507 | 2.2474 | 2.2442 | 2.2411 | 2.238 | 2.235 | 2.232 | 2.229 | 2.2262 | 2.2233 | 2.2205 | 2.2177 | 2.215 | 2.2096 | 2.2044 | 2.1993 | 2.1943 | 2.1895 | 2.1847 | 2.1801 | 2.1755 | 2.1711 | 2.1667 | 2.1624 | 2.1583 | 2.1541 | 2.1501 | 2.1461 | 2.1422 | 2.1383 | 2.1345 | 2.1308 | 2.1271 | 2.1235 | 2.12 | 2.1164 | 2.113 | 2.1095 | 2.1053 | 2.1012 | 2.0971 | 2.0931 | 2.0892 | 2.0853 | 2.0814 | 2.0776 | 2.0739 | 2.0702 | 2.0666 | 2.063 | 2.0595 | 2.056 | 2.0526 | 2.0492 | 2.0458 | 2.0425 | 2.0392 | 2.0359 | 2.0295 | 2.0232 | 2.0171 | 2.0111 | 2.0052 | 1.9994 | 1.9937 | 1.9882 | 1.9827 | 1.9773 | 1.9667 | 1.9566 | 1.9466 | 1.937 | 1.9276 | 1.9184 | 1.9095 | 1.9008 | 1.8922 | 1.8838 | 1.8755 | 1.8674 | 1.8595 | 1.8517 | 1.844 | 1.8364 | 1.8289 | 1.8215 | 1.8142 | 1.807 | 1.7998 | 1.7928 | 1.7858 | 1.7789 | 1.772 | 1.7652 | 1.7585 | 1.7518 | 1.7452 | 1.7386 | 1.732 | 1.7255 | 1.719 | 1.7126 | 1.7062 | 1.6998 | 1.6934 | 1.687 | 1.6807 | 1.6743 | 1.668 | 1.6616 | 1.6553 | 1.6489 | 1.6426 | 1.6362 | 1.6298 | 1.6234 | 1.6169 | 1.6104 | 1.6039 | 1.5973 | 1.5907 | 1.584 | 1.5772 | 1.5703 | 1.5634 | 1.5563 | 1.5492 | 1.5419 | 1.5344 | 1.5268 | 1.519 | 1.511 | 1.5027 | 1.4942 | 1.4854 | 1.4762 | 1.4666 | 1.4565 | 1.4457 | 1.4343 | 1.422 | 1.4085 | 1.3935 | 1.3764 | 1.3562 | 1.3305 | 1.2929 | 1.2877 | 1.2821 | 1.2758 | 1.2689 | 1.261 | 1.2516 | 1.2402 | 1.2249 | 1.201 | 0 | [209 empty] | 9 | 0 | 0.2267 | 0.28429 | 0.31195 | 0.34095 | 0.35938 | 0.37227 | 0.38282 | 0.3914 | 0.39869 | 0.40521 | 0.41097 | 0.41611 | 0.45102 | 0.47241 | 0.48782 | 0.50006 | 0.51022 | 0.5189 | 0.52646 | 0.53328 | 0.53937 | 0.5449 | 0.55 | 0.55472 | 0.55912 | 0.56325 | 0.56712 | 0.57078 | 0.57423 | 0.57753 | 0.58067 | 0.58363 | 0.58646 | 0.58918 | 0.59183 | 0.59435 | 0.59678 | 0.5991 | 0.60134 | 0.60352 | 0.60563 | 0.60768 | 0.60968 | 0.61162 | 0.61349 | 0.61533 | 0.61711 | 0.61885 | 0.62054 | 0.6222 | 0.62381 | 0.62539 | 0.62694 | 0.62845 | 0.62991 | 0.63137 | 0.63279 | 0.63417 | 0.63553 | 0.63688 | 0.63821 | 0.64078 | 0.64324 | 0.64564 | 0.64796 | 0.6502 | 0.65237 | 0.65449 | 0.65655 | 0.65855 | 0.6605 | 0.66239 | 0.66424 | 0.66603 | 0.66779 | 0.66951 | 0.67119 | 0.67283 | 0.67442 | 0.676 | 0.67755 | 0.67907 | 0.68055 | 0.682 | 0.68343 | 0.68482 | 0.68654 | 0.68821 | 0.68986 | 0.69146 | 0.69303 | 0.69456 | 0.69607 | 0.69755 | 0.69901 | 0.70043 | 0.70182 | 0.70319 | 0.70454 | 0.70587 | 0.70718 | 0.70847 | 0.70973 | 0.71098 | 0.7122 | 0.71341 | 0.71577 | 0.71807 | 0.72029 | 0.72246 | 0.72459 | 0.72665 | 0.72868 | 0.73065 | 0.73258 | 0.73446 | 0.7381 | 0.7416 | 0.74497 | 0.74822 | 0.75134 | 0.75438 | 0.7573 | 0.76015 | 0.76291 | 0.76559 | 0.76819 | 0.77075 | 0.77323 | 0.77565 | 0.77802 | 0.78033 | 0.7826 | 0.78481 | 0.787 | 0.78913 | 0.79123 | 0.79329 | 0.79532 | 0.79731 | 0.79928 | 0.80121 | 0.80312 | 0.80501 | 0.80688 | 0.80872 | 0.81055 | 0.81235 | 0.81413 | 0.8159 | 0.81766 | 0.8194 | 0.82113 | 0.82285 | 0.82456 | 0.82626 | 0.82795 | 0.82963 | 0.83131 | 0.83298 | 0.83466 | 0.83632 | 0.838 | 0.83967 | 0.84135 | 0.84303 | 0.84471 | 0.8464 | 0.8481 | 0.84981 | 0.85152 | 0.85325 | 0.85499 | 0.85675 | 0.85853 | 0.86034 | 0.86217 | 0.86403 | 0.86593 | 0.86787 | 0.86985 | 0.87189 | 0.87399 | 0.87615 | 0.87841 | 0.88076 | 0.88324 | 0.88585 | 0.88867 | 0.89172 | 0.89511 | 0.89894 | 0.90345 | 0.90913 | 0.91732 | 0.91843 | 0.91963 | 0.92094 | 0.92241 | 0.92408 | 0.92601 | 0.92836 | 0.93146 | 0.93618 | 1
| 10 | 387420489 | 2.7857 | 2.7528 | 2.7345 | 2.7129 | 2.6984 | 2.6871 | 2.6778 | 2.6697 | 2.6626 | 2.6563 | 2.6505 | 2.645 | 2.606 | 2.5796 | 2.5591 | 2.5419 | 2.5272 | 2.5142 | 2.5026 | 2.4919 | 2.482 | 2.4729 | 2.4644 | 2.4563 | 2.4487 | 2.4414 | 2.4345 | 2.4279 | 2.4216 | 2.4155 | 2.4097 | 2.404 | 2.3986 | 2.3933 | 2.3882 | 2.3833 | 2.3785 | 2.3738 | 2.3692 | 2.3648 | 2.3605 | 2.3562 | 2.3521 | 2.3481 | 2.3441 | 2.3402 | 2.3364 | 2.3327 | 2.3291 | 2.3255 | 2.322 | 2.3185 | 2.3151 | 2.3118 | 2.3085 | 2.3053 | 2.3022 | 2.299 | 2.296 | 2.2929 | 2.2899 | 2.2841 | 2.2784 | 2.2729 | 2.2675 | 2.2622 | 2.257 | 2.252 | 2.2471 | 2.2423 | 2.2375 | 2.2329 | 2.2284 | 2.2239 | 2.2196 | 2.2153 | 2.2111 | 2.2069 | 2.2029 | 2.1989 | 2.1949 | 2.191 | 2.1872 | 2.1834 | 2.1797 | 2.1761 | 2.1716 | 2.1672 | 2.1628 | 2.1585 | 2.1543 | 2.1502 | 2.1461 | 2.1421 | 2.1381 | 2.1342 | 2.1304 | 2.1266 | 2.1228 | 2.1191 | 2.1154 | 2.1118 | 2.1083 | 2.1048 | 2.1013 | 2.0978 | 2.0911 | 2.0845 | 2.078 | 2.0717 | 2.0655 | 2.0594 | 2.0535 | 2.0476 | 2.0419 | 2.0362 | 2.0252 | 2.0145 | 2.0041 | 1.9941 | 1.9842 | 1.9747 | 1.9653 | 1.9562 | 1.9473 | 1.9386 | 1.93 | 1.9216 | 1.9133 | 1.9052 | 1.8972 | 1.8893 | 1.8816 | 1.8739 | 1.8664 | 1.8589 | 1.8516 | 1.8443 | 1.8371 | 1.83 | 1.823 | 1.816 | 1.8091 | 1.8022 | 1.7954 | 1.7886 | 1.7819 | 1.7752 | 1.7686 | 1.7619 | 1.7553 | 1.7488 | 1.7422 | 1.7357 | 1.7292 | 1.7227 | 1.7162 | 1.7097 | 1.7032 | 1.6967 | 1.6901 | 1.6836 | 1.677 | 1.6704 | 1.6638 | 1.6571 | 1.6504 | 1.6436 | 1.6368 | 1.6299 | 1.623 | 1.6159 | 1.6087 | 1.6015 | 1.5941 | 1.5866 | 1.5789 | 1.5711 | 1.563 | 1.5548 | 1.5463 | 1.5375 | 1.5284 | 1.519 | 1.5091 | 1.4987 | 1.4877 | 1.476 | 1.4634 | 1.4496 | 1.4343 | 1.4168 | 1.3961 | 1.3697 | 1.3307 | 1.3254 | 1.3195 | 1.313 | 1.3058 | 1.2975 | 1.2878 | 1.2759 | 1.2602 | 1.2358 | 0 | [209 empty] | 10 | 0 | 0.28591 | 0.34493 | 0.37251 | 0.40112 | 0.41823 | 0.43084 | 0.4405 | 0.44876 | 0.4558 | 0.46188 | 0.46725 | 0.47216 | 0.50497 | 0.52458 | 0.53891 | 0.55001 | 0.55928 | 0.56723 | 0.57413 | 0.58026 | 0.5858 | 0.59082 | 0.59542 | 0.59964 | 0.60361 | 0.6073 | 0.61076 | 0.61403 | 0.61713 | 0.62006 | 0.62286 | 0.62553 | 0.62809 | 0.63052 | 0.63287 | 0.63514 | 0.63733 | 0.63943 | 0.64147 | 0.64345 | 0.64535 | 0.64718 | 0.64897 | 0.65072 | 0.65241 | 0.65406 | 0.65566 | 0.65722 | 0.65874 | 0.66021 | 0.66166 | 0.66307 | 0.66444 | 0.6658 | 0.66712 | 0.66841 | 0.66967 | 0.67091 | 0.67214 | 0.67334 | 0.67452 | 0.67679 | 0.67898 | 0.68112 | 0.68318 | 0.68517 | 0.68709 | 0.68897 | 0.69079 | 0.69255 | 0.69426 | 0.69595 | 0.69758 | 0.69917 | 0.70073 | 0.70225 | 0.70374 | 0.7052 | 0.70662 | 0.70801 | 0.70937 | 0.7107 | 0.71201 | 0.71329 | 0.71456 | 0.7158 | 0.71731 | 0.71879 | 0.72024 | 0.72167 | 0.72305 | 0.72442 | 0.72576 | 0.72707 | 0.72835 | 0.72961 | 0.73085 | 0.73207 | 0.73327 | 0.73445 | 0.73561 | 0.73675 | 0.73788 | 0.73898 | 0.74007 | 0.74114 | 0.74325 | 0.74528 | 0.74727 | 0.74919 | 0.75107 | 0.7529 | 0.75468 | 0.75642 | 0.75813 | 0.7598 | 0.76302 | 0.76611 | 0.76908 | 0.77194 | 0.77471 | 0.77739 | 0.77998 | 0.78249 | 0.78493 | 0.7873 | 0.78962 | 0.79186 | 0.79406 | 0.79621 | 0.79831 | 0.80037 | 0.80237 | 0.80434 | 0.80628 | 0.80817 | 0.81004 | 0.81188 | 0.81368 | 0.81545 | 0.81721 | 0.81893 | 0.82062 | 0.82231 | 0.82397 | 0.82562 | 0.82724 | 0.82884 | 0.83043 | 0.83201 | 0.83358 | 0.83513 | 0.83668 | 0.83821 | 0.83973 | 0.84125 | 0.84275 | 0.84426 | 0.84576 | 0.84725 | 0.84874 | 0.85023 | 0.85172 | 0.85321 | 0.8547 | 0.85619 | 0.85769 | 0.8592 | 0.86071 | 0.86223 | 0.86377 | 0.86531 | 0.86688 | 0.86846 | 0.87005 | 0.87168 | 0.87334 | 0.87502 | 0.87673 | 0.87848 | 0.88028 | 0.88214 | 0.88404 | 0.88602 | 0.88808 | 0.89023 | 0.89249 | 0.8949 | 0.89748 | 0.90028 | 0.90338 | 0.90688 | 0.91103 | 0.91626 | 0.92393 | 0.92498 | 0.92612 | 0.92738 | 0.92878 | 0.93037 | 0.93222 | 0.93449 | 0.93742 | 0.94192 | 1
| 11 | 387420489 | 2.926 | 2.8821 | 2.8586 | 2.8321 | 2.8142 | 2.8006 | 2.7894 | 2.7797 | 2.7712 | 2.7636 | 2.7567 | 2.7503 | 2.7046 | 2.6742 | 2.6507 | 2.6313 | 2.6147 | 2.6001 | 2.5869 | 2.575 | 2.5641 | 2.5539 | 2.5444 | 2.5355 | 2.5271 | 2.5191 | 2.5115 | 2.5043 | 2.4973 | 2.4907 | 2.4843 | 2.4782 | 2.4722 | 2.4665 | 2.4609 | 2.4555 | 2.4503 | 2.4452 | 2.4402 | 2.4354 | 2.4307 | 2.4261 | 2.4216 | 2.4173 | 2.413 | 2.4088 | 2.4047 | 2.4007 | 2.3968 | 2.3929 | 2.3891 | 2.3854 | 2.3818 | 2.3782 | 2.3747 | 2.3712 | 2.3678 | 2.3645 | 2.3612 | 2.3579 | 2.3547 | 2.3485 | 2.3424 | 2.3365 | 2.3307 | 2.3251 | 2.3196 | 2.3142 | 2.309 | 2.3039 | 2.2989 | 2.294 | 2.2892 | 2.2845 | 2.2798 | 2.2753 | 2.2708 | 2.2665 | 2.2621 | 2.2579 | 2.2538 | 2.2497 | 2.2456 | 2.2417 | 2.2378 | 2.2339 | 2.2292 | 2.2245 | 2.2199 | 2.2154 | 2.211 | 2.2067 | 2.2024 | 2.1982 | 2.194 | 2.1899 | 2.1859 | 2.1819 | 2.178 | 2.1741 | 2.1703 | 2.1666 | 2.1628 | 2.1592 | 2.1555 | 2.152 | 2.1449 | 2.138 | 2.1313 | 2.1247 | 2.1183 | 2.1119 | 2.1057 | 2.0997 | 2.0937 | 2.0878 | 2.0764 | 2.0653 | 2.0545 | 2.0441 | 2.034 | 2.0241 | 2.0144 | 2.005 | 1.9958 | 1.9868 | 1.9779 | 1.9693 | 1.9608 | 1.9524 | 1.9442 | 1.9361 | 1.9282 | 1.9203 | 1.9126 | 1.905 | 1.8974 | 1.89 | 1.8826 | 1.8753 | 1.8681 | 1.861 | 1.8539 | 1.8469 | 1.8399 | 1.833 | 1.8261 | 1.8192 | 1.8124 | 1.8057 | 1.7989 | 1.7922 | 1.7855 | 1.7789 | 1.7722 | 1.7655 | 1.7589 | 1.7522 | 1.7456 | 1.7389 | 1.7322 | 1.7256 | 1.7188 | 1.7121 | 1.7053 | 1.6985 | 1.6916 | 1.6847 | 1.6777 | 1.6706 | 1.6635 | 1.6563 | 1.649 | 1.6415 | 1.634 | 1.6263 | 1.6185 | 1.6104 | 1.6022 | 1.5938 | 1.5851 | 1.5762 | 1.5669 | 1.5573 | 1.5472 | 1.5366 | 1.5254 | 1.5134 | 1.5005 | 1.4865 | 1.4708 | 1.4529 | 1.4317 | 1.4047 | 1.3647 | 1.3592 | 1.3532 | 1.3466 | 1.3392 | 1.3308 | 1.3209 | 1.3087 | 1.2927 | 1.2678 | 0 | [209 empty] | 11 | 0 | 0.34215 | 0.40085 | 0.4274 | 0.45459 | 0.47058 | 0.48195 | 0.49095 | 0.49853 | 0.50497 | 0.51056 | 0.51556 | 0.52002 | 0.55014 | 0.56823 | 0.58129 | 0.59149 | 0.59991 | 0.60708 | 0.61338 | 0.61892 | 0.62392 | 0.62849 | 0.63264 | 0.63648 | 0.64008 | 0.64343 | 0.64657 | 0.64954 | 0.65233 | 0.655 | 0.65753 | 0.65992 | 0.66223 | 0.66444 | 0.66658 | 0.6686 | 0.67057 | 0.67248 | 0.6743 | 0.67607 | 0.67777 | 0.67943 | 0.68104 | 0.68258 | 0.68411 | 0.6856 | 0.68704 | 0.68845 | 0.68981 | 0.69115 | 0.69245 | 0.69371 | 0.69495 | 0.69615 | 0.69735 | 0.69851 | 0.69964 | 0.70075 | 0.70184 | 0.70292 | 0.70396 | 0.70601 | 0.70798 | 0.70989 | 0.71174 | 0.71352 | 0.71526 | 0.71695 | 0.71857 | 0.72015 | 0.72171 | 0.72321 | 0.72468 | 0.72612 | 0.72751 | 0.72888 | 0.73021 | 0.73152 | 0.73279 | 0.73404 | 0.73526 | 0.73647 | 0.73764 | 0.73879 | 0.73992 | 0.74103 | 0.7424 | 0.74372 | 0.74502 | 0.7463 | 0.74754 | 0.74877 | 0.74996 | 0.75114 | 0.7523 | 0.75343 | 0.75454 | 0.75563 | 0.75671 | 0.75777 | 0.7588 | 0.75982 | 0.76083 | 0.76181 | 0.76278 | 0.76374 | 0.76561 | 0.76743 | 0.76921 | 0.77093 | 0.77262 | 0.77426 | 0.77585 | 0.77741 | 0.77893 | 0.78042 | 0.7833 | 0.78607 | 0.78874 | 0.79131 | 0.79379 | 0.79618 | 0.7985 | 0.80075 | 0.80294 | 0.80507 | 0.80714 | 0.80915 | 0.81112 | 0.81305 | 0.81492 | 0.81676 | 0.81856 | 0.82033 | 0.82206 | 0.82376 | 0.82544 | 0.82708 | 0.8287 | 0.8303 | 0.83187 | 0.83342 | 0.83495 | 0.83646 | 0.83795 | 0.83943 | 0.84089 | 0.84234 | 0.84377 | 0.84519 | 0.8466 | 0.848 | 0.84938 | 0.85077 | 0.85214 | 0.85351 | 0.85487 | 0.85623 | 0.85757 | 0.85893 | 0.86027 | 0.86162 | 0.86297 | 0.86431 | 0.86566 | 0.86702 | 0.86838 | 0.86974 | 0.87112 | 0.8725 | 0.87388 | 0.87528 | 0.8767 | 0.87813 | 0.87958 | 0.88105 | 0.88254 | 0.88407 | 0.88562 | 0.88721 | 0.88883 | 0.8905 | 0.89223 | 0.89401 | 0.89588 | 0.89782 | 0.89987 | 0.90204 | 0.90438 | 0.9069 | 0.90971 | 0.91288 | 0.91662 | 0.92131 | 0.92814 | 0.92907 | 0.93008 | 0.93121 | 0.93244 | 0.93387 | 0.93552 | 0.93755 | 0.9402 | 0.94426 | 1
| 12 | 387420489 | 3.052 | 2.9976 | 2.9695 | 2.9373 | 2.9161 | 2.9003 | 2.8872 | 2.8761 | 2.8664 | 2.8577 | 2.8498 | 2.8426 | 2.7908 | 2.7568 | 2.7307 | 2.7092 | 2.6909 | 2.6749 | 2.6606 | 2.6475 | 2.6356 | 2.6246 | 2.6143 | 2.6046 | 2.5954 | 2.5868 | 2.5786 | 2.5708 | 2.5634 | 2.5562 | 2.5493 | 2.5427 | 2.5364 | 2.5302 | 2.5243 | 2.5185 | 2.5129 | 2.5074 | 2.5022 | 2.4971 | 2.4921 | 2.4872 | 2.4824 | 2.4778 | 2.4732 | 2.4688 | 2.4644 | 2.4602 | 2.456 | 2.4519 | 2.4479 | 2.444 | 2.4402 | 2.4364 | 2.4326 | 2.429 | 2.4254 | 2.4218 | 2.4184 | 2.4149 | 2.4116 | 2.4049 | 2.3985 | 2.3923 | 2.3862 | 2.3803 | 2.3745 | 2.3689 | 2.3634 | 2.358 | 2.3528 | 2.3476 | 2.3426 | 2.3377 | 2.3329 | 2.3281 | 2.3235 | 2.3189 | 2.3144 | 2.31 | 2.3056 | 2.3014 | 2.2972 | 2.293 | 2.289 | 2.285 | 2.28 | 2.2752 | 2.2704 | 2.2658 | 2.2612 | 2.2566 | 2.2522 | 2.2478 | 2.2435 | 2.2393 | 2.2351 | 2.231 | 2.2269 | 2.2229 | 2.2189 | 2.2151 | 2.2112 | 2.2074 | 2.2037 | 2.1999 | 2.1927 | 2.1856 | 2.1786 | 2.1718 | 2.1652 | 2.1586 | 2.1522 | 2.146 | 2.1398 | 2.1338 | 2.122 | 2.1106 | 2.0995 | 2.0888 | 2.0784 | 2.0682 | 2.0583 | 2.0486 | 2.0392 | 2.03 | 2.0209 | 2.012 | 2.0033 | 1.9948 | 1.9864 | 1.9781 | 1.97 | 1.962 | 1.9541 | 1.9463 | 1.9386 | 1.931 | 1.9235 | 1.916 | 1.9087 | 1.9014 | 1.8942 | 1.887 | 1.8799 | 1.8728 | 1.8658 | 1.8588 | 1.8519 | 1.845 | 1.8382 | 1.8313 | 1.8245 | 1.8177 | 1.8109 | 1.8041 | 1.7973 | 1.7906 | 1.7838 | 1.777 | 1.7702 | 1.7634 | 1.7565 | 1.7496 | 1.7427 | 1.7358 | 1.7287 | 1.7217 | 1.7146 | 1.7074 | 1.7001 | 1.6928 | 1.6853 | 1.6778 | 1.6701 | 1.6622 | 1.6542 | 1.6461 | 1.6377 | 1.6292 | 1.6203 | 1.6112 | 1.6018 | 1.592 | 1.5817 | 1.5709 | 1.5595 | 1.5473 | 1.5342 | 1.5198 | 1.5039 | 1.4857 | 1.464 | 1.4365 | 1.3957 | 1.39 | 1.3839 | 1.3772 | 1.3696 | 1.361 | 1.3509 | 1.3385 | 1.3221 | 1.2968 | 0 | [209 empty] | 12 | 0 | 0.38997 | 0.44756 | 0.47178 | 0.4979 | 0.51355 | 0.52451 | 0.53318 | 0.5404 | 0.54632 | 0.55158 | 0.55625 | 0.56032 | 0.5882 | 0.60483 | 0.61681 | 0.62616 | 0.63386 | 0.64044 | 0.64619 | 0.65134 | 0.6559 | 0.66001 | 0.66381 | 0.66731 | 0.67057 | 0.67361 | 0.67646 | 0.67917 | 0.68172 | 0.68413 | 0.68643 | 0.68861 | 0.69071 | 0.69272 | 0.69465 | 0.69649 | 0.69827 | 0.70001 | 0.70168 | 0.70327 | 0.70482 | 0.70633 | 0.70778 | 0.70919 | 0.71058 | 0.71191 | 0.71321 | 0.71448 | 0.71571 | 0.71693 | 0.71811 | 0.71926 | 0.72038 | 0.72148 | 0.72256 | 0.72361 | 0.72464 | 0.72565 | 0.72664 | 0.7276 | 0.72855 | 0.73041 | 0.7322 | 0.73392 | 0.73559 | 0.73721 | 0.73878 | 0.7403 | 0.74178 | 0.74322 | 0.74461 | 0.74598 | 0.7473 | 0.7486 | 0.74986 | 0.7511 | 0.7523 | 0.75349 | 0.75464 | 0.75577 | 0.75688 | 0.75796 | 0.75903 | 0.76007 | 0.76109 | 0.76209 | 0.76332 | 0.76452 | 0.76569 | 0.76684 | 0.76797 | 0.76907 | 0.77015 | 0.77121 | 0.77225 | 0.77327 | 0.77427 | 0.77526 | 0.77622 | 0.77717 | 0.77811 | 0.77903 | 0.77994 | 0.78083 | 0.78171 | 0.78257 | 0.78426 | 0.7859 | 0.7875 | 0.78906 | 0.79058 | 0.79206 | 0.7935 | 0.79491 | 0.79629 | 0.79763 | 0.80023 | 0.80274 | 0.80514 | 0.80746 | 0.8097 | 0.81188 | 0.81397 | 0.81601 | 0.81798 | 0.8199 | 0.82177 | 0.82359 | 0.82537 | 0.82711 | 0.82881 | 0.83047 | 0.8321 | 0.8337 | 0.83527 | 0.83681 | 0.83834 | 0.83982 | 0.84129 | 0.84274 | 0.84416 | 0.84557 | 0.84696 | 0.84833 | 0.84969 | 0.85103 | 0.85235 | 0.85367 | 0.85497 | 0.85626 | 0.85754 | 0.85882 | 0.86008 | 0.86134 | 0.86259 | 0.86383 | 0.86507 | 0.8663 | 0.86753 | 0.86875 | 0.86998 | 0.87121 | 0.87244 | 0.87366 | 0.8749 | 0.87613 | 0.87736 | 0.87861 | 0.87986 | 0.88112 | 0.88238 | 0.88366 | 0.88495 | 0.88626 | 0.88759 | 0.88893 | 0.8903 | 0.89169 | 0.89311 | 0.89456 | 0.89605 | 0.89758 | 0.89915 | 0.90079 | 0.90249 | 0.90427 | 0.90615 | 0.90816 | 0.9103 | 0.91262 | 0.9152 | 0.91813 | 0.92159 | 0.92595 | 0.93233 | 0.93321 | 0.93416 | 0.9352 | 0.93637 | 0.9377 | 0.93926 | 0.94116 | 0.94366 | 0.94754 | 1
| 13 | 387420489 | 3.1648 | 3.0998 | 3.0669 | 3.0304 | 3.0065 | 2.9886 | 2.9741 | 2.9618 | 2.951 | 2.9413 | 2.9325 | 2.9244 | 2.8671 | 2.8298 | 2.8014 | 2.7782 | 2.7584 | 2.7412 | 2.7257 | 2.7118 | 2.699 | 2.6871 | 2.6761 | 2.6657 | 2.656 | 2.6467 | 2.638 | 2.6297 | 2.6218 | 2.6142 | 2.6069 | 2.6 | 2.5932 | 2.5867 | 2.5804 | 2.5743 | 2.5684 | 2.5627 | 2.5571 | 2.5517 | 2.5464 | 2.5413 | 2.5362 | 2.5313 | 2.5266 | 2.5219 | 2.5173 | 2.5129 | 2.5085 | 2.5042 | 2.5 | 2.4959 | 2.4919 | 2.4879 | 2.484 | 2.4802 | 2.4764 | 2.4727 | 2.4691 | 2.4655 | 2.462 | 2.4551 | 2.4484 | 2.4419 | 2.4356 | 2.4294 | 2.4234 | 2.4175 | 2.4118 | 2.4062 | 2.4008 | 2.3954 | 2.3902 | 2.3851 | 2.38 | 2.3751 | 2.3703 | 2.3656 | 2.3609 | 2.3564 | 2.3519 | 2.3474 | 2.3431 | 2.3388 | 2.3346 | 2.3305 | 2.3254 | 2.3204 | 2.3155 | 2.3107 | 2.3059 | 2.3013 | 2.2967 | 2.2922 | 2.2877 | 2.2834 | 2.2791 | 2.2748 | 2.2706 | 2.2665 | 2.2624 | 2.2584 | 2.2545 | 2.2506 | 2.2467 | 2.2429 | 2.2354 | 2.2281 | 2.221 | 2.214 | 2.2071 | 2.2005 | 2.1939 | 2.1875 | 2.1811 | 2.1749 | 2.1629 | 2.1512 | 2.1399 | 2.1289 | 2.1183 | 2.1079 | 2.0978 | 2.0879 | 2.0783 | 2.0689 | 2.0596 | 2.0506 | 2.0417 | 2.033 | 2.0245 | 2.0161 | 2.0078 | 1.9996 | 1.9916 | 1.9836 | 1.9758 | 1.9681 | 1.9604 | 1.9528 | 1.9453 | 1.9379 | 1.9306 | 1.9233 | 1.9161 | 1.9089 | 1.9018 | 1.8947 | 1.8876 | 1.8806 | 1.8736 | 1.8667 | 1.8598 | 1.8528 | 1.8459 | 1.839 | 1.8321 | 1.8253 | 1.8184 | 1.8115 | 1.8046 | 1.7976 | 1.7907 | 1.7837 | 1.7766 | 1.7696 | 1.7625 | 1.7553 | 1.7481 | 1.7408 | 1.7334 | 1.7259 | 1.7183 | 1.7106 | 1.7028 | 1.6949 | 1.6868 | 1.6785 | 1.67 | 1.6613 | 1.6523 | 1.6431 | 1.6335 | 1.6235 | 1.6131 | 1.6022 | 1.5906 | 1.5782 | 1.5649 | 1.5503 | 1.5341 | 1.5156 | 1.4936 | 1.4656 | 1.4241 | 1.4184 | 1.4122 | 1.4053 | 1.3976 | 1.3888 | 1.3785 | 1.3658 | 1.3492 | 1.3232 | 0 | [209 empty] | 13 | 0 | 0.43677 | 0.49018 | 0.51392 | 0.53791 | 0.55182 | 0.56229 | 0.57018 | 0.57672 | 0.58226 | 0.58711 | 0.59138 | 0.59528 | 0.62081 | 0.63607 | 0.64708 | 0.65573 | 0.66287 | 0.66889 | 0.67411 | 0.67878 | 0.68295 | 0.68677 | 0.69025 | 0.69345 | 0.69643 | 0.6992 | 0.70181 | 0.70426 | 0.70657 | 0.70877 | 0.71088 | 0.71287 | 0.71477 | 0.7166 | 0.71836 | 0.72005 | 0.72168 | 0.72324 | 0.72475 | 0.7262 | 0.72762 | 0.72898 | 0.73031 | 0.73161 | 0.73286 | 0.73408 | 0.73527 | 0.73642 | 0.73756 | 0.73865 | 0.73973 | 0.74078 | 0.74181 | 0.74282 | 0.7438 | 0.74476 | 0.74569 | 0.74662 | 0.74751 | 0.74839 | 0.74926 | 0.75095 | 0.75259 | 0.75416 | 0.75569 | 0.75716 | 0.75859 | 0.75998 | 0.76132 | 0.76263 | 0.76391 | 0.76515 | 0.76636 | 0.76754 | 0.76869 | 0.76981 | 0.7709 | 0.77197 | 0.77302 | 0.77405 | 0.77505 | 0.77604 | 0.77701 | 0.77796 | 0.77889 | 0.7798 | 0.78091 | 0.78201 | 0.78308 | 0.78413 | 0.78515 | 0.78615 | 0.78714 | 0.78811 | 0.78905 | 0.78998 | 0.7909 | 0.7918 | 0.79268 | 0.79354 | 0.7944 | 0.79524 | 0.79606 | 0.79687 | 0.79767 | 0.79846 | 0.8 | 0.80149 | 0.80295 | 0.80437 | 0.80575 | 0.80709 | 0.8084 | 0.80969 | 0.81094 | 0.81217 | 0.81454 | 0.81682 | 0.81901 | 0.82112 | 0.82316 | 0.82514 | 0.82705 | 0.8289 | 0.8307 | 0.83246 | 0.83416 | 0.83581 | 0.83744 | 0.83902 | 0.84058 | 0.84209 | 0.84358 | 0.84504 | 0.84648 | 0.84789 | 0.84927 | 0.85063 | 0.85198 | 0.8533 | 0.8546 | 0.85588 | 0.85716 | 0.85841 | 0.85965 | 0.86088 | 0.86209 | 0.86329 | 0.86448 | 0.86566 | 0.86684 | 0.868 | 0.86916 | 0.87031 | 0.87145 | 0.87259 | 0.87373 | 0.87486 | 0.87599 | 0.87712 | 0.87825 | 0.87937 | 0.8805 | 0.88163 | 0.88275 | 0.88389 | 0.88502 | 0.88616 | 0.88731 | 0.88846 | 0.88963 | 0.8908 | 0.89199 | 0.8932 | 0.89442 | 0.89565 | 0.89691 | 0.89819 | 0.89949 | 0.90083 | 0.9022 | 0.90361 | 0.90506 | 0.90657 | 0.90815 | 0.90979 | 0.91152 | 0.91336 | 0.91534 | 0.91749 | 0.91987 | 0.92256 | 0.92575 | 0.92976 | 0.93563 | 0.93644 | 0.93731 | 0.93827 | 0.93935 | 0.94057 | 0.94199 | 0.94372 | 0.94599 | 0.94953 | 1
| 14 | 387420489 | 3.2676 | 3.1937 | 3.1565 | 3.1151 | 3.0882 | 3.0683 | 3.0522 | 3.0386 | 3.0266 | 3.016 | 3.0063 | 2.9976 | 2.9353 | 2.895 | 2.8645 | 2.8398 | 2.8187 | 2.8002 | 2.7838 | 2.7689 | 2.7554 | 2.7428 | 2.7311 | 2.7202 | 2.71 | 2.7003 | 2.6911 | 2.6824 | 2.674 | 2.666 | 2.6584 | 2.6511 | 2.644 | 2.6372 | 2.6306 | 2.6242 | 2.618 | 2.6121 | 2.6063 | 2.6006 | 2.5951 | 2.5898 | 2.5846 | 2.5795 | 2.5745 | 2.5696 | 2.5649 | 2.5602 | 2.5557 | 2.5512 | 2.5469 | 2.5426 | 2.5384 | 2.5343 | 2.5302 | 2.5262 | 2.5223 | 2.5185 | 2.5147 | 2.511 | 2.5073 | 2.5001 | 2.4932 | 2.4865 | 2.48 | 2.4736 | 2.4674 | 2.4614 | 2.4554 | 2.4497 | 2.4441 | 2.4386 | 2.4332 | 2.4279 | 2.4227 | 2.4177 | 2.4127 | 2.4078 | 2.403 | 2.3983 | 2.3937 | 2.3891 | 2.3847 | 2.3803 | 2.3759 | 2.3717 | 2.3665 | 2.3613 | 2.3563 | 2.3513 | 2.3465 | 2.3417 | 2.337 | 2.3323 | 2.3278 | 2.3233 | 2.3189 | 2.3146 | 2.3103 | 2.306 | 2.3019 | 2.2978 | 2.2937 | 2.2897 | 2.2857 | 2.2818 | 2.2742 | 2.2667 | 2.2594 | 2.2523 | 2.2453 | 2.2385 | 2.2318 | 2.2252 | 2.2187 | 2.2124 | 2.2001 | 2.1882 | 2.1767 | 2.1655 | 2.1546 | 2.1441 | 2.1338 | 2.1237 | 2.1139 | 2.1044 | 2.095 | 2.0858 | 2.0767 | 2.0679 | 2.0592 | 2.0506 | 2.0422 | 2.0339 | 2.0257 | 2.0177 | 2.0097 | 2.0019 | 1.9941 | 1.9864 | 1.9788 | 1.9713 | 1.9638 | 1.9564 | 1.9491 | 1.9418 | 1.9346 | 1.9274 | 1.9202 | 1.9131 | 1.9061 | 1.899 | 1.892 | 1.885 | 1.878 | 1.871 | 1.864 | 1.857 | 1.85 | 1.843 | 1.836 | 1.829 | 1.8219 | 1.8149 | 1.8077 | 1.8006 | 1.7934 | 1.7861 | 1.7788 | 1.7714 | 1.7639 | 1.7563 | 1.7486 | 1.7409 | 1.7329 | 1.7249 | 1.7167 | 1.7083 | 1.6997 | 1.6909 | 1.6818 | 1.6724 | 1.6627 | 1.6526 | 1.642 | 1.6309 | 1.6192 | 1.6066 | 1.5931 | 1.5783 | 1.5619 | 1.5431 | 1.5208 | 1.4924 | 1.4503 | 1.4445 | 1.4381 | 1.4312 | 1.4234 | 1.4144 | 1.404 | 1.3911 | 1.3741 | 1.3476 | 0 | [209 empty] | 14 | 0 | 0.47716 | 0.52793 | 0.54983 | 0.57186 | 0.58499 | 0.59453 | 0.60196 | 0.608 | 0.61324 | 0.61755 | 0.62167 | 0.62516 | 0.64902 | 0.66306 | 0.67316 | 0.68111 | 0.68764 | 0.69317 | 0.69798 | 0.70226 | 0.70613 | 0.70962 | 0.71282 | 0.71576 | 0.71849 | 0.72105 | 0.72346 | 0.7257 | 0.72786 | 0.72988 | 0.73179 | 0.73363 | 0.7354 | 0.73708 | 0.73867 | 0.74022 | 0.74173 | 0.74317 | 0.74457 | 0.74591 | 0.7472 | 0.74846 | 0.74968 | 0.75085 | 0.75201 | 0.75313 | 0.75422 | 0.75528 | 0.75633 | 0.75733 | 0.75833 | 0.75929 | 0.76023 | 0.76115 | 0.76205 | 0.76293 | 0.76379 | 0.76464 | 0.76546 | 0.76628 | 0.76707 | 0.76861 | 0.77011 | 0.77155 | 0.77295 | 0.7743 | 0.77561 | 0.77688 | 0.77811 | 0.77931 | 0.78046 | 0.7816 | 0.7827 | 0.78378 | 0.78483 | 0.78586 | 0.78687 | 0.78785 | 0.78881 | 0.78976 | 0.79067 | 0.79158 | 0.79247 | 0.79334 | 0.79419 | 0.79503 | 0.79605 | 0.79705 | 0.79802 | 0.79898 | 0.79992 | 0.80083 | 0.80173 | 0.80262 | 0.80348 | 0.80433 | 0.80517 | 0.80599 | 0.8068 | 0.8076 | 0.80838 | 0.80914 | 0.8099 | 0.81065 | 0.81138 | 0.8121 | 0.81351 | 0.81488 | 0.81622 | 0.81752 | 0.81878 | 0.82002 | 0.82122 | 0.82239 | 0.82354 | 0.82466 | 0.82684 | 0.82893 | 0.83093 | 0.83287 | 0.83474 | 0.83655 | 0.8383 | 0.84 | 0.84165 | 0.84326 | 0.84483 | 0.84635 | 0.84784 | 0.8493 | 0.85073 | 0.85213 | 0.8535 | 0.85484 | 0.85616 | 0.85746 | 0.85873 | 0.85998 | 0.86121 | 0.86242 | 0.86362 | 0.8648 | 0.86597 | 0.86712 | 0.86826 | 0.86939 | 0.8705 | 0.87162 | 0.87271 | 0.87381 | 0.87489 | 0.87596 | 0.87703 | 0.87809 | 0.87915 | 0.8802 | 0.88125 | 0.88229 | 0.88333 | 0.88437 | 0.8854 | 0.88644 | 0.88748 | 0.88852 | 0.88956 | 0.89061 | 0.89166 | 0.89271 | 0.89377 | 0.89484 | 0.89592 | 0.89701 | 0.89811 | 0.89922 | 0.90035 | 0.90149 | 0.90265 | 0.90384 | 0.90505 | 0.90628 | 0.90755 | 0.90885 | 0.9102 | 0.9116 | 0.91306 | 0.91458 | 0.91619 | 0.9179 | 0.91973 | 0.92173 | 0.92394 | 0.92645 | 0.92941 | 0.93316 | 0.93865 | 0.9394 | 0.94022 | 0.94112 | 0.94212 | 0.94327 | 0.94461 | 0.94628 | 0.94843 | 0.95176 | 1
| 15 | 387420489 | 3.3598 | 3.2764 | 3.2356 | 3.1902 | 3.1613 | 3.1395 | 3.1219 | 3.1071 | 3.0942 | 3.0826 | 3.0723 | 3.0629 | 2.9963 | 2.9535 | 2.9211 | 2.8949 | 2.8726 | 2.8532 | 2.8358 | 2.8202 | 2.806 | 2.7929 | 2.7807 | 2.7693 | 2.7585 | 2.7484 | 2.7388 | 2.7297 | 2.7211 | 2.7127 | 2.7048 | 2.6971 | 2.6898 | 2.6827 | 2.6758 | 2.6692 | 2.6628 | 2.6566 | 2.6505 | 2.6447 | 2.639 | 2.6334 | 2.628 | 2.6228 | 2.6176 | 2.6126 | 2.6076 | 2.6028 | 2.5981 | 2.5935 | 2.589 | 2.5846 | 2.5802 | 2.576 | 2.5718 | 2.5677 | 2.5637 | 2.5597 | 2.5558 | 2.552 | 2.5482 | 2.5409 | 2.5337 | 2.5268 | 2.5201 | 2.5135 | 2.5071 | 2.5009 | 2.4948 | 2.4889 | 2.4831 | 2.4775 | 2.4719 | 2.4665 | 2.4612 | 2.456 | 2.4509 | 2.4459 | 2.441 | 2.4362 | 2.4314 | 2.4268 | 2.4222 | 2.4177 | 2.4133 | 2.4089 | 2.4036 | 2.3983 | 2.3932 | 2.3881 | 2.3831 | 2.3782 | 2.3734 | 2.3687 | 2.3641 | 2.3595 | 2.355 | 2.3506 | 2.3462 | 2.3419 | 2.3376 | 2.3334 | 2.3293 | 2.3252 | 2.3212 | 2.3172 | 2.3094 | 2.3018 | 2.2943 | 2.2871 | 2.28 | 2.273 | 2.2662 | 2.2595 | 2.253 | 2.2465 | 2.234 | 2.2219 | 2.2102 | 2.1988 | 2.1878 | 2.177 | 2.1666 | 2.1564 | 2.1464 | 2.1367 | 2.1272 | 2.1179 | 2.1087 | 2.0997 | 2.0909 | 2.0823 | 2.0737 | 2.0653 | 2.057 | 2.0489 | 2.0408 | 2.0329 | 2.025 | 2.0172 | 2.0095 | 2.0019 | 1.9943 | 1.9868 | 1.9794 | 1.972 | 1.9647 | 1.9574 | 1.9502 | 1.943 | 1.9358 | 1.9287 | 1.9216 | 1.9145 | 1.9074 | 1.9003 | 1.8933 | 1.8862 | 1.8791 | 1.872 | 1.865 | 1.8578 | 1.8507 | 1.8435 | 1.8363 | 1.8291 | 1.8218 | 1.8144 | 1.807 | 1.7995 | 1.792 | 1.7843 | 1.7766 | 1.7687 | 1.7607 | 1.7525 | 1.7442 | 1.7357 | 1.727 | 1.7181 | 1.7089 | 1.6994 | 1.6896 | 1.6794 | 1.6687 | 1.6575 | 1.6456 | 1.6329 | 1.6192 | 1.6043 | 1.5877 | 1.5687 | 1.546 | 1.5172 | 1.4746 | 1.4687 | 1.4623 | 1.4552 | 1.4473 | 1.4383 | 1.4277 | 1.4147 | 1.3975 | 1.3706 | 0 | [209 empty] | 15 | 0 | 0.50834 | 0.55954 | 0.58058 | 0.60127 | 0.61375 | 0.6226 | 0.62947 | 0.63509 | 0.63996 | 0.64415 | 0.64791 | 0.65125 | 0.67323 | 0.68637 | 0.69572 | 0.70306 | 0.70905 | 0.71417 | 0.71866 | 0.72264 | 0.72616 | 0.7294 | 0.73236 | 0.73508 | 0.73762 | 0.73999 | 0.74221 | 0.7443 | 0.74626 | 0.74813 | 0.74991 | 0.7516 | 0.75323 | 0.75477 | 0.75626 | 0.75769 | 0.75907 | 0.7604 | 0.76167 | 0.7629 | 0.7641 | 0.76525 | 0.76637 | 0.76747 | 0.76853 | 0.76957 | 0.77057 | 0.77156 | 0.77252 | 0.77345 | 0.77436 | 0.77524 | 0.7761 | 0.77695 | 0.77778 | 0.77858 | 0.77937 | 0.78014 | 0.78091 | 0.78166 | 0.78239 | 0.78382 | 0.78519 | 0.78652 | 0.78781 | 0.78906 | 0.79027 | 0.79144 | 0.79257 | 0.79368 | 0.79476 | 0.7958 | 0.79682 | 0.79781 | 0.79878 | 0.79973 | 0.80066 | 0.80157 | 0.80245 | 0.80332 | 0.80417 | 0.805 | 0.80582 | 0.80662 | 0.80741 | 0.80818 | 0.80912 | 0.81004 | 0.81094 | 0.81183 | 0.81269 | 0.81354 | 0.81437 | 0.81518 | 0.81598 | 0.81677 | 0.81754 | 0.81829 | 0.81904 | 0.81977 | 0.82049 | 0.8212 | 0.8219 | 0.82258 | 0.82326 | 0.82393 | 0.82523 | 0.8265 | 0.82772 | 0.82892 | 0.83008 | 0.83122 | 0.83233 | 0.83341 | 0.83447 | 0.83551 | 0.83751 | 0.83944 | 0.84129 | 0.84308 | 0.84481 | 0.84648 | 0.8481 | 0.84966 | 0.85119 | 0.85268 | 0.85413 | 0.85554 | 0.85691 | 0.85826 | 0.85957 | 0.86086 | 0.86213 | 0.86337 | 0.86458 | 0.86578 | 0.86696 | 0.86811 | 0.86925 | 0.87037 | 0.87148 | 0.87258 | 0.87366 | 0.87473 | 0.87579 | 0.87683 | 0.87787 | 0.87889 | 0.87991 | 0.88092 | 0.88192 | 0.88291 | 0.8839 | 0.88488 | 0.88586 | 0.88683 | 0.88781 | 0.88877 | 0.88974 | 0.89071 | 0.89167 | 0.89263 | 0.8936 | 0.89456 | 0.89553 | 0.8965 | 0.89748 | 0.89846 | 0.89944 | 0.90044 | 0.90144 | 0.90244 | 0.90347 | 0.9045 | 0.90555 | 0.90661 | 0.90769 | 0.90879 | 0.90992 | 0.91107 | 0.91225 | 0.91347 | 0.91472 | 0.91602 | 0.91738 | 0.9188 | 0.9203 | 0.92189 | 0.9236 | 0.92546 | 0.92752 | 0.92987 | 0.93264 | 0.93613 | 0.94126 | 0.94196 | 0.94272 | 0.94356 | 0.9445 | 0.94555 | 0.9468 | 0.94833 | 0.95034 | 0.95345 | 1
| 16 | 387420489 | 3.4458 | 3.354 | 3.3091 | 3.2589 | 3.2276 | 3.2044 | 3.1855 | 3.1695 | 3.1557 | 3.1435 | 3.1325 | 3.1224 | 3.0517 | 3.0065 | 2.9724 | 2.9448 | 2.9215 | 2.9011 | 2.8831 | 2.8668 | 2.8519 | 2.8383 | 2.8255 | 2.8137 | 2.8026 | 2.7921 | 2.7821 | 2.7727 | 2.7637 | 2.7551 | 2.7469 | 2.739 | 2.7313 | 2.724 | 2.7169 | 2.7101 | 2.7035 | 2.6971 | 2.6909 | 2.6848 | 2.6789 | 2.6732 | 2.6676 | 2.6622 | 2.6569 | 2.6517 | 2.6467 | 2.6417 | 2.6369 | 2.6322 | 2.6275 | 2.623 | 2.6185 | 2.6141 | 2.6098 | 2.6056 | 2.6015 | 2.5974 | 2.5934 | 2.5895 | 2.5856 | 2.5781 | 2.5708 | 2.5637 | 2.5568 | 2.55 | 2.5435 | 2.5371 | 2.5309 | 2.5249 | 2.519 | 2.5132 | 2.5075 | 2.502 | 2.4966 | 2.4913 | 2.486 | 2.4809 | 2.4759 | 2.471 | 2.4662 | 2.4614 | 2.4568 | 2.4522 | 2.4477 | 2.4432 | 2.4378 | 2.4324 | 2.4272 | 2.422 | 2.4169 | 2.412 | 2.4071 | 2.4022 | 2.3975 | 2.3928 | 2.3883 | 2.3837 | 2.3793 | 2.3749 | 2.3706 | 2.3663 | 2.3621 | 2.358 | 2.3539 | 2.3498 | 2.3419 | 2.3341 | 2.3266 | 2.3192 | 2.312 | 2.3049 | 2.298 | 2.2912 | 2.2845 | 2.278 | 2.2653 | 2.253 | 2.2411 | 2.2296 | 2.2184 | 2.2075 | 2.1969 | 2.1866 | 2.1765 | 2.1666 | 2.157 | 2.1475 | 2.1383 | 2.1292 | 2.1203 | 2.1115 | 2.1029 | 2.0944 | 2.086 | 2.0777 | 2.0696 | 2.0615 | 2.0536 | 2.0457 | 2.0379 | 2.0302 | 2.0226 | 2.015 | 2.0075 | 2 | 1.9926 | 1.9853 | 1.9779 | 1.9707 | 1.9634 | 1.9562 | 1.949 | 1.9419 | 1.9347 | 1.9275 | 1.9204 | 1.9133 | 1.9061 | 1.899 | 1.8918 | 1.8846 | 1.8774 | 1.8702 | 1.8629 | 1.8556 | 1.8482 | 1.8408 | 1.8333 | 1.8258 | 1.8181 | 1.8104 | 1.8025 | 1.7946 | 1.7865 | 1.7782 | 1.7699 | 1.7613 | 1.7525 | 1.7435 | 1.7342 | 1.7246 | 1.7147 | 1.7043 | 1.6936 | 1.6822 | 1.6702 | 1.6574 | 1.6435 | 1.6284 | 1.6116 | 1.5924 | 1.5696 | 1.5405 | 1.4974 | 1.4914 | 1.4849 | 1.4777 | 1.4697 | 1.4606 | 1.4498 | 1.4366 | 1.4192 | 1.392 | 0 | [209 empty] | 16 | 0 | 0.54186 | 0.58867 | 0.60848 | 0.62795 | 0.6395 | 0.64759 | 0.65395 | 0.65932 | 0.6638 | 0.66768 | 0.67107 | 0.6742 | 0.69466 | 0.70679 | 0.71553 | 0.72229 | 0.7279 | 0.7327 | 0.73681 | 0.74044 | 0.7437 | 0.74666 | 0.7494 | 0.75192 | 0.75426 | 0.75647 | 0.75851 | 0.76044 | 0.76228 | 0.76403 | 0.76568 | 0.76726 | 0.76876 | 0.77019 | 0.77158 | 0.7729 | 0.77418 | 0.77541 | 0.77661 | 0.77776 | 0.77887 | 0.77995 | 0.781 | 0.78201 | 0.783 | 0.78396 | 0.78489 | 0.78579 | 0.78668 | 0.78754 | 0.78839 | 0.78921 | 0.79001 | 0.79079 | 0.79155 | 0.7923 | 0.79304 | 0.79376 | 0.79447 | 0.79517 | 0.79584 | 0.79717 | 0.79844 | 0.79967 | 0.80086 | 0.802 | 0.80312 | 0.8042 | 0.80526 | 0.80629 | 0.80729 | 0.80826 | 0.8092 | 0.81012 | 0.81103 | 0.81191 | 0.81276 | 0.8136 | 0.81442 | 0.81522 | 0.81601 | 0.81678 | 0.81753 | 0.81827 | 0.819 | 0.81971 | 0.82058 | 0.82143 | 0.82226 | 0.82308 | 0.82389 | 0.82467 | 0.82544 | 0.8262 | 0.82693 | 0.82766 | 0.82838 | 0.82908 | 0.82976 | 0.83044 | 0.8311 | 0.83176 | 0.83241 | 0.83304 | 0.83367 | 0.83429 | 0.83549 | 0.83666 | 0.8378 | 0.83891 | 0.83999 | 0.84104 | 0.84207 | 0.84308 | 0.84406 | 0.84502 | 0.84688 | 0.84867 | 0.85038 | 0.85204 | 0.85364 | 0.85519 | 0.85669 | 0.85815 | 0.85956 | 0.86094 | 0.86228 | 0.86359 | 0.86487 | 0.86612 | 0.86735 | 0.86855 | 0.86973 | 0.87088 | 0.87201 | 0.87312 | 0.87421 | 0.87529 | 0.87635 | 0.87739 | 0.87842 | 0.87944 | 0.88045 | 0.88144 | 0.88242 | 0.88339 | 0.88435 | 0.88531 | 0.88626 | 0.88719 | 0.88813 | 0.88905 | 0.88997 | 0.89088 | 0.8918 | 0.8927 | 0.89361 | 0.89451 | 0.89541 | 0.8963 | 0.8972 | 0.8981 | 0.899 | 0.8999 | 0.9008 | 0.90171 | 0.90262 | 0.90353 | 0.90445 | 0.90538 | 0.90631 | 0.90725 | 0.90821 | 0.90917 | 0.91015 | 0.91114 | 0.91215 | 0.91318 | 0.91423 | 0.91531 | 0.91641 | 0.91755 | 0.91873 | 0.91995 | 0.92121 | 0.92254 | 0.92395 | 0.92543 | 0.92704 | 0.92878 | 0.93071 | 0.93291 | 0.93551 | 0.9388 | 0.94363 | 0.94429 | 0.94501 | 0.94581 | 0.94669 | 0.94771 | 0.94889 | 0.95034 | 0.95225 | 0.95519 | 1
| 17 | 387420489 | 3.5238 | 3.4234 | 3.3745 | 3.3217 | 3.2881 | 3.2632 | 3.2432 | 3.2264 | 3.2119 | 3.199 | 3.1872 | 3.1766 | 3.1023 | 3.0548 | 3.0192 | 2.9905 | 2.9662 | 2.945 | 2.9262 | 2.9093 | 2.8939 | 2.8797 | 2.8666 | 2.8543 | 2.8428 | 2.832 | 2.8217 | 2.812 | 2.8027 | 2.7938 | 2.7853 | 2.7772 | 2.7694 | 2.7618 | 2.7545 | 2.7475 | 2.7407 | 2.7341 | 2.7277 | 2.7215 | 2.7154 | 2.7096 | 2.7038 | 2.6983 | 2.6928 | 2.6875 | 2.6823 | 2.6772 | 2.6723 | 2.6674 | 2.6627 | 2.658 | 2.6534 | 2.649 | 2.6446 | 2.6403 | 2.636 | 2.6319 | 2.6278 | 2.6237 | 2.6198 | 2.6121 | 2.6046 | 2.5973 | 2.5903 | 2.5834 | 2.5768 | 2.5703 | 2.5639 | 2.5578 | 2.5517 | 2.5458 | 2.5401 | 2.5344 | 2.5289 | 2.5235 | 2.5182 | 2.5129 | 2.5078 | 2.5028 | 2.4979 | 2.4931 | 2.4883 | 2.4836 | 2.4791 | 2.4745 | 2.469 | 2.4636 | 2.4582 | 2.453 | 2.4478 | 2.4428 | 2.4378 | 2.4329 | 2.4281 | 2.4234 | 2.4187 | 2.4141 | 2.4096 | 2.4052 | 2.4008 | 2.3964 | 2.3922 | 2.388 | 2.3838 | 2.3797 | 2.3717 | 2.3638 | 2.3561 | 2.3486 | 2.3413 | 2.3342 | 2.3271 | 2.3202 | 2.3135 | 2.3069 | 2.294 | 2.2816 | 2.2695 | 2.2579 | 2.2466 | 2.2356 | 2.2249 | 2.2144 | 2.2042 | 2.1943 | 2.1845 | 2.175 | 2.1656 | 2.1564 | 2.1474 | 2.1386 | 2.1298 | 2.1212 | 2.1128 | 2.1044 | 2.0962 | 2.0881 | 2.08 | 2.0721 | 2.0642 | 2.0564 | 2.0487 | 2.0411 | 2.0335 | 2.026 | 2.0185 | 2.0111 | 2.0037 | 1.9964 | 1.9891 | 1.9818 | 1.9745 | 1.9673 | 1.9601 | 1.9529 | 1.9456 | 1.9384 | 1.9312 | 1.924 | 1.9168 | 1.9095 | 1.9023 | 1.895 | 1.8876 | 1.8802 | 1.8728 | 1.8653 | 1.8577 | 1.8501 | 1.8424 | 1.8346 | 1.8267 | 1.8187 | 1.8105 | 1.8022 | 1.7937 | 1.7851 | 1.7762 | 1.7671 | 1.7577 | 1.7481 | 1.7381 | 1.7276 | 1.7168 | 1.7053 | 1.6932 | 1.6803 | 1.6663 | 1.6511 | 1.6341 | 1.6147 | 1.5916 | 1.5623 | 1.5187 | 1.5127 | 1.5061 | 1.4989 | 1.4908 | 1.4815 | 1.4706 | 1.4572 | 1.4396 | 1.4122 | 0 | [209 empty] | 17 | 0 | 0.57 | 0.61406 | 0.63312 | 0.65133 | 0.66204 | 0.66969 | 0.67569 | 0.68066 | 0.68481 | 0.68845 | 0.69166 | 0.69459 | 0.71357 | 0.7248 | 0.73286 | 0.73917 | 0.74433 | 0.74874 | 0.7526 | 0.75606 | 0.75912 | 0.76191 | 0.76447 | 0.76682 | 0.76901 | 0.77103 | 0.77294 | 0.77474 | 0.77645 | 0.77806 | 0.77961 | 0.78106 | 0.78247 | 0.78382 | 0.78509 | 0.78633 | 0.78751 | 0.78866 | 0.78977 | 0.79083 | 0.79187 | 0.79288 | 0.79384 | 0.79478 | 0.7957 | 0.79658 | 0.79745 | 0.79829 | 0.79912 | 0.79992 | 0.80071 | 0.80146 | 0.80221 | 0.80294 | 0.80366 | 0.80436 | 0.80505 | 0.80572 | 0.80638 | 0.80703 | 0.80766 | 0.80889 | 0.81007 | 0.81122 | 0.81233 | 0.8134 | 0.81444 | 0.81545 | 0.81643 | 0.81738 | 0.81831 | 0.81921 | 0.82009 | 0.82094 | 0.82178 | 0.8226 | 0.82339 | 0.82417 | 0.82493 | 0.82568 | 0.82641 | 0.82713 | 0.82783 | 0.82852 | 0.82919 | 0.82985 | 0.83067 | 0.83146 | 0.83224 | 0.833 | 0.83375 | 0.83448 | 0.83519 | 0.8359 | 0.83658 | 0.83726 | 0.83793 | 0.83858 | 0.83922 | 0.83985 | 0.84047 | 0.84108 | 0.84168 | 0.84227 | 0.84285 | 0.84343 | 0.84455 | 0.84564 | 0.8467 | 0.84774 | 0.84874 | 0.84972 | 0.85068 | 0.85162 | 0.85253 | 0.85343 | 0.85516 | 0.85683 | 0.85843 | 0.85997 | 0.86146 | 0.86291 | 0.8643 | 0.86566 | 0.86698 | 0.86826 | 0.86952 | 0.87074 | 0.87193 | 0.87309 | 0.87422 | 0.87534 | 0.87644 | 0.87751 | 0.87857 | 0.8796 | 0.88063 | 0.88163 | 0.88262 | 0.8836 | 0.88456 | 0.88551 | 0.88645 | 0.88738 | 0.8883 | 0.88921 | 0.89011 | 0.891 | 0.89188 | 0.89276 | 0.89363 | 0.8945 | 0.89536 | 0.89622 | 0.89707 | 0.89792 | 0.89876 | 0.89961 | 0.90045 | 0.90129 | 0.90213 | 0.90297 | 0.90381 | 0.90466 | 0.90551 | 0.90635 | 0.90721 | 0.90806 | 0.90893 | 0.90979 | 0.91067 | 0.91155 | 0.91245 | 0.91335 | 0.91427 | 0.9152 | 0.91615 | 0.91712 | 0.9181 | 0.91911 | 0.92014 | 0.92121 | 0.92231 | 0.92346 | 0.92465 | 0.9259 | 0.92722 | 0.92862 | 0.93013 | 0.93177 | 0.93359 | 0.93566 | 0.93811 | 0.9412 | 0.94575 | 0.94637 | 0.94705 | 0.94779 | 0.94863 | 0.94958 | 0.95069 | 0.95206 | 0.95385 | 0.95662 | 1
| 18 | 387420489 | 3.5978 | 3.4881 | 3.4352 | 3.3794 | 3.3438 | 3.3176 | 3.2965 | 3.2786 | 3.2632 | 3.2495 | 3.2372 | 3.2261 | 3.1487 | 3.0992 | 3.0622 | 3.0323 | 3.007 | 2.9852 | 2.9659 | 2.9484 | 2.9325 | 2.9179 | 2.9043 | 2.8917 | 2.8798 | 2.8686 | 2.858 | 2.848 | 2.8385 | 2.8294 | 2.8207 | 2.8123 | 2.8042 | 2.7965 | 2.789 | 2.7818 | 2.7749 | 2.7681 | 2.7616 | 2.7552 | 2.7491 | 2.7431 | 2.7372 | 2.7315 | 2.726 | 2.7205 | 2.7152 | 2.71 | 2.705 | 2.7 | 2.6952 | 2.6905 | 2.6858 | 2.6812 | 2.6768 | 2.6724 | 2.6681 | 2.6638 | 2.6597 | 2.6556 | 2.6515 | 2.6437 | 2.636 | 2.6287 | 2.6215 | 2.6145 | 2.6077 | 2.6011 | 2.5947 | 2.5884 | 2.5822 | 2.5762 | 2.5703 | 2.5646 | 2.559 | 2.5535 | 2.5481 | 2.5428 | 2.5377 | 2.5326 | 2.5276 | 2.5227 | 2.5178 | 2.5131 | 2.5084 | 2.5039 | 2.4982 | 2.4927 | 2.4873 | 2.482 | 2.4768 | 2.4716 | 2.4666 | 2.4616 | 2.4567 | 2.4519 | 2.4472 | 2.4425 | 2.438 | 2.4334 | 2.429 | 2.4246 | 2.4203 | 2.416 | 2.4118 | 2.4077 | 2.3995 | 2.3915 | 2.3838 | 2.3762 | 2.3688 | 2.3615 | 2.3544 | 2.3475 | 2.3406 | 2.334 | 2.3209 | 2.3083 | 2.2962 | 2.2844 | 2.273 | 2.2619 | 2.251 | 2.2405 | 2.2302 | 2.2201 | 2.2103 | 2.2006 | 2.1912 | 2.1819 | 2.1728 | 2.1638 | 2.155 | 2.1464 | 2.1378 | 2.1294 | 2.1211 | 2.1129 | 2.1048 | 2.0968 | 2.0888 | 2.081 | 2.0732 | 2.0655 | 2.0579 | 2.0503 | 2.0427 | 2.0352 | 2.0278 | 2.0204 | 2.013 | 2.0057 | 1.9984 | 1.9911 | 1.9838 | 1.9765 | 1.9693 | 1.962 | 1.9547 | 1.9474 | 1.9402 | 1.9329 | 1.9255 | 1.9181 | 1.9107 | 1.9033 | 1.8958 | 1.8882 | 1.8806 | 1.8729 | 1.8652 | 1.8573 | 1.8493 | 1.8412 | 1.833 | 1.8246 | 1.8161 | 1.8073 | 1.7984 | 1.7892 | 1.7798 | 1.77 | 1.76 | 1.7494 | 1.7385 | 1.7269 | 1.7147 | 1.7017 | 1.6876 | 1.6723 | 1.6552 | 1.6356 | 1.6123 | 1.5827 | 1.5387 | 1.5327 | 1.5261 | 1.5187 | 1.5106 | 1.5012 | 1.4902 | 1.4768 | 1.4589 | 1.4311 | 0 | [209 empty] | 18 | 0 | 0.59653 | 0.63779 | 0.65498 | 0.67159 | 0.68163 | 0.6888 | 0.69451 | 0.69905 | 0.70305 | 0.70649 | 0.70943 | 0.71214 | 0.73005 | 0.74068 | 0.74821 | 0.75416 | 0.759 | 0.76317 | 0.76678 | 0.76997 | 0.77283 | 0.77543 | 0.77783 | 0.78001 | 0.78206 | 0.78397 | 0.78576 | 0.78745 | 0.78905 | 0.79057 | 0.792 | 0.79337 | 0.79468 | 0.79593 | 0.79712 | 0.79827 | 0.79939 | 0.80046 | 0.80149 | 0.80249 | 0.80345 | 0.80439 | 0.8053 | 0.80618 | 0.80703 | 0.80786 | 0.80867 | 0.80946 | 0.81023 | 0.81097 | 0.8117 | 0.81241 | 0.81311 | 0.81379 | 0.81446 | 0.81511 | 0.81575 | 0.81638 | 0.81699 | 0.81759 | 0.81818 | 0.81932 | 0.82044 | 0.82151 | 0.82254 | 0.82354 | 0.8245 | 0.82545 | 0.82636 | 0.82725 | 0.82812 | 0.82897 | 0.82978 | 0.83058 | 0.83136 | 0.83213 | 0.83287 | 0.8336 | 0.83431 | 0.83501 | 0.83569 | 0.83636 | 0.83701 | 0.83765 | 0.83828 | 0.8389 | 0.83966 | 0.8404 | 0.84112 | 0.84183 | 0.84253 | 0.84321 | 0.84388 | 0.84454 | 0.84518 | 0.84581 | 0.84643 | 0.84705 | 0.84765 | 0.84824 | 0.84882 | 0.84939 | 0.84995 | 0.8505 | 0.85105 | 0.85159 | 0.85264 | 0.85365 | 0.85464 | 0.85561 | 0.85655 | 0.85747 | 0.85836 | 0.85924 | 0.86009 | 0.86093 | 0.86255 | 0.86411 | 0.8656 | 0.86704 | 0.86844 | 0.86979 | 0.8711 | 0.87237 | 0.8736 | 0.8748 | 0.87598 | 0.87712 | 0.87824 | 0.87932 | 0.88039 | 0.88144 | 0.88247 | 0.88347 | 0.88446 | 0.88543 | 0.88639 | 0.88733 | 0.88826 | 0.88918 | 0.89008 | 0.89097 | 0.89185 | 0.89272 | 0.89359 | 0.89444 | 0.89528 | 0.89612 | 0.89695 | 0.89777 | 0.89859 | 0.8994 | 0.90021 | 0.90101 | 0.90181 | 0.90261 | 0.9034 | 0.90419 | 0.90498 | 0.90577 | 0.90656 | 0.90735 | 0.90814 | 0.90893 | 0.90973 | 0.91052 | 0.91132 | 0.91213 | 0.91294 | 0.91375 | 0.91458 | 0.91541 | 0.91625 | 0.9171 | 0.91797 | 0.91884 | 0.91974 | 0.92064 | 0.92157 | 0.92253 | 0.9235 | 0.92451 | 0.92554 | 0.92662 | 0.92775 | 0.92893 | 0.93017 | 0.9315 | 0.93292 | 0.93447 | 0.93618 | 0.93814 | 0.94045 | 0.94337 | 0.94767 | 0.94826 | 0.9489 | 0.94961 | 0.9504 | 0.95131 | 0.95236 | 0.95366 | 0.95537 | 0.95799 | 1
| 19 | 387420489 | 3.6637 | 3.5459 | 3.4907 | 3.4314 | 3.3943 | 3.3669 | 3.3448 | 3.3265 | 3.3102 | 3.296 | 3.2831 | 3.2714 | 3.191 | 3.1398 | 3.1013 | 3.0705 | 3.0446 | 3.0221 | 3.0022 | 2.9842 | 2.9679 | 2.9529 | 2.939 | 2.926 | 2.9139 | 2.9025 | 2.8916 | 2.8814 | 2.8716 | 2.8623 | 2.8534 | 2.8449 | 2.8366 | 2.8287 | 2.8211 | 2.8137 | 2.8066 | 2.7997 | 2.793 | 2.7865 | 2.7803 | 2.7741 | 2.7682 | 2.7623 | 2.7567 | 2.7512 | 2.7458 | 2.7405 | 2.7353 | 2.7303 | 2.7253 | 2.7205 | 2.7157 | 2.7111 | 2.7065 | 2.702 | 2.6976 | 2.6933 | 2.6891 | 2.6849 | 2.6808 | 2.6728 | 2.6651 | 2.6575 | 2.6503 | 2.6432 | 2.6363 | 2.6296 | 2.623 | 2.6166 | 2.6104 | 2.6043 | 2.5983 | 2.5925 | 2.5868 | 2.5812 | 2.5757 | 2.5704 | 2.5651 | 2.5599 | 2.5549 | 2.5499 | 2.545 | 2.5402 | 2.5355 | 2.5308 | 2.5251 | 2.5195 | 2.514 | 2.5086 | 2.5034 | 2.4982 | 2.493 | 2.488 | 2.4831 | 2.4782 | 2.4734 | 2.4687 | 2.4641 | 2.4595 | 2.455 | 2.4506 | 2.4462 | 2.4419 | 2.4376 | 2.4334 | 2.4252 | 2.4172 | 2.4093 | 2.4017 | 2.3942 | 2.3868 | 2.3797 | 2.3726 | 2.3657 | 2.359 | 2.3458 | 2.3332 | 2.3209 | 2.309 | 2.2975 | 2.2862 | 2.2753 | 2.2647 | 2.2543 | 2.2441 | 2.2342 | 2.2245 | 2.2149 | 2.2056 | 2.1964 | 2.1874 | 2.1785 | 2.1698 | 2.1612 | 2.1527 | 2.1443 | 2.1361 | 2.1279 | 2.1198 | 2.1118 | 2.1039 | 2.0961 | 2.0883 | 2.0806 | 2.073 | 2.0654 | 2.0578 | 2.0503 | 2.0429 | 2.0355 | 2.0281 | 2.0207 | 2.0133 | 2.006 | 1.9987 | 1.9914 | 1.984 | 1.9767 | 1.9694 | 1.9621 | 1.9547 | 1.9473 | 1.9399 | 1.9325 | 1.925 | 1.9174 | 1.9098 | 1.9022 | 1.8944 | 1.8866 | 1.8787 | 1.8706 | 1.8625 | 1.8542 | 1.8458 | 1.8372 | 1.8284 | 1.8194 | 1.8101 | 1.8006 | 1.7908 | 1.7806 | 1.77 | 1.759 | 1.7474 | 1.7351 | 1.7219 | 1.7077 | 1.6923 | 1.675 | 1.6553 | 1.6319 | 1.602 | 1.5576 | 1.5515 | 1.5448 | 1.5374 | 1.5292 | 1.5197 | 1.5087 | 1.495 | 1.4771 | 1.449 | 0 | [209 empty] | 19 | 0 | 0.61734 | 0.6572 | 0.67384 | 0.69025 | 0.69977 | 0.70648 | 0.71171 | 0.71608 | 0.71969 | 0.72284 | 0.72572 | 0.72818 | 0.74495 | 0.75488 | 0.7619 | 0.76748 | 0.77207 | 0.77594 | 0.77932 | 0.78231 | 0.78502 | 0.78746 | 0.78969 | 0.79175 | 0.79366 | 0.79545 | 0.79714 | 0.79872 | 0.80022 | 0.80163 | 0.80298 | 0.80426 | 0.80548 | 0.80665 | 0.80778 | 0.80885 | 0.80989 | 0.81089 | 0.81186 | 0.8128 | 0.81371 | 0.81459 | 0.81544 | 0.81627 | 0.81707 | 0.81785 | 0.8186 | 0.81934 | 0.82007 | 0.82078 | 0.82146 | 0.82213 | 0.82278 | 0.82343 | 0.82405 | 0.82467 | 0.82526 | 0.82585 | 0.82643 | 0.82699 | 0.82754 | 0.82862 | 0.82965 | 0.83066 | 0.83163 | 0.83257 | 0.83348 | 0.83436 | 0.83522 | 0.83606 | 0.83687 | 0.83765 | 0.83842 | 0.83917 | 0.83991 | 0.84062 | 0.84132 | 0.84201 | 0.84267 | 0.84333 | 0.84397 | 0.8446 | 0.84522 | 0.84582 | 0.84641 | 0.84699 | 0.84771 | 0.8484 | 0.84908 | 0.84975 | 0.8504 | 0.85104 | 0.85166 | 0.85228 | 0.85289 | 0.85348 | 0.85407 | 0.85464 | 0.8552 | 0.85576 | 0.8563 | 0.85683 | 0.85736 | 0.85788 | 0.85838 | 0.85889 | 0.85987 | 0.86083 | 0.86176 | 0.86266 | 0.86355 | 0.86441 | 0.86525 | 0.86607 | 0.86687 | 0.86766 | 0.86918 | 0.87064 | 0.87204 | 0.8734 | 0.87471 | 0.87597 | 0.8772 | 0.87839 | 0.87955 | 0.88068 | 0.88178 | 0.88285 | 0.8839 | 0.88493 | 0.88593 | 0.88692 | 0.88788 | 0.88883 | 0.88975 | 0.89067 | 0.89157 | 0.89245 | 0.89332 | 0.89418 | 0.89503 | 0.89587 | 0.89669 | 0.89751 | 0.89833 | 0.89913 | 0.89992 | 0.90071 | 0.90149 | 0.90227 | 0.90304 | 0.90381 | 0.90457 | 0.90532 | 0.90608 | 0.90683 | 0.90758 | 0.90833 | 0.90908 | 0.90982 | 0.91057 | 0.91131 | 0.91206 | 0.91281 | 0.91356 | 0.91431 | 0.91506 | 0.91582 | 0.91659 | 0.91736 | 0.91813 | 0.91892 | 0.91971 | 0.92051 | 0.92133 | 0.92216 | 0.923 | 0.92386 | 0.92473 | 0.92563 | 0.92656 | 0.92751 | 0.92849 | 0.9295 | 0.93056 | 0.93168 | 0.93286 | 0.93411 | 0.93546 | 0.93692 | 0.93855 | 0.9404 | 0.94259 | 0.94537 | 0.94945 | 0.95001 | 0.95062 | 0.95129 | 0.95204 | 0.95289 | 0.95389 | 0.95511 | 0.95673 | 0.95924 | 1
| 20 | 387420489 | 3.7249 | 3.6015 | 3.5444 | 3.4817 | 3.4427 | 3.4134 | 3.3904 | 3.371 | 3.3544 | 3.3396 | 3.3263 | 3.3143 | 3.2304 | 3.1774 | 3.138 | 3.1063 | 3.0796 | 3.0565 | 3.036 | 3.0176 | 3.0008 | 2.9855 | 2.9712 | 2.9579 | 2.9454 | 2.9337 | 2.9227 | 2.9122 | 2.9023 | 2.8927 | 2.8837 | 2.8749 | 2.8666 | 2.8585 | 2.8507 | 2.8432 | 2.8359 | 2.8289 | 2.8221 | 2.8155 | 2.8091 | 2.8029 | 2.7968 | 2.7909 | 2.7851 | 2.7795 | 2.774 | 2.7686 | 2.7634 | 2.7583 | 2.7532 | 2.7483 | 2.7435 | 2.7388 | 2.7342 | 2.7296 | 2.7252 | 2.7208 | 2.7165 | 2.7122 | 2.7081 | 2.7 | 2.6921 | 2.6845 | 2.6771 | 2.6699 | 2.6629 | 2.6561 | 2.6495 | 2.643 | 2.6367 | 2.6305 | 2.6245 | 2.6186 | 2.6128 | 2.6072 | 2.6016 | 2.5962 | 2.5909 | 2.5856 | 2.5805 | 2.5755 | 2.5705 | 2.5657 | 2.5609 | 2.5562 | 2.5504 | 2.5448 | 2.5392 | 2.5338 | 2.5285 | 2.5232 | 2.518 | 2.513 | 2.508 | 2.5031 | 2.4983 | 2.4935 | 2.4888 | 2.4842 | 2.4797 | 2.4752 | 2.4708 | 2.4664 | 2.4621 | 2.4578 | 2.4495 | 2.4414 | 2.4335 | 2.4257 | 2.4182 | 2.4108 | 2.4035 | 2.3964 | 2.3895 | 2.3827 | 2.3694 | 2.3566 | 2.3442 | 2.3322 | 2.3205 | 2.3092 | 2.2982 | 2.2875 | 2.277 | 2.2668 | 2.2568 | 2.247 | 2.2374 | 2.228 | 2.2187 | 2.2096 | 2.2007 | 2.1919 | 2.1832 | 2.1747 | 2.1662 | 2.1579 | 2.1497 | 2.1416 | 2.1335 | 2.1256 | 2.1177 | 2.1098 | 2.1021 | 2.0944 | 2.0867 | 2.0791 | 2.0716 | 2.0641 | 2.0566 | 2.0492 | 2.0418 | 2.0344 | 2.027 | 2.0196 | 2.0122 | 2.0049 | 1.9975 | 1.9901 | 1.9827 | 1.9753 | 1.9679 | 1.9604 | 1.9529 | 1.9454 | 1.9378 | 1.9301 | 1.9224 | 1.9146 | 1.9067 | 1.8987 | 1.8907 | 1.8824 | 1.8741 | 1.8656 | 1.857 | 1.8481 | 1.8391 | 1.8298 | 1.8202 | 1.8103 | 1.8001 | 1.7894 | 1.7783 | 1.7666 | 1.7543 | 1.741 | 1.7268 | 1.7112 | 1.6938 | 1.674 | 1.6503 | 1.6202 | 1.5756 | 1.5694 | 1.5627 | 1.5553 | 1.5469 | 1.5374 | 1.5262 | 1.5125 | 1.4944 | 1.4661 | 0 | [209 empty] | 20 | 0 | 0.63821 | 0.67614 | 0.69151 | 0.70647 | 0.71549 | 0.72195 | 0.72695 | 0.73103 | 0.7345 | 0.73742 | 0.74012 | 0.74247 | 0.75825 | 0.76762 | 0.77433 | 0.7796 | 0.78387 | 0.78753 | 0.79069 | 0.7935 | 0.79603 | 0.79831 | 0.80041 | 0.80234 | 0.80414 | 0.80583 | 0.80741 | 0.80889 | 0.8103 | 0.81164 | 0.8129 | 0.81411 | 0.81526 | 0.81636 | 0.81742 | 0.81844 | 0.81942 | 0.82036 | 0.82128 | 0.82216 | 0.82301 | 0.82383 | 0.82463 | 0.82541 | 0.82616 | 0.82689 | 0.8276 | 0.82829 | 0.82897 | 0.82963 | 0.83027 | 0.8309 | 0.83152 | 0.83212 | 0.83271 | 0.83329 | 0.83384 | 0.83439 | 0.83493 | 0.83547 | 0.83598 | 0.83699 | 0.83796 | 0.83891 | 0.83982 | 0.8407 | 0.84156 | 0.84239 | 0.8432 | 0.84399 | 0.84475 | 0.8455 | 0.84622 | 0.84692 | 0.84761 | 0.84828 | 0.84894 | 0.84959 | 0.85022 | 0.85083 | 0.85143 | 0.85203 | 0.85261 | 0.85317 | 0.85373 | 0.85427 | 0.85494 | 0.8556 | 0.85624 | 0.85687 | 0.85748 | 0.85808 | 0.85867 | 0.85925 | 0.85982 | 0.86038 | 0.86093 | 0.86147 | 0.862 | 0.86252 | 0.86304 | 0.86354 | 0.86403 | 0.86452 | 0.865 | 0.86547 | 0.8664 | 0.8673 | 0.86817 | 0.86903 | 0.86986 | 0.87066 | 0.87146 | 0.87223 | 0.87298 | 0.87372 | 0.87515 | 0.87653 | 0.87785 | 0.87913 | 0.88036 | 0.88156 | 0.88272 | 0.88384 | 0.88493 | 0.886 | 0.88704 | 0.88805 | 0.88903 | 0.89 | 0.89095 | 0.89187 | 0.89278 | 0.89367 | 0.89455 | 0.89541 | 0.89626 | 0.89709 | 0.89792 | 0.89873 | 0.89953 | 0.90032 | 0.9011 | 0.90187 | 0.90264 | 0.90339 | 0.90414 | 0.90489 | 0.90563 | 0.90636 | 0.90709 | 0.90781 | 0.90853 | 0.90924 | 0.90995 | 0.91067 | 0.91137 | 0.91208 | 0.91278 | 0.91348 | 0.91419 | 0.91489 | 0.9156 | 0.9163 | 0.91701 | 0.91772 | 0.91844 | 0.91916 | 0.91988 | 0.92061 | 0.92134 | 0.92208 | 0.92284 | 0.9236 | 0.92437 | 0.92515 | 0.92595 | 0.92676 | 0.9276 | 0.92845 | 0.92933 | 0.93023 | 0.93116 | 0.93213 | 0.93314 | 0.93419 | 0.93531 | 0.9365 | 0.93777 | 0.93916 | 0.94071 | 0.94246 | 0.94454 | 0.94717 | 0.95105 | 0.95159 | 0.95217 | 0.95281 | 0.95352 | 0.95433 | 0.95529 | 0.95646 | 0.958 | 0.9604 | 1
| 21 | 387420489 | 3.7839 | 3.6509 | 3.5906 | 3.526 | 3.4855 | 3.4556 | 3.4318 | 3.4118 | 3.3945 | 3.3791 | 3.3653 | 3.3529 | 3.2665 | 3.2123 | 3.1718 | 3.1393 | 3.112 | 3.0883 | 3.0673 | 3.0485 | 3.0314 | 3.0158 | 3.0013 | 2.9878 | 2.9751 | 2.9631 | 2.9519 | 2.9412 | 2.931 | 2.9213 | 2.912 | 2.9032 | 2.8947 | 2.8864 | 2.8785 | 2.8709 | 2.8635 | 2.8564 | 2.8495 | 2.8427 | 2.8362 | 2.8299 | 2.8237 | 2.8177 | 2.8119 | 2.8062 | 2.8006 | 2.7951 | 2.7898 | 2.7846 | 2.7795 | 2.7745 | 2.7696 | 2.7648 | 2.7601 | 2.7555 | 2.751 | 2.7465 | 2.7422 | 2.7379 | 2.7337 | 2.7254 | 2.7175 | 2.7097 | 2.7023 | 2.695 | 2.6879 | 2.681 | 2.6743 | 2.6677 | 2.6613 | 2.6551 | 2.649 | 2.643 | 2.6372 | 2.6314 | 2.6259 | 2.6204 | 2.615 | 2.6097 | 2.6045 | 2.5994 | 2.5944 | 2.5895 | 2.5847 | 2.5799 | 2.5741 | 2.5684 | 2.5628 | 2.5573 | 2.5518 | 2.5466 | 2.5413 | 2.5362 | 2.5312 | 2.5262 | 2.5213 | 2.5165 | 2.5118 | 2.5071 | 2.5025 | 2.498 | 2.4935 | 2.4891 | 2.4848 | 2.4805 | 2.4721 | 2.4639 | 2.4559 | 2.4481 | 2.4405 | 2.4331 | 2.4257 | 2.4186 | 2.4116 | 2.4047 | 2.3913 | 2.3784 | 2.366 | 2.3539 | 2.3421 | 2.3307 | 2.3197 | 2.3088 | 2.2983 | 2.288 | 2.2779 | 2.2681 | 2.2584 | 2.2489 | 2.2396 | 2.2305 | 2.2215 | 2.2126 | 2.2039 | 2.1953 | 2.1868 | 2.1784 | 2.1702 | 2.162 | 2.1539 | 2.1459 | 2.1379 | 2.1301 | 2.1222 | 2.1145 | 2.1068 | 2.0992 | 2.0916 | 2.084 | 2.0765 | 2.069 | 2.0616 | 2.0541 | 2.0467 | 2.0393 | 2.0319 | 2.0245 | 2.0171 | 2.0097 | 2.0022 | 1.9948 | 1.9873 | 1.9798 | 1.9723 | 1.9647 | 1.957 | 1.9493 | 1.9416 | 1.9337 | 1.9258 | 1.9178 | 1.9097 | 1.9014 | 1.893 | 1.8845 | 1.8758 | 1.8669 | 1.8578 | 1.8484 | 1.8388 | 1.8289 | 1.8186 | 1.8079 | 1.7967 | 1.7849 | 1.7724 | 1.7591 | 1.7448 | 1.7291 | 1.7116 | 1.6916 | 1.6679 | 1.6376 | 1.5926 | 1.5864 | 1.5796 | 1.5721 | 1.5638 | 1.5542 | 1.543 | 1.5292 | 1.5109 | 1.4824 | 0 | [209 empty] | 21 | 0 | 0.65771 | 0.69251 | 0.70708 | 0.72158 | 0.73008 | 0.73613 | 0.74083 | 0.74466 | 0.74787 | 0.75071 | 0.75318 | 0.75541 | 0.77027 | 0.77908 | 0.78542 | 0.79038 | 0.79445 | 0.79788 | 0.80089 | 0.80354 | 0.80592 | 0.80808 | 0.81007 | 0.81191 | 0.81361 | 0.81519 | 0.81668 | 0.81808 | 0.81941 | 0.82067 | 0.82186 | 0.82299 | 0.82409 | 0.82512 | 0.82611 | 0.82707 | 0.82799 | 0.82887 | 0.82973 | 0.83056 | 0.83136 | 0.83213 | 0.83289 | 0.83362 | 0.83433 | 0.83502 | 0.83568 | 0.83634 | 0.83697 | 0.83759 | 0.8382 | 0.83879 | 0.83937 | 0.83994 | 0.8405 | 0.84104 | 0.84158 | 0.8421 | 0.84261 | 0.84311 | 0.8436 | 0.84455 | 0.84548 | 0.84637 | 0.84723 | 0.84806 | 0.84887 | 0.84966 | 0.85042 | 0.85116 | 0.85188 | 0.85258 | 0.85326 | 0.85393 | 0.85458 | 0.85522 | 0.85583 | 0.85644 | 0.85704 | 0.85762 | 0.85819 | 0.85874 | 0.85929 | 0.85982 | 0.86035 | 0.86087 | 0.8615 | 0.86212 | 0.86272 | 0.86332 | 0.8639 | 0.86447 | 0.86502 | 0.86557 | 0.86611 | 0.86664 | 0.86716 | 0.86767 | 0.86817 | 0.86866 | 0.86914 | 0.86961 | 0.87008 | 0.87054 | 0.87099 | 0.87144 | 0.87232 | 0.87317 | 0.87399 | 0.8748 | 0.87558 | 0.87634 | 0.87709 | 0.87782 | 0.87853 | 0.87923 | 0.88059 | 0.88188 | 0.88313 | 0.88434 | 0.8855 | 0.88663 | 0.88772 | 0.88878 | 0.88982 | 0.89082 | 0.8918 | 0.89275 | 0.89369 | 0.8946 | 0.8955 | 0.89637 | 0.89723 | 0.89808 | 0.89891 | 0.89973 | 0.90053 | 0.90132 | 0.9021 | 0.90287 | 0.90363 | 0.90437 | 0.90511 | 0.90584 | 0.90657 | 0.90729 | 0.908 | 0.9087 | 0.9094 | 0.91009 | 0.91078 | 0.91146 | 0.91215 | 0.91282 | 0.9135 | 0.91417 | 0.91484 | 0.91551 | 0.91618 | 0.91685 | 0.91752 | 0.91818 | 0.91885 | 0.91952 | 0.92019 | 0.92087 | 0.92154 | 0.92222 | 0.92291 | 0.9236 | 0.9243 | 0.925 | 0.92572 | 0.92644 | 0.92717 | 0.92792 | 0.92867 | 0.92945 | 0.93024 | 0.93105 | 0.93188 | 0.93273 | 0.93362 | 0.93454 | 0.9355 | 0.9365 | 0.93756 | 0.9387 | 0.93991 | 0.94123 | 0.9427 | 0.94437 | 0.94635 | 0.94886 | 0.95256 | 0.95307 | 0.95362 | 0.95424 | 0.95492 | 0.9557 | 0.95661 | 0.95772 | 0.95919 | 0.96148 | 1
| 22 | 387420489 | 3.8361 | 3.7001 | 3.6378 | 3.5696 | 3.5276 | 3.4962 | 3.4714 | 3.4507 | 3.4327 | 3.417 | 3.4028 | 3.3899 | 3.3005 | 3.2448 | 3.2033 | 3.17 | 3.142 | 3.1178 | 3.0964 | 3.0772 | 3.0598 | 3.0437 | 3.0289 | 3.0152 | 3.0023 | 2.9902 | 2.9787 | 2.9679 | 2.9575 | 2.9477 | 2.9383 | 2.9292 | 2.9206 | 2.9123 | 2.9043 | 2.8965 | 2.889 | 2.8818 | 2.8748 | 2.868 | 2.8613 | 2.8549 | 2.8487 | 2.8426 | 2.8367 | 2.8309 | 2.8253 | 2.8197 | 2.8143 | 2.809 | 2.8039 | 2.7988 | 2.7939 | 2.789 | 2.7843 | 2.7796 | 2.7751 | 2.7706 | 2.7662 | 2.7618 | 2.7575 | 2.7492 | 2.7412 | 2.7334 | 2.7258 | 2.7184 | 2.7113 | 2.7043 | 2.6975 | 2.6909 | 2.6844 | 2.6782 | 2.672 | 2.6659 | 2.6601 | 2.6543 | 2.6486 | 2.6431 | 2.6377 | 2.6323 | 2.6271 | 2.6219 | 2.6169 | 2.6119 | 2.607 | 2.6023 | 2.5964 | 2.5906 | 2.585 | 2.5794 | 2.574 | 2.5686 | 2.5634 | 2.5582 | 2.5531 | 2.5481 | 2.5432 | 2.5384 | 2.5336 | 2.5289 | 2.5243 | 2.5197 | 2.5152 | 2.5108 | 2.5064 | 2.5021 | 2.4936 | 2.4854 | 2.4773 | 2.4694 | 2.4617 | 2.4542 | 2.4469 | 2.4397 | 2.4326 | 2.4257 | 2.4122 | 2.3992 | 2.3866 | 2.3745 | 2.3626 | 2.3512 | 2.34 | 2.3291 | 2.3185 | 2.3082 | 2.298 | 2.2881 | 2.2784 | 2.2688 | 2.2595 | 2.2503 | 2.2412 | 2.2323 | 2.2235 | 2.2149 | 2.2064 | 2.1979 | 2.1896 | 2.1814 | 2.1732 | 2.1652 | 2.1572 | 2.1493 | 2.1414 | 2.1337 | 2.1259 | 2.1182 | 2.1106 | 2.103 | 2.0954 | 2.0879 | 2.0804 | 2.0729 | 2.0655 | 2.058 | 2.0506 | 2.0431 | 2.0357 | 2.0282 | 2.0207 | 2.0132 | 2.0057 | 1.9982 | 1.9906 | 1.983 | 1.9753 | 1.9675 | 1.9597 | 1.9519 | 1.9439 | 1.9358 | 1.9277 | 1.9194 | 1.911 | 1.9024 | 1.8936 | 1.8847 | 1.8755 | 1.8661 | 1.8564 | 1.8465 | 1.8361 | 1.8254 | 1.8141 | 1.8023 | 1.7897 | 1.7764 | 1.7619 | 1.7461 | 1.7286 | 1.7085 | 1.6846 | 1.6541 | 1.6089 | 1.6026 | 1.5958 | 1.5882 | 1.5798 | 1.5701 | 1.5588 | 1.5449 | 1.5265 | 1.4977 | 0 | [209 empty] | 22 | 0 | 0.67431 | 0.70733 | 0.72095 | 0.73494 | 0.74296 | 0.74872 | 0.75319 | 0.75684 | 0.75996 | 0.76261 | 0.76491 | 0.76702 | 0.78114 | 0.78954 | 0.79549 | 0.80019 | 0.80404 | 0.80732 | 0.81014 | 0.81265 | 0.81493 | 0.81696 | 0.81884 | 0.82056 | 0.82217 | 0.82366 | 0.82507 | 0.82638 | 0.82764 | 0.82882 | 0.82995 | 0.83102 | 0.83205 | 0.83304 | 0.83398 | 0.83488 | 0.83576 | 0.8366 | 0.83742 | 0.8382 | 0.83896 | 0.83969 | 0.84039 | 0.84108 | 0.84176 | 0.84241 | 0.84305 | 0.84367 | 0.84428 | 0.84486 | 0.84544 | 0.84601 | 0.84656 | 0.84709 | 0.84762 | 0.84814 | 0.84864 | 0.84913 | 0.84962 | 0.85009 | 0.85056 | 0.85146 | 0.85234 | 0.85318 | 0.85399 | 0.85477 | 0.85553 | 0.85627 | 0.85699 | 0.85769 | 0.85837 | 0.85903 | 0.85968 | 0.86031 | 0.86093 | 0.86153 | 0.86212 | 0.86269 | 0.86326 | 0.86381 | 0.86435 | 0.86487 | 0.86539 | 0.86589 | 0.86639 | 0.86688 | 0.86747 | 0.86806 | 0.86863 | 0.86919 | 0.86973 | 0.87027 | 0.8708 | 0.87132 | 0.87182 | 0.87232 | 0.87281 | 0.8733 | 0.87377 | 0.87423 | 0.87469 | 0.87514 | 0.87558 | 0.87602 | 0.87644 | 0.87687 | 0.8777 | 0.8785 | 0.87929 | 0.88005 | 0.88079 | 0.88151 | 0.88222 | 0.88291 | 0.88358 | 0.88424 | 0.88553 | 0.88675 | 0.88794 | 0.88908 | 0.89018 | 0.89125 | 0.89229 | 0.8933 | 0.89427 | 0.89523 | 0.89615 | 0.89706 | 0.89795 | 0.89882 | 0.89966 | 0.90049 | 0.90131 | 0.90211 | 0.90289 | 0.90367 | 0.90443 | 0.90518 | 0.90592 | 0.90664 | 0.90736 | 0.90807 | 0.90877 | 0.90947 | 0.91015 | 0.91084 | 0.91151 | 0.91218 | 0.91284 | 0.9135 | 0.91415 | 0.9148 | 0.91545 | 0.91609 | 0.91673 | 0.91737 | 0.91801 | 0.91865 | 0.91928 | 0.91991 | 0.92055 | 0.92118 | 0.92182 | 0.92245 | 0.92309 | 0.92373 | 0.92438 | 0.92502 | 0.92568 | 0.92634 | 0.927 | 0.92767 | 0.92835 | 0.92904 | 0.92974 | 0.93045 | 0.93117 | 0.9319 | 0.93265 | 0.93342 | 0.93422 | 0.93503 | 0.93587 | 0.93675 | 0.93766 | 0.93862 | 0.93963 | 0.9407 | 0.94186 | 0.94312 | 0.94452 | 0.94612 | 0.94801 | 0.9504 | 0.95393 | 0.95442 | 0.95495 | 0.95553 | 0.95619 | 0.95693 | 0.9578 | 0.95887 | 0.96027 | 0.96246 | 1
| 23 | 387420489 | 3.886 | 3.7431 | 3.6775 | 3.6076 | 3.5649 | 3.5328 | 3.5072 | 3.4856 | 3.4673 | 3.4511 | 3.4364 | 3.4233 | 3.3321 | 3.2752 | 3.2329 | 3.1989 | 3.1704 | 3.1458 | 3.1241 | 3.1045 | 3.0868 | 3.0705 | 3.0554 | 3.0414 | 3.0283 | 3.016 | 3.0044 | 2.9933 | 2.9828 | 2.9728 | 2.9633 | 2.9541 | 2.9453 | 2.9369 | 2.9288 | 2.9209 | 2.9133 | 2.906 | 2.8989 | 2.892 | 2.8853 | 2.8788 | 2.8724 | 2.8663 | 2.8603 | 2.8544 | 2.8487 | 2.8431 | 2.8377 | 2.8323 | 2.8271 | 2.822 | 2.8169 | 2.812 | 2.8072 | 2.8025 | 2.7979 | 2.7933 | 2.7889 | 2.7845 | 2.7802 | 2.7717 | 2.7636 | 2.7557 | 2.748 | 2.7406 | 2.7334 | 2.7263 | 2.7195 | 2.7128 | 2.7062 | 2.6999 | 2.6936 | 2.6876 | 2.6816 | 2.6758 | 2.6701 | 2.6645 | 2.659 | 2.6536 | 2.6483 | 2.6431 | 2.6381 | 2.6331 | 2.6281 | 2.6233 | 2.6174 | 2.6115 | 2.6058 | 2.6002 | 2.5947 | 2.5893 | 2.584 | 2.5788 | 2.5737 | 2.5687 | 2.5637 | 2.5588 | 2.554 | 2.5493 | 2.5446 | 2.54 | 2.5355 | 2.531 | 2.5266 | 2.5222 | 2.5137 | 2.5054 | 2.4973 | 2.4894 | 2.4816 | 2.4741 | 2.4666 | 2.4594 | 2.4523 | 2.4453 | 2.4318 | 2.4187 | 2.406 | 2.3938 | 2.3819 | 2.3704 | 2.3591 | 2.3482 | 2.3375 | 2.3271 | 2.3169 | 2.3069 | 2.2971 | 2.2876 | 2.2781 | 2.2689 | 2.2598 | 2.2508 | 2.242 | 2.2333 | 2.2247 | 2.2163 | 2.2079 | 2.1996 | 2.1915 | 2.1834 | 2.1753 | 2.1674 | 2.1595 | 2.1517 | 2.1439 | 2.1362 | 2.1286 | 2.1209 | 2.1133 | 2.1058 | 2.0982 | 2.0907 | 2.0832 | 2.0757 | 2.0682 | 2.0608 | 2.0533 | 2.0458 | 2.0383 | 2.0308 | 2.0232 | 2.0156 | 2.008 | 2.0004 | 1.9927 | 1.9849 | 1.977 | 1.9691 | 1.9611 | 1.953 | 1.9448 | 1.9365 | 1.928 | 1.9194 | 1.9106 | 1.9016 | 1.8924 | 1.883 | 1.8732 | 1.8632 | 1.8528 | 1.842 | 1.8306 | 1.8187 | 1.8061 | 1.7927 | 1.7782 | 1.7623 | 1.7447 | 1.7245 | 1.7004 | 1.6698 | 1.6243 | 1.618 | 1.6111 | 1.6035 | 1.5951 | 1.5854 | 1.574 | 1.56 | 1.5415 | 1.5125 | 0 | [209 empty] | 23 | 0 | 0.68832 | 0.72114 | 0.73423 | 0.74725 | 0.75496 | 0.76029 | 0.76448 | 0.768 | 0.77096 | 0.77353 | 0.77579 | 0.7778 | 0.79116 | 0.79914 | 0.8048 | 0.80923 | 0.81285 | 0.81593 | 0.81857 | 0.82093 | 0.82311 | 0.82506 | 0.82684 | 0.82848 | 0.83001 | 0.83143 | 0.83275 | 0.834 | 0.83518 | 0.83631 | 0.83737 | 0.83839 | 0.83936 | 0.84028 | 0.84118 | 0.84204 | 0.84286 | 0.84366 | 0.84443 | 0.84517 | 0.84589 | 0.84658 | 0.84726 | 0.84791 | 0.84855 | 0.84917 | 0.84977 | 0.85037 | 0.85094 | 0.8515 | 0.85205 | 0.85258 | 0.8531 | 0.85361 | 0.85411 | 0.8546 | 0.85507 | 0.85554 | 0.856 | 0.85645 | 0.85689 | 0.85775 | 0.85858 | 0.85938 | 0.86015 | 0.8609 | 0.86162 | 0.86232 | 0.863 | 0.86367 | 0.86432 | 0.86494 | 0.86556 | 0.86616 | 0.86674 | 0.86731 | 0.86786 | 0.8684 | 0.86894 | 0.86945 | 0.86996 | 0.87046 | 0.87095 | 0.87144 | 0.87191 | 0.87237 | 0.87294 | 0.87349 | 0.87404 | 0.87457 | 0.87509 | 0.8756 | 0.8761 | 0.87658 | 0.87706 | 0.87754 | 0.878 | 0.87845 | 0.87891 | 0.87935 | 0.87978 | 0.88021 | 0.88063 | 0.88104 | 0.88144 | 0.88185 | 0.88263 | 0.8834 | 0.88414 | 0.88486 | 0.88556 | 0.88625 | 0.88692 | 0.88758 | 0.88822 | 0.88884 | 0.89006 | 0.89123 | 0.89235 | 0.89343 | 0.89448 | 0.8955 | 0.89648 | 0.89744 | 0.89837 | 0.89927 | 0.90015 | 0.90101 | 0.90185 | 0.90268 | 0.90349 | 0.90428 | 0.90505 | 0.90581 | 0.90656 | 0.90729 | 0.90801 | 0.90873 | 0.90943 | 0.91013 | 0.91081 | 0.91149 | 0.91215 | 0.91281 | 0.91347 | 0.91411 | 0.91475 | 0.91539 | 0.91602 | 0.91665 | 0.91727 | 0.91789 | 0.9185 | 0.91911 | 0.91972 | 0.92033 | 0.92094 | 0.92154 | 0.92215 | 0.92275 | 0.92335 | 0.92395 | 0.92456 | 0.92517 | 0.92578 | 0.92639 | 0.927 | 0.92762 | 0.92824 | 0.92887 | 0.9295 | 0.93014 | 0.93079 | 0.93145 | 0.93211 | 0.93279 | 0.93348 | 0.93418 | 0.93489 | 0.93563 | 0.93638 | 0.93716 | 0.93797 | 0.9388 | 0.93967 | 0.94059 | 0.94155 | 0.94258 | 0.94369 | 0.9449 | 0.94624 | 0.94776 | 0.94957 | 0.95186 | 0.95525 | 0.95571 | 0.95622 | 0.95678 | 0.9574 | 0.95811 | 0.95895 | 0.95998 | 0.96133 | 0.96343 | 1
| 24 | 387420489 | 3.9354 | 3.7845 | 3.7176 | 3.6448 | 3.6005 | 3.5676 | 3.5416 | 3.5193 | 3.5003 | 3.4836 | 3.4687 | 3.4553 | 3.3619 | 3.3034 | 3.2602 | 3.2256 | 3.1966 | 3.1716 | 3.1494 | 3.1295 | 3.1115 | 3.0949 | 3.0797 | 3.0655 | 3.0522 | 3.0397 | 3.028 | 3.0168 | 3.0062 | 2.9961 | 2.9865 | 2.9772 | 2.9683 | 2.9598 | 2.9515 | 2.9436 | 2.9359 | 2.9285 | 2.9213 | 2.9143 | 2.9075 | 2.9009 | 2.8945 | 2.8883 | 2.8822 | 2.8763 | 2.8706 | 2.8649 | 2.8594 | 2.854 | 2.8487 | 2.8436 | 2.8385 | 2.8336 | 2.8287 | 2.8239 | 2.8193 | 2.8147 | 2.8102 | 2.8058 | 2.8014 | 2.7929 | 2.7847 | 2.7767 | 2.769 | 2.7615 | 2.7542 | 2.7471 | 2.7402 | 2.7334 | 2.7268 | 2.7204 | 2.7141 | 2.708 | 2.702 | 2.6961 | 2.6904 | 2.6847 | 2.6792 | 2.6738 | 2.6685 | 2.6632 | 2.6581 | 2.6531 | 2.6481 | 2.6432 | 2.6373 | 2.6314 | 2.6257 | 2.62 | 2.6145 | 2.609 | 2.6037 | 2.5984 | 2.5933 | 2.5882 | 2.5832 | 2.5783 | 2.5735 | 2.5687 | 2.564 | 2.5594 | 2.5548 | 2.5503 | 2.5459 | 2.5415 | 2.5329 | 2.5246 | 2.5164 | 2.5084 | 2.5006 | 2.493 | 2.4856 | 2.4783 | 2.4711 | 2.4641 | 2.4505 | 2.4373 | 2.4246 | 2.4123 | 2.4003 | 2.3887 | 2.3775 | 2.3664 | 2.3557 | 2.3452 | 2.335 | 2.325 | 2.3151 | 2.3055 | 2.296 | 2.2867 | 2.2776 | 2.2686 | 2.2597 | 2.251 | 2.2424 | 2.2339 | 2.2255 | 2.2171 | 2.2089 | 2.2008 | 2.1927 | 2.1847 | 2.1768 | 2.169 | 2.1612 | 2.1534 | 2.1457 | 2.1381 | 2.1304 | 2.1228 | 2.1152 | 2.1077 | 2.1001 | 2.0926 | 2.0851 | 2.0776 | 2.0701 | 2.0626 | 2.055 | 2.0475 | 2.0399 | 2.0323 | 2.0246 | 2.0169 | 2.0092 | 2.0014 | 1.9935 | 1.9855 | 1.9775 | 1.9694 | 1.9611 | 1.9528 | 1.9443 | 1.9356 | 1.9268 | 1.9178 | 1.9085 | 1.899 | 1.8893 | 1.8792 | 1.8687 | 1.8579 | 1.8465 | 1.8345 | 1.8219 | 1.8084 | 1.7938 | 1.7779 | 1.7601 | 1.7399 | 1.7157 | 1.6849 | 1.6391 | 1.6328 | 1.6259 | 1.6183 | 1.6097 | 1.6 | 1.5885 | 1.5743 | 1.5557 | 1.5266 | 0 | [209 empty] | 24 | 0 | 0.70272 | 0.73359 | 0.7461 | 0.75842 | 0.76567 | 0.77086 | 0.77486 | 0.77819 | 0.78106 | 0.78349 | 0.78564 | 0.78758 | 0.80025 | 0.80774 | 0.81314 | 0.81735 | 0.82081 | 0.82373 | 0.82628 | 0.82856 | 0.83059 | 0.83244 | 0.83413 | 0.83568 | 0.83712 | 0.83846 | 0.83973 | 0.84093 | 0.84205 | 0.8431 | 0.84412 | 0.84509 | 0.84601 | 0.8469 | 0.84775 | 0.84856 | 0.84935 | 0.85011 | 0.85084 | 0.85155 | 0.85224 | 0.8529 | 0.85354 | 0.85416 | 0.85476 | 0.85535 | 0.85593 | 0.85648 | 0.85703 | 0.85756 | 0.85808 | 0.85858 | 0.85907 | 0.85956 | 0.86003 | 0.8605 | 0.86095 | 0.8614 | 0.86184 | 0.86226 | 0.86268 | 0.8635 | 0.86429 | 0.86504 | 0.86578 | 0.86649 | 0.86717 | 0.86784 | 0.86849 | 0.86912 | 0.86973 | 0.87033 | 0.87091 | 0.87148 | 0.87204 | 0.87258 | 0.87311 | 0.87363 | 0.87414 | 0.87464 | 0.87512 | 0.8756 | 0.87606 | 0.87652 | 0.87697 | 0.87741 | 0.87794 | 0.87847 | 0.87899 | 0.87949 | 0.87998 | 0.88046 | 0.88094 | 0.8814 | 0.88186 | 0.88231 | 0.88275 | 0.88319 | 0.88361 | 0.88403 | 0.88445 | 0.88485 | 0.88525 | 0.88564 | 0.88603 | 0.88641 | 0.88715 | 0.88788 | 0.88858 | 0.88927 | 0.88994 | 0.89059 | 0.89123 | 0.89186 | 0.89247 | 0.89306 | 0.89422 | 0.89533 | 0.8964 | 0.89743 | 0.89843 | 0.89939 | 0.90033 | 0.90124 | 0.90212 | 0.90299 | 0.90383 | 0.90465 | 0.90545 | 0.90623 | 0.907 | 0.90775 | 0.90849 | 0.90921 | 0.90992 | 0.91062 | 0.91131 | 0.91199 | 0.91266 | 0.91332 | 0.91397 | 0.91462 | 0.91525 | 0.91588 | 0.9165 | 0.91712 | 0.91773 | 0.91834 | 0.91894 | 0.91954 | 0.92013 | 0.92072 | 0.92131 | 0.92189 | 0.92248 | 0.92306 | 0.92363 | 0.92421 | 0.92479 | 0.92536 | 0.92594 | 0.92652 | 0.92709 | 0.92767 | 0.92825 | 0.92884 | 0.92942 | 0.93001 | 0.93061 | 0.93121 | 0.93181 | 0.93242 | 0.93304 | 0.93367 | 0.9343 | 0.93495 | 0.93561 | 0.93628 | 0.93696 | 0.93767 | 0.93839 | 0.93913 | 0.9399 | 0.9407 | 0.94153 | 0.94241 | 0.94333 | 0.94431 | 0.94537 | 0.94652 | 0.94781 | 0.94926 | 0.951 | 0.95319 | 0.95644 | 0.95688 | 0.95737 | 0.95791 | 0.9585 | 0.95919 | 0.95999 | 0.96097 | 0.96227 | 0.96429 | 1
| 25 | 387420489 | 3.9771 | 3.8228 | 3.7525 | 3.6791 | 3.6332 | 3.5995 | 3.5722 | 3.5496 | 3.5304 | 3.5134 | 3.4982 | 3.4846 | 3.3897 | 3.3303 | 3.2864 | 3.2512 | 3.2218 | 3.1962 | 3.1739 | 3.1537 | 3.1354 | 3.1187 | 3.1032 | 3.0888 | 3.0754 | 3.0627 | 3.0508 | 3.0394 | 3.0287 | 3.0185 | 3.0086 | 2.9993 | 2.9903 | 2.9816 | 2.9733 | 2.9653 | 2.9575 | 2.95 | 2.9427 | 2.9356 | 2.9288 | 2.9222 | 2.9157 | 2.9094 | 2.9032 | 2.8972 | 2.8914 | 2.8857 | 2.8801 | 2.8747 | 2.8693 | 2.8641 | 2.859 | 2.854 | 2.8491 | 2.8443 | 2.8395 | 2.8349 | 2.8304 | 2.8259 | 2.8215 | 2.8129 | 2.8046 | 2.7966 | 2.7888 | 2.7812 | 2.7739 | 2.7667 | 2.7597 | 2.7529 | 2.7463 | 2.7398 | 2.7335 | 2.7273 | 2.7213 | 2.7153 | 2.7095 | 2.7039 | 2.6983 | 2.6928 | 2.6875 | 2.6822 | 2.6771 | 2.672 | 2.667 | 2.6621 | 2.656 | 2.6501 | 2.6443 | 2.6387 | 2.6331 | 2.6276 | 2.6223 | 2.617 | 2.6118 | 2.6067 | 2.6016 | 2.5967 | 2.5918 | 2.587 | 2.5823 | 2.5776 | 2.5731 | 2.5685 | 2.5641 | 2.5597 | 2.551 | 2.5426 | 2.5344 | 2.5264 | 2.5185 | 2.5109 | 2.5034 | 2.496 | 2.4888 | 2.4818 | 2.4681 | 2.4549 | 2.4421 | 2.4297 | 2.4177 | 2.406 | 2.3947 | 2.3836 | 2.3729 | 2.3624 | 2.3521 | 2.342 | 2.3321 | 2.3224 | 2.3129 | 2.3036 | 2.2944 | 2.2854 | 2.2765 | 2.2677 | 2.259 | 2.2505 | 2.2421 | 2.2337 | 2.2255 | 2.2173 | 2.2092 | 2.2012 | 2.1932 | 2.1853 | 2.1775 | 2.1697 | 2.162 | 2.1543 | 2.1466 | 2.139 | 2.1314 | 2.1238 | 2.1163 | 2.1087 | 2.1012 | 2.0936 | 2.0861 | 2.0785 | 2.071 | 2.0634 | 2.0558 | 2.0481 | 2.0405 | 2.0327 | 2.0249 | 2.0171 | 2.0092 | 2.0012 | 1.9931 | 1.985 | 1.9767 | 1.9683 | 1.9598 | 1.9511 | 1.9422 | 1.9332 | 1.9239 | 1.9143 | 1.9045 | 1.8944 | 1.8839 | 1.873 | 1.8616 | 1.8496 | 1.8369 | 1.8233 | 1.8087 | 1.7927 | 1.7748 | 1.7545 | 1.7302 | 1.6992 | 1.6533 | 1.6469 | 1.6399 | 1.6323 | 1.6237 | 1.6139 | 1.6024 | 1.5882 | 1.5695 | 1.5403 | 0 | [209 empty] | 25 | 0 | 0.71654 | 0.74537 | 0.75728 | 0.76908 | 0.77595 | 0.78088 | 0.78462 | 0.78781 | 0.79045 | 0.79276 | 0.79478 | 0.79662 | 0.80869 | 0.81585 | 0.82095 | 0.82494 | 0.8282 | 0.83099 | 0.83342 | 0.83555 | 0.8375 | 0.83923 | 0.84084 | 0.84233 | 0.8437 | 0.84499 | 0.84619 | 0.84732 | 0.8484 | 0.84941 | 0.85038 | 0.8513 | 0.85218 | 0.85302 | 0.85383 | 0.85461 | 0.85535 | 0.85608 | 0.85677 | 0.85744 | 0.85809 | 0.85872 | 0.85933 | 0.85992 | 0.8605 | 0.86106 | 0.86161 | 0.86214 | 0.86265 | 0.86316 | 0.86365 | 0.86413 | 0.8646 | 0.86506 | 0.86551 | 0.86596 | 0.86639 | 0.86681 | 0.86723 | 0.86763 | 0.86803 | 0.8688 | 0.86954 | 0.87026 | 0.87096 | 0.87164 | 0.87229 | 0.87293 | 0.87355 | 0.87414 | 0.87473 | 0.8753 | 0.87585 | 0.87639 | 0.87692 | 0.87744 | 0.87794 | 0.87843 | 0.87892 | 0.87939 | 0.87985 | 0.8803 | 0.88074 | 0.88118 | 0.88161 | 0.88203 | 0.88254 | 0.88305 | 0.88354 | 0.88402 | 0.88449 | 0.88495 | 0.8854 | 0.88585 | 0.88628 | 0.88671 | 0.88713 | 0.88754 | 0.88795 | 0.88835 | 0.88875 | 0.88913 | 0.88951 | 0.88988 | 0.89025 | 0.89062 | 0.89133 | 0.89202 | 0.89269 | 0.89335 | 0.89399 | 0.89461 | 0.89522 | 0.89582 | 0.8964 | 0.89696 | 0.89807 | 0.89913 | 0.90015 | 0.90113 | 0.90208 | 0.903 | 0.90389 | 0.90476 | 0.90561 | 0.90643 | 0.90723 | 0.90801 | 0.90878 | 0.90952 | 0.91025 | 0.91097 | 0.91167 | 0.91236 | 0.91304 | 0.91371 | 0.91437 | 0.91502 | 0.91566 | 0.91629 | 0.91691 | 0.91753 | 0.91813 | 0.91874 | 0.91933 | 0.91992 | 0.9205 | 0.92108 | 0.92166 | 0.92223 | 0.92279 | 0.92336 | 0.92392 | 0.92448 | 0.92503 | 0.92559 | 0.92614 | 0.92669 | 0.92724 | 0.9278 | 0.92835 | 0.9289 | 0.92945 | 0.93 | 0.93056 | 0.93112 | 0.93168 | 0.93225 | 0.93282 | 0.93339 | 0.93397 | 0.93455 | 0.93514 | 0.93574 | 0.93635 | 0.93696 | 0.9376 | 0.93824 | 0.9389 | 0.93957 | 0.94026 | 0.94097 | 0.94171 | 0.94247 | 0.94327 | 0.94411 | 0.94499 | 0.94593 | 0.94695 | 0.94806 | 0.94929 | 0.95069 | 0.95236 | 0.95447 | 0.95758 | 0.95801 | 0.95848 | 0.95899 | 0.95957 | 0.96023 | 0.96101 | 0.96194 | 0.9632 | 0.96513 | 1
| 26 | 387420489 | 4.0185 | 3.8604 | 3.7872 | 3.7115 | 3.6645 | 3.6297 | 3.6025 | 3.5795 | 3.5599 | 3.5425 | 3.5268 | 3.5128 | 3.4157 | 3.3553 | 3.3107 | 3.2749 | 3.245 | 3.2191 | 3.1963 | 3.1758 | 3.1573 | 3.1405 | 3.1248 | 3.1102 | 3.0966 | 3.0839 | 3.0718 | 3.0604 | 3.0495 | 3.0392 | 3.0293 | 3.0198 | 3.0108 | 3.002 | 2.9936 | 2.9855 | 2.9777 | 2.9701 | 2.9628 | 2.9556 | 2.9487 | 2.942 | 2.9355 | 2.9291 | 2.923 | 2.9169 | 2.911 | 2.9053 | 2.8996 | 2.8942 | 2.8888 | 2.8835 | 2.8784 | 2.8733 | 2.8684 | 2.8635 | 2.8588 | 2.8541 | 2.8495 | 2.845 | 2.8406 | 2.8319 | 2.8235 | 2.8154 | 2.8076 | 2.7999 | 2.7925 | 2.7853 | 2.7783 | 2.7714 | 2.7647 | 2.7582 | 2.7519 | 2.7456 | 2.7395 | 2.7336 | 2.7277 | 2.722 | 2.7164 | 2.7109 | 2.7055 | 2.7002 | 2.695 | 2.6899 | 2.6849 | 2.68 | 2.6739 | 2.668 | 2.6622 | 2.6564 | 2.6508 | 2.6454 | 2.6399 | 2.6346 | 2.6294 | 2.6243 | 2.6192 | 2.6143 | 2.6094 | 2.6045 | 2.5998 | 2.5951 | 2.5905 | 2.586 | 2.5815 | 2.577 | 2.5683 | 2.5599 | 2.5516 | 2.5436 | 2.5357 | 2.528 | 2.5205 | 2.5131 | 2.5058 | 2.4988 | 2.485 | 2.4717 | 2.4589 | 2.4464 | 2.4344 | 2.4227 | 2.4113 | 2.4002 | 2.3893 | 2.3788 | 2.3684 | 2.3583 | 2.3484 | 2.3387 | 2.3291 | 2.3198 | 2.3105 | 2.3015 | 2.2925 | 2.2837 | 2.275 | 2.2665 | 2.258 | 2.2496 | 2.2413 | 2.2331 | 2.225 | 2.217 | 2.209 | 2.201 | 2.1932 | 2.1854 | 2.1776 | 2.1699 | 2.1622 | 2.1545 | 2.1469 | 2.1393 | 2.1317 | 2.1241 | 2.1166 | 2.109 | 2.1014 | 2.0939 | 2.0863 | 2.0786 | 2.071 | 2.0633 | 2.0556 | 2.0479 | 2.0401 | 2.0322 | 2.0243 | 2.0162 | 2.0082 | 1.9999 | 1.9916 | 1.9832 | 1.9746 | 1.9659 | 1.957 | 1.9479 | 1.9386 | 1.9291 | 1.9192 | 1.909 | 1.8985 | 1.8875 | 1.8761 | 1.864 | 1.8513 | 1.8377 | 1.823 | 1.8069 | 1.789 | 1.7686 | 1.7442 | 1.7131 | 1.6669 | 1.6605 | 1.6536 | 1.6459 | 1.6372 | 1.6274 | 1.6158 | 1.6015 | 1.5827 | 1.5533 | 0 | [209 empty] | 26 | 0 | 0.72824 | 0.75589 | 0.76686 | 0.77823 | 0.78483 | 0.78957 | 0.79325 | 0.79615 | 0.79877 | 0.80105 | 0.803 | 0.80475 | 0.81628 | 0.82308 | 0.82799 | 0.8318 | 0.83493 | 0.8376 | 0.83992 | 0.84198 | 0.84383 | 0.8455 | 0.84703 | 0.84845 | 0.84977 | 0.85099 | 0.85214 | 0.85321 | 0.85424 | 0.85521 | 0.85613 | 0.85701 | 0.85785 | 0.85865 | 0.85942 | 0.86016 | 0.86087 | 0.86155 | 0.86222 | 0.86286 | 0.86348 | 0.86408 | 0.86467 | 0.86524 | 0.86579 | 0.86632 | 0.86684 | 0.86735 | 0.86785 | 0.86833 | 0.8688 | 0.86925 | 0.8697 | 0.87014 | 0.87057 | 0.87099 | 0.8714 | 0.87181 | 0.8722 | 0.87259 | 0.87297 | 0.87371 | 0.87443 | 0.87511 | 0.87578 | 0.87642 | 0.87705 | 0.87765 | 0.87824 | 0.87882 | 0.87937 | 0.87991 | 0.88044 | 0.88095 | 0.88146 | 0.88195 | 0.88243 | 0.8829 | 0.88336 | 0.88381 | 0.88425 | 0.88468 | 0.88511 | 0.88553 | 0.88594 | 0.88633 | 0.88682 | 0.8873 | 0.88777 | 0.88823 | 0.88867 | 0.88912 | 0.88955 | 0.88997 | 0.89038 | 0.89079 | 0.89119 | 0.89159 | 0.89198 | 0.89236 | 0.89273 | 0.8931 | 0.89347 | 0.89382 | 0.89417 | 0.89452 | 0.8952 | 0.89586 | 0.8965 | 0.89712 | 0.89773 | 0.89832 | 0.8989 | 0.89947 | 0.90002 | 0.90057 | 0.90162 | 0.90263 | 0.90361 | 0.90455 | 0.90545 | 0.90633 | 0.90719 | 0.90802 | 0.90882 | 0.90961 | 0.91037 | 0.91112 | 0.91185 | 0.91256 | 0.91326 | 0.91395 | 0.91462 | 0.91528 | 0.91593 | 0.91657 | 0.9172 | 0.91782 | 0.91843 | 0.91904 | 0.91963 | 0.92022 | 0.9208 | 0.92138 | 0.92195 | 0.92251 | 0.92307 | 0.92363 | 0.92418 | 0.92472 | 0.92527 | 0.92581 | 0.92634 | 0.92688 | 0.92741 | 0.92794 | 0.92847 | 0.929 | 0.92953 | 0.93006 | 0.93058 | 0.93111 | 0.93164 | 0.93217 | 0.93271 | 0.93324 | 0.93378 | 0.93432 | 0.93486 | 0.93541 | 0.93597 | 0.93653 | 0.93709 | 0.93767 | 0.93825 | 0.93884 | 0.93944 | 0.94006 | 0.94069 | 0.94133 | 0.942 | 0.94268 | 0.94339 | 0.94412 | 0.94489 | 0.94569 | 0.94654 | 0.94745 | 0.94842 | 0.94949 | 0.95067 | 0.95201 | 0.95361 | 0.95564 | 0.95864 | 0.95905 | 0.9595 | 0.96 | 0.96055 | 0.96118 | 0.96192 | 0.96283 | 0.96403 | 0.9659 | 1
| 27 | 387420489 | 4.059 | 3.8945 | 3.8203 | 3.7425 | 3.6941 | 3.6589 | 3.6308 | 3.6074 | 3.587 | 3.5693 | 3.5536 | 3.5393 | 3.4407 | 3.3794 | 3.334 | 3.2978 | 3.2675 | 3.2413 | 3.2183 | 3.1976 | 3.1789 | 3.1618 | 3.1459 | 3.1311 | 3.1174 | 3.1044 | 3.0922 | 3.0806 | 3.0696 | 3.0592 | 3.0492 | 3.0396 | 3.0305 | 3.0216 | 3.0131 | 3.0049 | 2.997 | 2.9894 | 2.9819 | 2.9748 | 2.9678 | 2.961 | 2.9544 | 2.948 | 2.9417 | 2.9356 | 2.9297 | 2.9239 | 2.9182 | 2.9127 | 2.9072 | 2.9019 | 2.8968 | 2.8917 | 2.8867 | 2.8818 | 2.877 | 2.8723 | 2.8677 | 2.8631 | 2.8587 | 2.8499 | 2.8415 | 2.8334 | 2.8255 | 2.8178 | 2.8104 | 2.8031 | 2.796 | 2.7891 | 2.7824 | 2.7758 | 2.7694 | 2.7632 | 2.757 | 2.751 | 2.7452 | 2.7394 | 2.7338 | 2.7282 | 2.7228 | 2.7175 | 2.7122 | 2.7071 | 2.702 | 2.6971 | 2.691 | 2.685 | 2.6791 | 2.6734 | 2.6678 | 2.6622 | 2.6568 | 2.6515 | 2.6462 | 2.641 | 2.6359 | 2.6309 | 2.626 | 2.6212 | 2.6164 | 2.6117 | 2.6071 | 2.6025 | 2.598 | 2.5935 | 2.5848 | 2.5763 | 2.568 | 2.5599 | 2.552 | 2.5442 | 2.5367 | 2.5293 | 2.522 | 2.5149 | 2.501 | 2.4877 | 2.4748 | 2.4623 | 2.4502 | 2.4385 | 2.427 | 2.4159 | 2.405 | 2.3944 | 2.384 | 2.3738 | 2.3639 | 2.3541 | 2.3446 | 2.3351 | 2.3259 | 2.3168 | 2.3078 | 2.299 | 2.2903 | 2.2817 | 2.2732 | 2.2648 | 2.2565 | 2.2482 | 2.2401 | 2.232 | 2.224 | 2.216 | 2.2081 | 2.2003 | 2.1925 | 2.1848 | 2.177 | 2.1694 | 2.1617 | 2.1541 | 2.1465 | 2.1389 | 2.1313 | 2.1237 | 2.1161 | 2.1085 | 2.1008 | 2.0932 | 2.0855 | 2.0778 | 2.0701 | 2.0624 | 2.0545 | 2.0466 | 2.0387 | 2.0306 | 2.0225 | 2.0143 | 2.0059 | 1.9975 | 1.9889 | 1.9801 | 1.9712 | 1.9621 | 1.9527 | 1.9431 | 1.9332 | 1.923 | 1.9125 | 1.9015 | 1.89 | 1.8779 | 1.8651 | 1.8514 | 1.8367 | 1.8205 | 1.8026 | 1.782 | 1.7576 | 1.7263 | 1.6799 | 1.6735 | 1.6665 | 1.6588 | 1.6502 | 1.6403 | 1.6287 | 1.6144 | 1.5954 | 1.5659 | 0 | [209 empty] | 27 | 0 | 0.74007 | 0.7657 | 0.77666 | 0.78742 | 0.79367 | 0.79811 | 0.80158 | 0.80445 | 0.80688 | 0.809 | 0.81078 | 0.81245 | 0.8234 | 0.82992 | 0.83462 | 0.83825 | 0.84125 | 0.84376 | 0.84597 | 0.84794 | 0.84969 | 0.8513 | 0.85276 | 0.8541 | 0.85535 | 0.85653 | 0.85762 | 0.85865 | 0.85963 | 0.86055 | 0.86143 | 0.86228 | 0.86309 | 0.86386 | 0.86459 | 0.8653 | 0.86598 | 0.86664 | 0.86727 | 0.86788 | 0.86847 | 0.86905 | 0.8696 | 0.87014 | 0.87066 | 0.87117 | 0.87167 | 0.87215 | 0.87262 | 0.87307 | 0.87352 | 0.87396 | 0.87439 | 0.87481 | 0.87522 | 0.87562 | 0.87602 | 0.8764 | 0.87678 | 0.87715 | 0.87751 | 0.87822 | 0.87891 | 0.87956 | 0.8802 | 0.88081 | 0.88141 | 0.88198 | 0.88255 | 0.88309 | 0.88363 | 0.88415 | 0.88465 | 0.88514 | 0.88562 | 0.88609 | 0.88655 | 0.887 | 0.88744 | 0.88787 | 0.8883 | 0.88871 | 0.88912 | 0.88952 | 0.88991 | 0.89029 | 0.89076 | 0.89122 | 0.89167 | 0.8921 | 0.89253 | 0.89296 | 0.89337 | 0.89377 | 0.89417 | 0.89456 | 0.89495 | 0.89533 | 0.8957 | 0.89606 | 0.89642 | 0.89677 | 0.89712 | 0.89746 | 0.8978 | 0.89813 | 0.89878 | 0.89941 | 0.90002 | 0.90062 | 0.90121 | 0.90177 | 0.90233 | 0.90288 | 0.90341 | 0.90392 | 0.90493 | 0.90589 | 0.90683 | 0.90773 | 0.9086 | 0.90944 | 0.91026 | 0.91105 | 0.91183 | 0.91258 | 0.91331 | 0.91402 | 0.91472 | 0.91541 | 0.91608 | 0.91674 | 0.91738 | 0.91801 | 0.91863 | 0.91925 | 0.91985 | 0.92044 | 0.92103 | 0.9216 | 0.92218 | 0.92274 | 0.9233 | 0.92385 | 0.92439 | 0.92493 | 0.92547 | 0.926 | 0.92653 | 0.92705 | 0.92757 | 0.92809 | 0.9286 | 0.92912 | 0.92963 | 0.93014 | 0.93064 | 0.93115 | 0.93166 | 0.93216 | 0.93267 | 0.93318 | 0.93368 | 0.93419 | 0.9347 | 0.93522 | 0.93573 | 0.93625 | 0.93677 | 0.9373 | 0.93783 | 0.93837 | 0.93891 | 0.93947 | 0.94003 | 0.9406 | 0.94118 | 0.94177 | 0.94237 | 0.94299 | 0.94363 | 0.94429 | 0.94497 | 0.94567 | 0.94641 | 0.94718 | 0.948 | 0.94887 | 0.94981 | 0.95083 | 0.95197 | 0.95327 | 0.9548 | 0.95675 | 0.95964 | 0.96003 | 0.96047 | 0.96094 | 0.96147 | 0.96208 | 0.9628 | 0.96368 | 0.96484 | 0.96664 | 1
| 28 | 387420489 | 4.0923 | 3.9255 | 3.8501 | 3.7705 | 3.7214 | 3.6858 | 3.6571 | 3.6333 | 3.6128 | 3.5946 | 3.5784 | 3.5639 | 3.4641 | 3.4018 | 3.3557 | 3.319 | 3.2883 | 3.2618 | 3.2385 | 3.2176 | 3.1986 | 3.1813 | 3.1653 | 3.1503 | 3.1365 | 3.1234 | 3.1111 | 3.0994 | 3.0883 | 3.0778 | 3.0677 | 3.0581 | 3.0489 | 3.04 | 3.0314 | 3.0232 | 3.0152 | 3.0075 | 3.0001 | 2.9928 | 2.9858 | 2.979 | 2.9723 | 2.9659 | 2.9596 | 2.9534 | 2.9474 | 2.9416 | 2.9359 | 2.9303 | 2.9249 | 2.9195 | 2.9143 | 2.9092 | 2.9042 | 2.8993 | 2.8944 | 2.8897 | 2.885 | 2.8804 | 2.8759 | 2.8672 | 2.8587 | 2.8505 | 2.8425 | 2.8348 | 2.8273 | 2.82 | 2.8128 | 2.8059 | 2.7991 | 2.7925 | 2.7861 | 2.7798 | 2.7736 | 2.7676 | 2.7617 | 2.7559 | 2.7502 | 2.7447 | 2.7392 | 2.7338 | 2.7286 | 2.7234 | 2.7183 | 2.7133 | 2.7072 | 2.7012 | 2.6953 | 2.6896 | 2.6839 | 2.6783 | 2.6729 | 2.6675 | 2.6622 | 2.6571 | 2.652 | 2.6469 | 2.642 | 2.6371 | 2.6323 | 2.6276 | 2.6229 | 2.6184 | 2.6138 | 2.6094 | 2.6006 | 2.592 | 2.5837 | 2.5756 | 2.5676 | 2.5599 | 2.5523 | 2.5448 | 2.5375 | 2.5304 | 2.5165 | 2.5031 | 2.4901 | 2.4776 | 2.4654 | 2.4536 | 2.4421 | 2.4309 | 2.42 | 2.4094 | 2.399 | 2.3888 | 2.3788 | 2.369 | 2.3594 | 2.35 | 2.3407 | 2.3315 | 2.3225 | 2.3137 | 2.3049 | 2.2963 | 2.2878 | 2.2793 | 2.271 | 2.2627 | 2.2545 | 2.2464 | 2.2384 | 2.2304 | 2.2225 | 2.2147 | 2.2069 | 2.1991 | 2.1914 | 2.1836 | 2.176 | 2.1683 | 2.1607 | 2.153 | 2.1454 | 2.1378 | 2.1302 | 2.1225 | 2.1149 | 2.1072 | 2.0996 | 2.0918 | 2.0841 | 2.0763 | 2.0684 | 2.0605 | 2.0525 | 2.0444 | 2.0363 | 2.028 | 2.0197 | 2.0112 | 2.0026 | 1.9938 | 1.9848 | 1.9757 | 1.9663 | 1.9567 | 1.9468 | 1.9365 | 1.9259 | 1.9149 | 1.9034 | 1.8912 | 1.8784 | 1.8647 | 1.8499 | 1.8337 | 1.8157 | 1.7951 | 1.7705 | 1.7392 | 1.6926 | 1.6861 | 1.6791 | 1.6714 | 1.6626 | 1.6527 | 1.641 | 1.6267 | 1.6077 | 1.578 | 0 | [209 empty] | 28 | 0 | 0.74954 | 0.77495 | 0.78505 | 0.79533 | 0.80131 | 0.80557 | 0.80901 | 0.81171 | 0.814 | 0.81599 | 0.81777 | 0.81937 | 0.82991 | 0.83617 | 0.84063 | 0.84415 | 0.84701 | 0.84944 | 0.85156 | 0.85345 | 0.85512 | 0.85664 | 0.85805 | 0.85934 | 0.86054 | 0.86167 | 0.86272 | 0.86371 | 0.86464 | 0.86553 | 0.86637 | 0.86718 | 0.86795 | 0.86867 | 0.86937 | 0.87005 | 0.8707 | 0.87133 | 0.87193 | 0.87252 | 0.87309 | 0.87364 | 0.87418 | 0.87469 | 0.8752 | 0.87569 | 0.87616 | 0.87663 | 0.87708 | 0.87752 | 0.87794 | 0.87836 | 0.87877 | 0.87917 | 0.87957 | 0.87995 | 0.88033 | 0.8807 | 0.88106 | 0.88141 | 0.88176 | 0.88243 | 0.88309 | 0.88372 | 0.88433 | 0.88492 | 0.88549 | 0.88604 | 0.88658 | 0.8871 | 0.88761 | 0.88811 | 0.8886 | 0.88907 | 0.88953 | 0.88998 | 0.89042 | 0.89085 | 0.89127 | 0.89168 | 0.89209 | 0.89248 | 0.89287 | 0.89325 | 0.89362 | 0.89399 | 0.89444 | 0.89488 | 0.89531 | 0.89573 | 0.89614 | 0.89654 | 0.89694 | 0.89732 | 0.8977 | 0.89808 | 0.89845 | 0.89881 | 0.89916 | 0.89951 | 0.89985 | 0.90019 | 0.90053 | 0.90085 | 0.90117 | 0.90149 | 0.90211 | 0.90272 | 0.90331 | 0.90388 | 0.90443 | 0.90498 | 0.90551 | 0.90603 | 0.90654 | 0.90704 | 0.908 | 0.90893 | 0.90982 | 0.91068 | 0.91152 | 0.91232 | 0.91311 | 0.91387 | 0.91461 | 0.91533 | 0.91603 | 0.91672 | 0.91739 | 0.91804 | 0.91868 | 0.91932 | 0.91993 | 0.92054 | 0.92114 | 0.92173 | 0.9223 | 0.92287 | 0.92344 | 0.92399 | 0.92454 | 0.92508 | 0.92561 | 0.92614 | 0.92666 | 0.92718 | 0.9277 | 0.92821 | 0.92872 | 0.92922 | 0.92972 | 0.93022 | 0.93071 | 0.93121 | 0.9317 | 0.93219 | 0.93267 | 0.93316 | 0.93365 | 0.93413 | 0.93462 | 0.93511 | 0.9356 | 0.93609 | 0.93658 | 0.93707 | 0.93757 | 0.93807 | 0.93857 | 0.93907 | 0.93959 | 0.9401 | 0.94063 | 0.94116 | 0.9417 | 0.94224 | 0.9428 | 0.94337 | 0.94395 | 0.94455 | 0.94516 | 0.94579 | 0.94645 | 0.94713 | 0.94784 | 0.94858 | 0.94937 | 0.95021 | 0.95111 | 0.95209 | 0.95319 | 0.95443 | 0.95592 | 0.9578 | 0.96058 | 0.96096 | 0.96138 | 0.96184 | 0.96235 | 0.96294 | 0.96363 | 0.96448 | 0.9656 | 0.96735 | 1
| 29 | 387420489 | 4.1328 | 3.9575 | 3.8806 | 3.799 | 3.7488 | 3.7119 | 3.6826 | 3.6584 | 3.6376 | 3.6194 | 3.6031 | 3.588 | 3.4863 | 3.4233 | 3.3767 | 3.3395 | 3.3085 | 3.2816 | 3.2581 | 3.237 | 3.2179 | 3.2003 | 3.1841 | 3.1691 | 3.1551 | 3.142 | 3.1296 | 3.1178 | 3.1066 | 3.096 | 3.0858 | 3.076 | 3.0667 | 3.0577 | 3.0491 | 3.0408 | 3.0328 | 3.025 | 3.0174 | 3.0101 | 3.003 | 2.9961 | 2.9894 | 2.983 | 2.9766 | 2.9704 | 2.9644 | 2.9585 | 2.9528 | 2.9472 | 2.9417 | 2.9363 | 2.9311 | 2.9259 | 2.9209 | 2.9159 | 2.9111 | 2.9063 | 2.9016 | 2.897 | 2.8925 | 2.8837 | 2.8751 | 2.8668 | 2.8588 | 2.8511 | 2.8435 | 2.8361 | 2.829 | 2.822 | 2.8152 | 2.8085 | 2.8021 | 2.7957 | 2.7895 | 2.7834 | 2.7775 | 2.7717 | 2.766 | 2.7604 | 2.7549 | 2.7495 | 2.7442 | 2.739 | 2.734 | 2.7289 | 2.7228 | 2.7167 | 2.7108 | 2.705 | 2.6993 | 2.6937 | 2.6882 | 2.6829 | 2.6775 | 2.6723 | 2.6672 | 2.6622 | 2.6572 | 2.6523 | 2.6475 | 2.6427 | 2.6381 | 2.6335 | 2.6289 | 2.6244 | 2.6156 | 2.607 | 2.5987 | 2.5905 | 2.5825 | 2.5747 | 2.5671 | 2.5596 | 2.5523 | 2.5451 | 2.5312 | 2.5177 | 2.5047 | 2.4922 | 2.48 | 2.4681 | 2.4566 | 2.4454 | 2.4344 | 2.4237 | 2.4133 | 2.4031 | 2.3931 | 2.3832 | 2.3736 | 2.3641 | 2.3548 | 2.3457 | 2.3366 | 2.3277 | 2.319 | 2.3103 | 2.3017 | 2.2933 | 2.2849 | 2.2766 | 2.2684 | 2.2603 | 2.2522 | 2.2442 | 2.2363 | 2.2284 | 2.2206 | 2.2128 | 2.205 | 2.1973 | 2.1896 | 2.1819 | 2.1743 | 2.1666 | 2.159 | 2.1513 | 2.1437 | 2.136 | 2.1284 | 2.1207 | 2.113 | 2.1052 | 2.0975 | 2.0896 | 2.0818 | 2.0738 | 2.0658 | 2.0577 | 2.0495 | 2.0413 | 2.0329 | 2.0244 | 2.0157 | 2.0069 | 1.9979 | 1.9888 | 1.9794 | 1.9697 | 1.9598 | 1.9495 | 1.9389 | 1.9278 | 1.9162 | 1.9041 | 1.8911 | 1.8774 | 1.8626 | 1.8463 | 1.8282 | 1.8076 | 1.7829 | 1.7514 | 1.7047 | 1.6982 | 1.6912 | 1.6834 | 1.6747 | 1.6647 | 1.6529 | 1.6385 | 1.6193 | 1.5895 | 0 | [209 empty] | 29 | 0 | 0.76012 | 0.78353 | 0.79356 | 0.80317 | 0.8089 | 0.81293 | 0.81613 | 0.81865 | 0.82085 | 0.82278 | 0.82447 | 0.82597 | 0.83613 | 0.84209 | 0.84636 | 0.84968 | 0.85241 | 0.85474 | 0.85677 | 0.85857 | 0.86018 | 0.86165 | 0.86298 | 0.86421 | 0.86537 | 0.86643 | 0.86744 | 0.86838 | 0.86927 | 0.87013 | 0.87094 | 0.87171 | 0.87245 | 0.87315 | 0.87383 | 0.87448 | 0.8751 | 0.87571 | 0.87629 | 0.87685 | 0.8774 | 0.87793 | 0.87843 | 0.87893 | 0.87941 | 0.87987 | 0.88033 | 0.88077 | 0.88121 | 0.88162 | 0.88204 | 0.88244 | 0.88283 | 0.88322 | 0.88359 | 0.88396 | 0.88432 | 0.88467 | 0.88502 | 0.88536 | 0.88569 | 0.88634 | 0.88697 | 0.88757 | 0.88815 | 0.88872 | 0.88926 | 0.8898 | 0.89031 | 0.89082 | 0.8913 | 0.89178 | 0.89224 | 0.89269 | 0.89314 | 0.89357 | 0.89399 | 0.89441 | 0.89481 | 0.89521 | 0.8956 | 0.89597 | 0.89635 | 0.89671 | 0.89707 | 0.89742 | 0.89785 | 0.89827 | 0.89869 | 0.89909 | 0.89948 | 0.89987 | 0.90025 | 0.90062 | 0.90099 | 0.90135 | 0.90171 | 0.90205 | 0.90239 | 0.90273 | 0.90306 | 0.90338 | 0.9037 | 0.90401 | 0.90432 | 0.90463 | 0.90522 | 0.9058 | 0.90637 | 0.90692 | 0.90745 | 0.90798 | 0.90849 | 0.90899 | 0.90947 | 0.90995 | 0.91088 | 0.91177 | 0.91262 | 0.91345 | 0.91425 | 0.91502 | 0.91578 | 0.91651 | 0.91722 | 0.91791 | 0.91859 | 0.91925 | 0.91989 | 0.92052 | 0.92114 | 0.92174 | 0.92234 | 0.92292 | 0.92349 | 0.92406 | 0.92461 | 0.92516 | 0.9257 | 0.92623 | 0.92676 | 0.92728 | 0.9278 | 0.9283 | 0.92881 | 0.92931 | 0.9298 | 0.93029 | 0.93078 | 0.93126 | 0.93174 | 0.93222 | 0.9327 | 0.93317 | 0.93364 | 0.93411 | 0.93458 | 0.93505 | 0.93552 | 0.93599 | 0.93645 | 0.93692 | 0.93739 | 0.93786 | 0.93834 | 0.93881 | 0.93929 | 0.93977 | 0.94025 | 0.94074 | 0.94123 | 0.94173 | 0.94223 | 0.94274 | 0.94326 | 0.94379 | 0.94432 | 0.94487 | 0.94543 | 0.94601 | 0.9466 | 0.94721 | 0.94784 | 0.94849 | 0.94918 | 0.94989 | 0.95065 | 0.95146 | 0.95233 | 0.95328 | 0.95434 | 0.95554 | 0.95697 | 0.95879 | 0.96147 | 0.96184 | 0.96225 | 0.96269 | 0.96319 | 0.96376 | 0.96443 | 0.96525 | 0.96633 | 0.96801 | 1
| 30 | 387420489 | 4.1602 | 3.9837 | 3.907 | 3.8246 | 3.7732 | 3.7363 | 3.7066 | 3.682 | 3.6608 | 3.6423 | 3.6255 | 3.6103 | 3.5074 | 3.4436 | 3.3965 | 3.359 | 3.3275 | 3.3004 | 3.2766 | 3.2553 | 3.236 | 3.2183 | 3.202 | 3.1868 | 3.1727 | 3.1594 | 3.1468 | 3.1349 | 3.1237 | 3.113 | 3.1027 | 3.0929 | 3.0835 | 3.0744 | 3.0658 | 3.0574 | 3.0493 | 3.0415 | 3.0339 | 3.0265 | 3.0194 | 3.0125 | 3.0058 | 2.9993 | 2.9929 | 2.9867 | 2.9806 | 2.9747 | 2.969 | 2.9633 | 2.9577 | 2.9523 | 2.947 | 2.9419 | 2.9368 | 2.9318 | 2.9269 | 2.9221 | 2.9174 | 2.9127 | 2.9082 | 2.8993 | 2.8908 | 2.8825 | 2.8744 | 2.8665 | 2.8589 | 2.8515 | 2.8443 | 2.8373 | 2.8305 | 2.8238 | 2.8173 | 2.8109 | 2.8047 | 2.7986 | 2.7926 | 2.7868 | 2.781 | 2.7754 | 2.7699 | 2.7645 | 2.7592 | 2.7539 | 2.7488 | 2.7438 | 2.7376 | 2.7316 | 2.7256 | 2.7198 | 2.7141 | 2.7085 | 2.703 | 2.6975 | 2.6922 | 2.687 | 2.6818 | 2.6768 | 2.6718 | 2.6669 | 2.662 | 2.6573 | 2.6526 | 2.6479 | 2.6434 | 2.6389 | 2.63 | 2.6214 | 2.613 | 2.6048 | 2.5968 | 2.589 | 2.5813 | 2.5738 | 2.5665 | 2.5593 | 2.5453 | 2.5318 | 2.5187 | 2.5061 | 2.4939 | 2.482 | 2.4705 | 2.4592 | 2.4482 | 2.4375 | 2.427 | 2.4168 | 2.4067 | 2.3969 | 2.3872 | 2.3777 | 2.3684 | 2.3592 | 2.3501 | 2.3412 | 2.3324 | 2.3237 | 2.3151 | 2.3067 | 2.2983 | 2.29 | 2.2818 | 2.2736 | 2.2655 | 2.2575 | 2.2495 | 2.2416 | 2.2338 | 2.226 | 2.2182 | 2.2104 | 2.2027 | 2.195 | 2.1873 | 2.1797 | 2.172 | 2.1643 | 2.1567 | 2.149 | 2.1413 | 2.1336 | 2.1259 | 2.1181 | 2.1103 | 2.1025 | 2.0946 | 2.0866 | 2.0786 | 2.0705 | 2.0623 | 2.054 | 2.0456 | 2.037 | 2.0283 | 2.0195 | 2.0105 | 2.0013 | 1.9919 | 1.9822 | 1.9722 | 1.962 | 1.9513 | 1.9402 | 1.9286 | 1.9164 | 1.9035 | 1.8897 | 1.8748 | 1.8585 | 1.8404 | 1.8196 | 1.7949 | 1.7634 | 1.7164 | 1.7099 | 1.7029 | 1.6951 | 1.6863 | 1.6763 | 1.6645 | 1.65 | 1.6308 | 1.6009 | 0 | [209 empty] | 30 | 0 | 0.76903 | 0.79127 | 0.80048 | 0.81011 | 0.81554 | 0.81951 | 0.82252 | 0.82505 | 0.82719 | 0.82899 | 0.83065 | 0.83207 | 0.8418 | 0.84752 | 0.8516 | 0.85484 | 0.85744 | 0.85967 | 0.86161 | 0.86333 | 0.86488 | 0.86629 | 0.86758 | 0.86876 | 0.86986 | 0.8709 | 0.87187 | 0.87278 | 0.87365 | 0.87446 | 0.87523 | 0.87597 | 0.87667 | 0.87735 | 0.878 | 0.87862 | 0.87922 | 0.8798 | 0.88036 | 0.8809 | 0.88141 | 0.88192 | 0.88241 | 0.88289 | 0.88335 | 0.8838 | 0.88424 | 0.88467 | 0.88508 | 0.88549 | 0.88588 | 0.88627 | 0.88665 | 0.88701 | 0.88738 | 0.88773 | 0.88808 | 0.88842 | 0.88875 | 0.88908 | 0.8894 | 0.89002 | 0.89062 | 0.8912 | 0.89176 | 0.8923 | 0.89283 | 0.89334 | 0.89383 | 0.89432 | 0.89478 | 0.89524 | 0.89569 | 0.89612 | 0.89654 | 0.89696 | 0.89736 | 0.89776 | 0.89815 | 0.89853 | 0.8989 | 0.89926 | 0.89962 | 0.89997 | 0.90031 | 0.90065 | 0.90106 | 0.90147 | 0.90186 | 0.90225 | 0.90263 | 0.903 | 0.90336 | 0.90372 | 0.90407 | 0.90442 | 0.90476 | 0.90509 | 0.90542 | 0.90574 | 0.90605 | 0.90636 | 0.90667 | 0.90697 | 0.90727 | 0.90756 | 0.90813 | 0.90869 | 0.90923 | 0.90976 | 0.91027 | 0.91078 | 0.91127 | 0.91175 | 0.91222 | 0.91268 | 0.91357 | 0.91442 | 0.91525 | 0.91604 | 0.91681 | 0.91755 | 0.91828 | 0.91898 | 0.91966 | 0.92033 | 0.92098 | 0.92161 | 0.92223 | 0.92283 | 0.92343 | 0.92401 | 0.92458 | 0.92514 | 0.92569 | 0.92624 | 0.92677 | 0.92729 | 0.92782 | 0.92833 | 0.92884 | 0.92934 | 0.92983 | 0.93032 | 0.9308 | 0.93128 | 0.93176 | 0.93223 | 0.9327 | 0.93317 | 0.93363 | 0.93409 | 0.93455 | 0.93501 | 0.93546 | 0.93592 | 0.93637 | 0.93682 | 0.93727 | 0.93772 | 0.93817 | 0.93862 | 0.93908 | 0.93953 | 0.93999 | 0.94044 | 0.9409 | 0.94137 | 0.94183 | 0.9423 | 0.94278 | 0.94326 | 0.94374 | 0.94424 | 0.94474 | 0.94524 | 0.94576 | 0.94629 | 0.94683 | 0.94739 | 0.94796 | 0.94854 | 0.94915 | 0.94978 | 0.95044 | 0.95113 | 0.95187 | 0.95265 | 0.95349 | 0.9544 | 0.95542 | 0.95659 | 0.95797 | 0.95972 | 0.96232 | 0.96268 | 0.96307 | 0.9635 | 0.96398 | 0.96453 | 0.96517 | 0.96596 | 0.967 | 0.96865 | 1
| 31 | 387420489 | 4.1962 | 4.0146 | 3.9333 | 3.8493 | 3.7974 | 3.7596 | 3.7296 | 3.7047 | 3.6832 | 3.6642 | 3.6473 | 3.6321 | 3.5276 | 3.4629 | 3.4154 | 3.3773 | 3.3456 | 3.3182 | 3.2942 | 3.2728 | 3.2534 | 3.2355 | 3.2191 | 3.2038 | 3.1896 | 3.1762 | 3.1636 | 3.1517 | 3.1403 | 3.1295 | 3.1192 | 3.1093 | 3.0998 | 3.0907 | 3.082 | 3.0735 | 3.0654 | 3.0575 | 3.0499 | 3.0425 | 3.0353 | 3.0284 | 3.0216 | 3.015 | 3.0086 | 3.0023 | 2.9962 | 2.9902 | 2.9844 | 2.9787 | 2.9731 | 2.9677 | 2.9623 | 2.9571 | 2.952 | 2.947 | 2.9421 | 2.9373 | 2.9325 | 2.9279 | 2.9233 | 2.9144 | 2.9057 | 2.8974 | 2.8893 | 2.8814 | 2.8737 | 2.8663 | 2.8591 | 2.852 | 2.8452 | 2.8384 | 2.8319 | 2.8255 | 2.8192 | 2.8131 | 2.8071 | 2.8012 | 2.7955 | 2.7899 | 2.7843 | 2.7789 | 2.7736 | 2.7683 | 2.7632 | 2.7581 | 2.7519 | 2.7458 | 2.7399 | 2.734 | 2.7283 | 2.7227 | 2.7171 | 2.7117 | 2.7064 | 2.7011 | 2.6959 | 2.6908 | 2.6858 | 2.6809 | 2.676 | 2.6713 | 2.6665 | 2.6619 | 2.6573 | 2.6528 | 2.6439 | 2.6353 | 2.6268 | 2.6186 | 2.6106 | 2.6027 | 2.595 | 2.5875 | 2.5801 | 2.5729 | 2.5589 | 2.5453 | 2.5323 | 2.5196 | 2.5073 | 2.4954 | 2.4838 | 2.4725 | 2.4615 | 2.4508 | 2.4403 | 2.43 | 2.4199 | 2.41 | 2.4003 | 2.3908 | 2.3814 | 2.3722 | 2.3631 | 2.3542 | 2.3454 | 2.3367 | 2.3281 | 2.3196 | 2.3111 | 2.3028 | 2.2946 | 2.2864 | 2.2783 | 2.2703 | 2.2623 | 2.2544 | 2.2465 | 2.2386 | 2.2308 | 2.2231 | 2.2153 | 2.2076 | 2.1999 | 2.1922 | 2.1846 | 2.1769 | 2.1692 | 2.1615 | 2.1538 | 2.1461 | 2.1383 | 2.1305 | 2.1227 | 2.1149 | 2.1069 | 2.099 | 2.0909 | 2.0828 | 2.0746 | 2.0663 | 2.0578 | 2.0493 | 2.0406 | 2.0317 | 2.0227 | 2.0135 | 2.004 | 1.9943 | 1.9844 | 1.974 | 1.9634 | 1.9522 | 1.9406 | 1.9284 | 1.9154 | 1.9016 | 1.8866 | 1.8703 | 1.8521 | 1.8313 | 1.8065 | 1.7748 | 1.7277 | 1.7212 | 1.7141 | 1.7062 | 1.6975 | 1.6874 | 1.6755 | 1.661 | 1.6417 | 1.6117 | 0 | [209 empty] | 31 | 0 | 0.77616 | 0.79844 | 0.80771 | 0.81678 | 0.82209 | 0.82591 | 0.82883 | 0.8311 | 0.83311 | 0.83483 | 0.83638 | 0.83778 | 0.84708 | 0.85258 | 0.85654 | 0.8596 | 0.86213 | 0.86427 | 0.86614 | 0.8678 | 0.8693 | 0.87065 | 0.87189 | 0.87302 | 0.87408 | 0.87507 | 0.87599 | 0.87686 | 0.87769 | 0.87847 | 0.87921 | 0.87992 | 0.88059 | 0.88124 | 0.88186 | 0.88246 | 0.88304 | 0.88359 | 0.88413 | 0.88465 | 0.88515 | 0.88563 | 0.88611 | 0.88656 | 0.88701 | 0.88744 | 0.88786 | 0.88827 | 0.88867 | 0.88906 | 0.88944 | 0.88981 | 0.89018 | 0.89053 | 0.89088 | 0.89122 | 0.89156 | 0.89188 | 0.8922 | 0.89252 | 0.89282 | 0.89342 | 0.894 | 0.89456 | 0.8951 | 0.89562 | 0.89612 | 0.89662 | 0.89709 | 0.89755 | 0.89801 | 0.89845 | 0.89888 | 0.8993 | 0.8997 | 0.9001 | 0.90049 | 0.90087 | 0.90125 | 0.90161 | 0.90197 | 0.90232 | 0.90267 | 0.903 | 0.90333 | 0.90365 | 0.90405 | 0.90444 | 0.90482 | 0.90519 | 0.90556 | 0.90591 | 0.90626 | 0.90661 | 0.90695 | 0.90728 | 0.90761 | 0.90793 | 0.90824 | 0.90855 | 0.90886 | 0.90916 | 0.90945 | 0.90974 | 0.91003 | 0.91031 | 0.91086 | 0.9114 | 0.91192 | 0.91243 | 0.91292 | 0.91341 | 0.91388 | 0.91434 | 0.91479 | 0.91524 | 0.91609 | 0.91691 | 0.91771 | 0.91847 | 0.91921 | 0.91993 | 0.92062 | 0.9213 | 0.92196 | 0.9226 | 0.92322 | 0.92383 | 0.92443 | 0.92501 | 0.92558 | 0.92614 | 0.9267 | 0.92724 | 0.92777 | 0.92829 | 0.92881 | 0.92932 | 0.92982 | 0.93031 | 0.9308 | 0.93128 | 0.93176 | 0.93223 | 0.9327 | 0.93316 | 0.93362 | 0.93408 | 0.93452 | 0.93497 | 0.93542 | 0.93586 | 0.93631 | 0.93675 | 0.93718 | 0.93762 | 0.93806 | 0.93849 | 0.93893 | 0.93936 | 0.9398 | 0.94023 | 0.94067 | 0.9411 | 0.94154 | 0.94199 | 0.94243 | 0.94288 | 0.94333 | 0.94378 | 0.94424 | 0.9447 | 0.94517 | 0.94564 | 0.94613 | 0.94662 | 0.94712 | 0.94763 | 0.94815 | 0.94869 | 0.94923 | 0.9498 | 0.95039 | 0.951 | 0.95164 | 0.95231 | 0.95301 | 0.95377 | 0.95458 | 0.95546 | 0.95645 | 0.95758 | 0.95891 | 0.96061 | 0.96311 | 0.96346 | 0.96384 | 0.96426 | 0.96472 | 0.96525 | 0.96588 | 0.96665 | 0.96767 | 0.96924 | 1
| 32 | 387420489 | 4.2224 | 4.0395 | 3.9573 | 3.8719 | 3.8195 | 3.7817 | 3.7515 | 3.7259 | 3.7039 | 3.6847 | 3.6676 | 3.6521 | 3.5468 | 3.4814 | 3.4334 | 3.395 | 3.363 | 3.3354 | 3.3112 | 3.2895 | 3.2699 | 3.2519 | 3.2353 | 3.2199 | 3.2055 | 3.1921 | 3.1793 | 3.1673 | 3.1559 | 3.145 | 3.1346 | 3.1247 | 3.1152 | 3.106 | 3.0972 | 3.0887 | 3.0805 | 3.0726 | 3.065 | 3.0575 | 3.0503 | 3.0433 | 3.0365 | 3.0299 | 3.0234 | 3.0171 | 3.011 | 3.005 | 2.9992 | 2.9934 | 2.9879 | 2.9824 | 2.977 | 2.9718 | 2.9666 | 2.9616 | 2.9566 | 2.9518 | 2.947 | 2.9424 | 2.9378 | 2.9288 | 2.9201 | 2.9117 | 2.9036 | 2.8957 | 2.888 | 2.8805 | 2.8733 | 2.8662 | 2.8593 | 2.8525 | 2.846 | 2.8395 | 2.8332 | 2.8271 | 2.821 | 2.8151 | 2.8093 | 2.8037 | 2.7981 | 2.7926 | 2.7873 | 2.782 | 2.7768 | 2.7718 | 2.7655 | 2.7594 | 2.7534 | 2.7476 | 2.7418 | 2.7362 | 2.7306 | 2.7252 | 2.7198 | 2.7145 | 2.7094 | 2.7043 | 2.6992 | 2.6943 | 2.6894 | 2.6846 | 2.6799 | 2.6752 | 2.6706 | 2.6661 | 2.6572 | 2.6485 | 2.6401 | 2.6318 | 2.6237 | 2.6159 | 2.6082 | 2.6006 | 2.5932 | 2.586 | 2.5719 | 2.5583 | 2.5452 | 2.5325 | 2.5202 | 2.5083 | 2.4967 | 2.4853 | 2.4743 | 2.4635 | 2.453 | 2.4427 | 2.4325 | 2.4226 | 2.4129 | 2.4034 | 2.394 | 2.3847 | 2.3756 | 2.3667 | 2.3578 | 2.3491 | 2.3405 | 2.332 | 2.3236 | 2.3152 | 2.3069 | 2.2988 | 2.2906 | 2.2826 | 2.2746 | 2.2666 | 2.2587 | 2.2509 | 2.2431 | 2.2353 | 2.2275 | 2.2198 | 2.2121 | 2.2044 | 2.1967 | 2.189 | 2.1813 | 2.1736 | 2.1659 | 2.1581 | 2.1503 | 2.1425 | 2.1347 | 2.1268 | 2.1189 | 2.1109 | 2.1028 | 2.0947 | 2.0864 | 2.0781 | 2.0696 | 2.0611 | 2.0524 | 2.0435 | 2.0344 | 2.0252 | 2.0157 | 2.006 | 1.996 | 1.9856 | 1.9749 | 1.9637 | 1.9521 | 1.9398 | 1.9268 | 1.913 | 1.898 | 1.8816 | 1.8634 | 1.8425 | 1.8177 | 1.7859 | 1.7387 | 1.7322 | 1.7251 | 1.7172 | 1.7084 | 1.6983 | 1.6864 | 1.6718 | 1.6525 | 1.6224 | 0 | [209 empty] | 32 | 0 | 0.78446 | 0.80513 | 0.81414 | 0.82269 | 0.82775 | 0.83138 | 0.83425 | 0.83655 | 0.83851 | 0.84025 | 0.84179 | 0.84311 | 0.85205 | 0.85735 | 0.86115 | 0.86409 | 0.86652 | 0.86859 | 0.87038 | 0.87198 | 0.87341 | 0.8747 | 0.8759 | 0.877 | 0.87802 | 0.87897 | 0.87986 | 0.8807 | 0.88149 | 0.88225 | 0.88296 | 0.88365 | 0.8843 | 0.88492 | 0.88553 | 0.8861 | 0.88666 | 0.8872 | 0.88772 | 0.88821 | 0.8887 | 0.88917 | 0.88962 | 0.89006 | 0.89048 | 0.8909 | 0.89131 | 0.8917 | 0.89208 | 0.89246 | 0.89283 | 0.89318 | 0.89353 | 0.89387 | 0.8942 | 0.89453 | 0.89485 | 0.89517 | 0.89547 | 0.89578 | 0.89607 | 0.89665 | 0.89721 | 0.89774 | 0.89826 | 0.89877 | 0.89925 | 0.89973 | 0.90018 | 0.90063 | 0.90107 | 0.90149 | 0.9019 | 0.9023 | 0.90269 | 0.90308 | 0.90345 | 0.90382 | 0.90418 | 0.90453 | 0.90487 | 0.90521 | 0.90554 | 0.90586 | 0.90618 | 0.9065 | 0.90688 | 0.90725 | 0.90762 | 0.90798 | 0.90833 | 0.90867 | 0.90901 | 0.90934 | 0.90967 | 0.90998 | 0.9103 | 0.91061 | 0.91091 | 0.9112 | 0.9115 | 0.91179 | 0.91207 | 0.91235 | 0.91262 | 0.9129 | 0.91343 | 0.91394 | 0.91445 | 0.91493 | 0.91541 | 0.91588 | 0.91634 | 0.91678 | 0.91721 | 0.91764 | 0.91846 | 0.91926 | 0.92002 | 0.92076 | 0.92147 | 0.92216 | 0.92283 | 0.92348 | 0.92411 | 0.92473 | 0.92534 | 0.92592 | 0.9265 | 0.92706 | 0.92761 | 0.92815 | 0.92869 | 0.92921 | 0.92972 | 0.93022 | 0.93072 | 0.93121 | 0.93169 | 0.93217 | 0.93264 | 0.9331 | 0.93357 | 0.93402 | 0.93447 | 0.93492 | 0.93536 | 0.9358 | 0.93624 | 0.93667 | 0.9371 | 0.93753 | 0.93796 | 0.93838 | 0.9388 | 0.93923 | 0.93965 | 0.94007 | 0.94049 | 0.94091 | 0.94133 | 0.94175 | 0.94217 | 0.94259 | 0.94302 | 0.94344 | 0.94387 | 0.9443 | 0.94474 | 0.94518 | 0.94562 | 0.94607 | 0.94652 | 0.94698 | 0.94744 | 0.94792 | 0.9484 | 0.94889 | 0.9494 | 0.94992 | 0.95045 | 0.951 | 0.95157 | 0.95216 | 0.95277 | 0.95342 | 0.9541 | 0.95483 | 0.95562 | 0.95647 | 0.95743 | 0.95852 | 0.95981 | 0.96145 | 0.96388 | 0.96422 | 0.96458 | 0.96499 | 0.96544 | 0.96596 | 0.96656 | 0.9673 | 0.96829 | 0.96981 | 1
| 33 | 387420489 | 4.2536 | 4.0654 | 3.982 | 3.8947 | 3.8418 | 3.803 | 3.7721 | 3.7466 | 3.7247 | 3.7052 | 3.6881 | 3.6723 | 3.5651 | 3.4992 | 3.4505 | 3.4118 | 3.3795 | 3.3517 | 3.3273 | 3.3055 | 3.2857 | 3.2677 | 3.2511 | 3.2356 | 3.2211 | 3.2076 | 3.1948 | 3.1826 | 3.1711 | 3.1602 | 3.1497 | 3.1397 | 3.1301 | 3.1209 | 3.112 | 3.1035 | 3.0953 | 3.0873 | 3.0796 | 3.0721 | 3.0648 | 3.0578 | 3.051 | 3.0443 | 3.0378 | 3.0315 | 3.0253 | 3.0193 | 3.0134 | 3.0076 | 3.002 | 2.9965 | 2.9911 | 2.9858 | 2.9807 | 2.9756 | 2.9706 | 2.9658 | 2.961 | 2.9563 | 2.9517 | 2.9426 | 2.9339 | 2.9255 | 2.9173 | 2.9094 | 2.9016 | 2.8942 | 2.8869 | 2.8798 | 2.8728 | 2.8661 | 2.8594 | 2.853 | 2.8467 | 2.8405 | 2.8345 | 2.8286 | 2.8228 | 2.8171 | 2.8115 | 2.806 | 2.8007 | 2.7954 | 2.7902 | 2.7851 | 2.7788 | 2.7727 | 2.7667 | 2.7608 | 2.755 | 2.7493 | 2.7437 | 2.7383 | 2.7329 | 2.7276 | 2.7224 | 2.7173 | 2.7122 | 2.7073 | 2.7024 | 2.6976 | 2.6928 | 2.6881 | 2.6835 | 2.679 | 2.67 | 2.6613 | 2.6529 | 2.6446 | 2.6365 | 2.6286 | 2.6209 | 2.6133 | 2.6059 | 2.5986 | 2.5845 | 2.5709 | 2.5577 | 2.545 | 2.5327 | 2.5207 | 2.509 | 2.4977 | 2.4866 | 2.4758 | 2.4652 | 2.4549 | 2.4448 | 2.4348 | 2.4251 | 2.4155 | 2.4061 | 2.3968 | 2.3877 | 2.3787 | 2.3699 | 2.3612 | 2.3525 | 2.344 | 2.3355 | 2.3271 | 2.3189 | 2.3107 | 2.3025 | 2.2945 | 2.2864 | 2.2785 | 2.2706 | 2.2627 | 2.2549 | 2.2471 | 2.2393 | 2.2316 | 2.2238 | 2.2161 | 2.2084 | 2.2007 | 2.193 | 2.1852 | 2.1775 | 2.1697 | 2.1619 | 2.1541 | 2.1463 | 2.1384 | 2.1304 | 2.1224 | 2.1143 | 2.1062 | 2.0979 | 2.0896 | 2.0811 | 2.0725 | 2.0638 | 2.0549 | 2.0458 | 2.0365 | 2.027 | 2.0173 | 2.0073 | 1.9969 | 1.9862 | 1.975 | 1.9633 | 1.951 | 1.938 | 1.9241 | 1.9091 | 1.8927 | 1.8744 | 1.8534 | 1.8285 | 1.7967 | 1.7493 | 1.7428 | 1.7357 | 1.7278 | 1.719 | 1.7088 | 1.6969 | 1.6823 | 1.663 | 1.6326 | 0 | [209 empty] | 33 | 0 | 0.79128 | 0.81191 | 0.82016 | 0.8287 | 0.83352 | 0.83703 | 0.83972 | 0.84191 | 0.84374 | 0.84535 | 0.84682 | 0.84811 | 0.85671 | 0.86182 | 0.86545 | 0.8683 | 0.87064 | 0.87263 | 0.87436 | 0.8759 | 0.87728 | 0.87852 | 0.87966 | 0.88072 | 0.8817 | 0.88262 | 0.88348 | 0.88429 | 0.88506 | 0.88578 | 0.88647 | 0.88712 | 0.88775 | 0.88835 | 0.88894 | 0.88949 | 0.89003 | 0.89054 | 0.89103 | 0.89151 | 0.89198 | 0.89243 | 0.89286 | 0.89328 | 0.8937 | 0.8941 | 0.89449 | 0.89487 | 0.89524 | 0.8956 | 0.89596 | 0.8963 | 0.89664 | 0.89697 | 0.89729 | 0.8976 | 0.89792 | 0.89822 | 0.89851 | 0.89881 | 0.89909 | 0.89965 | 0.90018 | 0.9007 | 0.9012 | 0.90168 | 0.90215 | 0.90261 | 0.90305 | 0.90348 | 0.9039 | 0.90431 | 0.90471 | 0.9051 | 0.90547 | 0.90585 | 0.90621 | 0.90656 | 0.90691 | 0.90725 | 0.90758 | 0.90791 | 0.90823 | 0.90854 | 0.90885 | 0.90915 | 0.90951 | 0.90988 | 0.91023 | 0.91058 | 0.91091 | 0.91125 | 0.91157 | 0.91189 | 0.91221 | 0.91252 | 0.91282 | 0.91311 | 0.91341 | 0.91369 | 0.91397 | 0.91425 | 0.91452 | 0.91479 | 0.91506 | 0.91532 | 0.91583 | 0.91633 | 0.91682 | 0.91729 | 0.91775 | 0.9182 | 0.91864 | 0.91907 | 0.91949 | 0.9199 | 0.92069 | 0.92146 | 0.92219 | 0.92291 | 0.92359 | 0.92426 | 0.92491 | 0.92554 | 0.92615 | 0.92674 | 0.92733 | 0.92789 | 0.92845 | 0.92899 | 0.92953 | 0.93005 | 0.93056 | 0.93107 | 0.93156 | 0.93205 | 0.93253 | 0.933 | 0.93347 | 0.93393 | 0.93438 | 0.93483 | 0.93528 | 0.93572 | 0.93615 | 0.93658 | 0.93701 | 0.93743 | 0.93786 | 0.93828 | 0.93869 | 0.93911 | 0.93952 | 0.93993 | 0.94034 | 0.94074 | 0.94115 | 0.94156 | 0.94196 | 0.94237 | 0.94277 | 0.94318 | 0.94359 | 0.94399 | 0.9444 | 0.94482 | 0.94523 | 0.94565 | 0.94607 | 0.94649 | 0.94692 | 0.94736 | 0.94779 | 0.94824 | 0.94869 | 0.94915 | 0.94961 | 0.95009 | 0.95058 | 0.95108 | 0.9516 | 0.95213 | 0.95268 | 0.95325 | 0.95384 | 0.95447 | 0.95513 | 0.95584 | 0.9566 | 0.95743 | 0.95835 | 0.95941 | 0.96066 | 0.96225 | 0.96461 | 0.96494 | 0.9653 | 0.96569 | 0.96612 | 0.96662 | 0.96721 | 0.96793 | 0.96888 | 0.97037 | 1
| 34 | 387420489 | 4.2792 | 4.0871 | 4.0035 | 3.916 | 3.8619 | 3.8231 | 3.7916 | 3.7657 | 3.7435 | 3.7239 | 3.7066 | 3.6908 | 3.5828 | 3.516 | 3.467 | 3.428 | 3.3955 | 3.3674 | 3.343 | 3.3209 | 3.301 | 3.2828 | 3.266 | 3.2503 | 3.2358 | 3.2221 | 3.2092 | 3.197 | 3.1855 | 3.1745 | 3.164 | 3.154 | 3.1443 | 3.135 | 3.1261 | 3.1175 | 3.1092 | 3.1013 | 3.0935 | 3.086 | 3.0787 | 3.0716 | 3.0647 | 3.058 | 3.0514 | 3.0451 | 3.0389 | 3.0328 | 3.0269 | 3.0212 | 3.0155 | 3.01 | 3.0046 | 2.9993 | 2.9941 | 2.989 | 2.984 | 2.979 | 2.9742 | 2.9695 | 2.9649 | 2.9559 | 2.9471 | 2.9386 | 2.9304 | 2.9225 | 2.9147 | 2.9072 | 2.8999 | 2.8927 | 2.8858 | 2.879 | 2.8723 | 2.8659 | 2.8595 | 2.8534 | 2.8473 | 2.8413 | 2.8355 | 2.8298 | 2.8242 | 2.8187 | 2.8133 | 2.808 | 2.8028 | 2.7977 | 2.7914 | 2.7852 | 2.7792 | 2.7733 | 2.7675 | 2.7618 | 2.7562 | 2.7507 | 2.7453 | 2.74 | 2.7348 | 2.7297 | 2.7246 | 2.7196 | 2.7147 | 2.7099 | 2.7051 | 2.7004 | 2.6958 | 2.6912 | 2.6823 | 2.6736 | 2.6651 | 2.6568 | 2.6487 | 2.6408 | 2.633 | 2.6255 | 2.618 | 2.6108 | 2.5966 | 2.583 | 2.5698 | 2.557 | 2.5447 | 2.5326 | 2.521 | 2.5096 | 2.4985 | 2.4876 | 2.4771 | 2.4667 | 2.4566 | 2.4466 | 2.4369 | 2.4273 | 2.4178 | 2.4086 | 2.3994 | 2.3904 | 2.3815 | 2.3728 | 2.3641 | 2.3556 | 2.3471 | 2.3387 | 2.3304 | 2.3222 | 2.3141 | 2.306 | 2.2979 | 2.2899 | 2.282 | 2.2741 | 2.2663 | 2.2585 | 2.2507 | 2.2429 | 2.2352 | 2.2274 | 2.2197 | 2.212 | 2.2042 | 2.1965 | 2.1887 | 2.181 | 2.1732 | 2.1653 | 2.1575 | 2.1495 | 2.1416 | 2.1335 | 2.1254 | 2.1173 | 2.109 | 2.1006 | 2.0921 | 2.0835 | 2.0748 | 2.0659 | 2.0568 | 2.0475 | 2.038 | 2.0282 | 2.0181 | 2.0077 | 1.997 | 1.9858 | 1.9741 | 1.9618 | 1.9487 | 1.9348 | 1.9198 | 1.9033 | 1.885 | 1.864 | 1.839 | 1.8071 | 1.7597 | 1.7531 | 1.7459 | 1.738 | 1.7291 | 1.719 | 1.707 | 1.6924 | 1.673 | 1.6426 | 0 | [209 empty] | 34 | 0 | 0.79928 | 0.81804 | 0.82587 | 0.83395 | 0.83864 | 0.84208 | 0.84465 | 0.84671 | 0.84857 | 0.85014 | 0.85156 | 0.85282 | 0.86109 | 0.86597 | 0.86951 | 0.87226 | 0.87451 | 0.87643 | 0.87809 | 0.87958 | 0.88091 | 0.88212 | 0.88322 | 0.88424 | 0.88518 | 0.88607 | 0.8869 | 0.88768 | 0.88841 | 0.88912 | 0.88978 | 0.89042 | 0.89103 | 0.89161 | 0.89217 | 0.8927 | 0.89322 | 0.89372 | 0.8942 | 0.89467 | 0.89512 | 0.89555 | 0.89597 | 0.89638 | 0.89678 | 0.89717 | 0.89754 | 0.8979 | 0.89826 | 0.89861 | 0.89894 | 0.89928 | 0.8996 | 0.89992 | 0.90023 | 0.90053 | 0.90083 | 0.90112 | 0.9014 | 0.90169 | 0.90196 | 0.9025 | 0.90302 | 0.90352 | 0.904 | 0.90447 | 0.90492 | 0.90536 | 0.90578 | 0.9062 | 0.90661 | 0.907 | 0.90738 | 0.90776 | 0.90813 | 0.90848 | 0.90883 | 0.90917 | 0.9095 | 0.90983 | 0.91015 | 0.91047 | 0.91078 | 0.91108 | 0.91137 | 0.91166 | 0.91202 | 0.91237 | 0.91271 | 0.91304 | 0.91337 | 0.91369 | 0.914 | 0.91431 | 0.91461 | 0.91491 | 0.9152 | 0.91548 | 0.91577 | 0.91604 | 0.91632 | 0.91658 | 0.91685 | 0.91711 | 0.91737 | 0.91762 | 0.91811 | 0.91859 | 0.91906 | 0.91952 | 0.91996 | 0.92039 | 0.92081 | 0.92123 | 0.92163 | 0.92203 | 0.9228 | 0.92354 | 0.92425 | 0.92494 | 0.9256 | 0.92624 | 0.92687 | 0.92748 | 0.92807 | 0.92864 | 0.9292 | 0.92975 | 0.93029 | 0.93081 | 0.93133 | 0.93184 | 0.93233 | 0.93282 | 0.9333 | 0.93377 | 0.93423 | 0.93469 | 0.93514 | 0.93558 | 0.93602 | 0.93646 | 0.93689 | 0.93731 | 0.93773 | 0.93815 | 0.93857 | 0.93898 | 0.93938 | 0.93979 | 0.94019 | 0.94059 | 0.94099 | 0.94139 | 0.94178 | 0.94218 | 0.94257 | 0.94296 | 0.94336 | 0.94375 | 0.94414 | 0.94454 | 0.94493 | 0.94533 | 0.94572 | 0.94612 | 0.94652 | 0.94693 | 0.94733 | 0.94774 | 0.94816 | 0.94858 | 0.949 | 0.94943 | 0.94987 | 0.95031 | 0.95077 | 0.95123 | 0.9517 | 0.95219 | 0.95268 | 0.9532 | 0.95373 | 0.95429 | 0.95486 | 0.95547 | 0.95611 | 0.9568 | 0.95753 | 0.95834 | 0.95924 | 0.96026 | 0.96147 | 0.96301 | 0.96531 | 0.96562 | 0.96597 | 0.96634 | 0.96677 | 0.96725 | 0.96782 | 0.96853 | 0.96945 | 0.97089 | 1
| 35 | 387420489 | 4.3057 | 4.1125 | 4.0269 | 3.9368 | 3.8824 | 3.8426 | 3.8108 | 3.7846 | 3.7621 | 3.7423 | 3.7245 | 3.7085 | 3.5993 | 3.5321 | 3.4827 | 3.4433 | 3.4106 | 3.3825 | 3.3578 | 3.3357 | 3.3156 | 3.2974 | 3.2805 | 3.2648 | 3.2501 | 3.2363 | 3.2233 | 3.2111 | 3.1994 | 3.1883 | 3.1778 | 3.1677 | 3.158 | 3.1487 | 3.1397 | 3.1311 | 3.1227 | 3.1147 | 3.1069 | 3.0993 | 3.092 | 3.0849 | 3.078 | 3.0712 | 3.0647 | 3.0583 | 3.0521 | 3.046 | 3.04 | 3.0342 | 3.0285 | 3.023 | 3.0175 | 3.0122 | 3.007 | 3.0019 | 2.9969 | 2.992 | 2.9871 | 2.9824 | 2.9777 | 2.9687 | 2.9599 | 2.9514 | 2.9432 | 2.9352 | 2.9274 | 2.9198 | 2.9125 | 2.9053 | 2.8983 | 2.8915 | 2.8848 | 2.8784 | 2.872 | 2.8658 | 2.8597 | 2.8537 | 2.8479 | 2.8422 | 2.8365 | 2.831 | 2.8256 | 2.8203 | 2.8151 | 2.81 | 2.8037 | 2.7975 | 2.7915 | 2.7855 | 2.7797 | 2.774 | 2.7684 | 2.7629 | 2.7575 | 2.7521 | 2.7469 | 2.7418 | 2.7367 | 2.7317 | 2.7268 | 2.7219 | 2.7172 | 2.7125 | 2.7078 | 2.7032 | 2.6943 | 2.6855 | 2.677 | 2.6687 | 2.6606 | 2.6526 | 2.6448 | 2.6372 | 2.6298 | 2.6225 | 2.6083 | 2.5946 | 2.5814 | 2.5686 | 2.5562 | 2.5442 | 2.5325 | 2.5211 | 2.51 | 2.4991 | 2.4885 | 2.4781 | 2.4679 | 2.458 | 2.4482 | 2.4386 | 2.4291 | 2.4198 | 2.4107 | 2.4017 | 2.3928 | 2.384 | 2.3753 | 2.3667 | 2.3582 | 2.3498 | 2.3415 | 2.3333 | 2.3251 | 2.317 | 2.309 | 2.301 | 2.293 | 2.2852 | 2.2773 | 2.2695 | 2.2617 | 2.2539 | 2.2461 | 2.2384 | 2.2306 | 2.2229 | 2.2151 | 2.2074 | 2.1996 | 2.1918 | 2.184 | 2.1762 | 2.1683 | 2.1604 | 2.1524 | 2.1443 | 2.1362 | 2.128 | 2.1197 | 2.1113 | 2.1028 | 2.0942 | 2.0854 | 2.0765 | 2.0674 | 2.0581 | 2.0486 | 2.0388 | 2.0287 | 2.0183 | 2.0075 | 1.9963 | 1.9846 | 1.9722 | 1.9592 | 1.9452 | 1.9301 | 1.9137 | 1.8953 | 1.8742 | 1.8492 | 1.8172 | 1.7696 | 1.7631 | 1.7559 | 1.7479 | 1.7391 | 1.7289 | 1.7169 | 1.7022 | 1.6827 | 1.6522 | 0 | [209 empty] | 35 | 0 | 0.80508 | 0.82347 | 0.83116 | 0.83907 | 0.84356 | 0.84677 | 0.84927 | 0.85135 | 0.85313 | 0.85465 | 0.85597 | 0.85717 | 0.86517 | 0.86991 | 0.87329 | 0.87595 | 0.87813 | 0.87999 | 0.8816 | 0.88303 | 0.88431 | 0.88548 | 0.88654 | 0.88753 | 0.88845 | 0.88929 | 0.89009 | 0.89085 | 0.89156 | 0.89223 | 0.89288 | 0.8935 | 0.89408 | 0.89464 | 0.89518 | 0.8957 | 0.89619 | 0.89668 | 0.89714 | 0.89759 | 0.89802 | 0.89844 | 0.89884 | 0.89924 | 0.89962 | 0.89999 | 0.90036 | 0.90071 | 0.90106 | 0.90139 | 0.90172 | 0.90204 | 0.90235 | 0.90266 | 0.90296 | 0.90325 | 0.90354 | 0.90383 | 0.9041 | 0.90437 | 0.90464 | 0.90516 | 0.90565 | 0.90613 | 0.9066 | 0.90705 | 0.90749 | 0.90791 | 0.90833 | 0.90873 | 0.90912 | 0.9095 | 0.90988 | 0.91024 | 0.91059 | 0.91094 | 0.91128 | 0.91161 | 0.91193 | 0.91225 | 0.91256 | 0.91286 | 0.91316 | 0.91345 | 0.91373 | 0.91401 | 0.91436 | 0.91469 | 0.91502 | 0.91534 | 0.91566 | 0.91597 | 0.91628 | 0.91658 | 0.91687 | 0.91715 | 0.91744 | 0.91771 | 0.91799 | 0.91825 | 0.91852 | 0.91878 | 0.91903 | 0.91929 | 0.91953 | 0.91978 | 0.92026 | 0.92072 | 0.92117 | 0.92162 | 0.92205 | 0.92247 | 0.92287 | 0.92327 | 0.92367 | 0.92405 | 0.92479 | 0.92551 | 0.9262 | 0.92686 | 0.9275 | 0.92812 | 0.92873 | 0.92932 | 0.92989 | 0.93044 | 0.93099 | 0.93152 | 0.93204 | 0.93255 | 0.93304 | 0.93353 | 0.93401 | 0.93448 | 0.93495 | 0.9354 | 0.93585 | 0.93629 | 0.93673 | 0.93716 | 0.93758 | 0.93801 | 0.93842 | 0.93883 | 0.93924 | 0.93964 | 0.94004 | 0.94044 | 0.94083 | 0.94123 | 0.94162 | 0.942 | 0.94239 | 0.94277 | 0.94315 | 0.94354 | 0.94392 | 0.9443 | 0.94468 | 0.94506 | 0.94544 | 0.94582 | 0.9462 | 0.94659 | 0.94697 | 0.94736 | 0.94775 | 0.94814 | 0.94853 | 0.94893 | 0.94933 | 0.94974 | 0.95015 | 0.95057 | 0.95099 | 0.95142 | 0.95186 | 0.95231 | 0.95277 | 0.95324 | 0.95372 | 0.95422 | 0.95474 | 0.95527 | 0.95583 | 0.95642 | 0.95704 | 0.95771 | 0.95842 | 0.9592 | 0.96007 | 0.96107 | 0.96225 | 0.96375 | 0.96597 | 0.96628 | 0.96661 | 0.96698 | 0.96739 | 0.96786 | 0.96842 | 0.9691 | 0.97 | 0.9714 | 1
| 36 | 387420489 | 4.3313 | 4.1317 | 4.0463 | 3.956 | 3.9007 | 3.8605 | 3.8289 | 3.8021 | 3.7796 | 3.7596 | 3.7416 | 3.7256 | 3.6154 | 3.5477 | 3.4979 | 3.4583 | 3.4253 | 3.397 | 3.3721 | 3.3497 | 3.3296 | 3.3111 | 3.2941 | 3.2783 | 3.2635 | 3.2497 | 3.2367 | 3.2244 | 3.2128 | 3.2016 | 3.191 | 3.1809 | 3.1711 | 3.1618 | 3.1528 | 3.1441 | 3.1357 | 3.1276 | 3.1197 | 3.1122 | 3.1048 | 3.0977 | 3.0907 | 3.084 | 3.0774 | 3.0709 | 3.0647 | 3.0586 | 3.0526 | 3.0468 | 3.0411 | 3.0356 | 3.0301 | 3.0248 | 3.0195 | 3.0143 | 3.0093 | 3.0044 | 2.9995 | 2.9948 | 2.9901 | 2.981 | 2.9722 | 2.9636 | 2.9553 | 2.9473 | 2.9395 | 2.932 | 2.9246 | 2.9174 | 2.9104 | 2.9035 | 2.8969 | 2.8903 | 2.884 | 2.8777 | 2.8716 | 2.8656 | 2.8598 | 2.854 | 2.8484 | 2.8429 | 2.8374 | 2.8321 | 2.8269 | 2.8217 | 2.8154 | 2.8092 | 2.8032 | 2.7972 | 2.7914 | 2.7857 | 2.78 | 2.7745 | 2.7691 | 2.7638 | 2.7585 | 2.7533 | 2.7483 | 2.7432 | 2.7383 | 2.7335 | 2.7287 | 2.724 | 2.7193 | 2.7147 | 2.7057 | 2.697 | 2.6884 | 2.6801 | 2.672 | 2.664 | 2.6562 | 2.6486 | 2.6411 | 2.6338 | 2.6196 | 2.6059 | 2.5926 | 2.5798 | 2.5674 | 2.5554 | 2.5436 | 2.5322 | 2.5211 | 2.5102 | 2.4996 | 2.4892 | 2.479 | 2.469 | 2.4592 | 2.4495 | 2.4401 | 2.4308 | 2.4216 | 2.4126 | 2.4036 | 2.3948 | 2.3862 | 2.3776 | 2.3691 | 2.3607 | 2.3523 | 2.3441 | 2.3359 | 2.3278 | 2.3197 | 2.3117 | 2.3038 | 2.2958 | 2.288 | 2.2801 | 2.2723 | 2.2645 | 2.2568 | 2.249 | 2.2412 | 2.2335 | 2.2257 | 2.2179 | 2.2102 | 2.2024 | 2.1945 | 2.1867 | 2.1788 | 2.1708 | 2.1628 | 2.1548 | 2.1466 | 2.1384 | 2.1301 | 2.1217 | 2.1132 | 2.1046 | 2.0958 | 2.0868 | 2.0777 | 2.0684 | 2.0588 | 2.049 | 2.0389 | 2.0285 | 2.0177 | 2.0065 | 1.9947 | 1.9824 | 1.9693 | 1.9552 | 1.9401 | 1.9236 | 1.9052 | 1.8842 | 1.8591 | 1.827 | 1.7793 | 1.7727 | 1.7655 | 1.7576 | 1.7487 | 1.7385 | 1.7265 | 1.7117 | 1.6921 | 1.6616 | 0 | [209 empty] | 36 | 0 | 0.81106 | 0.82896 | 0.83632 | 0.844 | 0.84828 | 0.85138 | 0.85383 | 0.85579 | 0.85748 | 0.85896 | 0.86024 | 0.86141 | 0.86908 | 0.87365 | 0.87692 | 0.87948 | 0.88159 | 0.88338 | 0.88493 | 0.88632 | 0.88756 | 0.88867 | 0.8897 | 0.89066 | 0.89155 | 0.89238 | 0.89315 | 0.89388 | 0.89457 | 0.89522 | 0.89585 | 0.89644 | 0.89701 | 0.89755 | 0.89806 | 0.89856 | 0.89904 | 0.89951 | 0.89995 | 0.90039 | 0.9008 | 0.90121 | 0.9016 | 0.90198 | 0.90235 | 0.90271 | 0.90306 | 0.90341 | 0.90374 | 0.90407 | 0.90439 | 0.9047 | 0.905 | 0.9053 | 0.90559 | 0.90587 | 0.90615 | 0.90642 | 0.90669 | 0.90695 | 0.90721 | 0.90771 | 0.90819 | 0.90866 | 0.90911 | 0.90954 | 0.90997 | 0.91038 | 0.91078 | 0.91117 | 0.91154 | 0.91191 | 0.91227 | 0.91262 | 0.91296 | 0.9133 | 0.91362 | 0.91394 | 0.91425 | 0.91455 | 0.91485 | 0.91515 | 0.91543 | 0.91571 | 0.91599 | 0.91626 | 0.91659 | 0.91692 | 0.91723 | 0.91755 | 0.91785 | 0.91815 | 0.91845 | 0.91873 | 0.91901 | 0.91929 | 0.91957 | 0.91983 | 0.9201 | 0.92036 | 0.92061 | 0.92086 | 0.92111 | 0.92135 | 0.92159 | 0.92183 | 0.92229 | 0.92274 | 0.92318 | 0.9236 | 0.92402 | 0.92443 | 0.92482 | 0.92521 | 0.92559 | 0.92596 | 0.92668 | 0.92737 | 0.92803 | 0.92868 | 0.9293 | 0.9299 | 0.93049 | 0.93106 | 0.93161 | 0.93215 | 0.93267 | 0.93319 | 0.93369 | 0.93418 | 0.93466 | 0.93514 | 0.9356 | 0.93606 | 0.93651 | 0.93695 | 0.93738 | 0.93781 | 0.93823 | 0.93865 | 0.93906 | 0.93947 | 0.93987 | 0.94027 | 0.94067 | 0.94106 | 0.94145 | 0.94183 | 0.94221 | 0.94259 | 0.94297 | 0.94335 | 0.94372 | 0.94409 | 0.94446 | 0.94483 | 0.9452 | 0.94557 | 0.94594 | 0.94631 | 0.94668 | 0.94705 | 0.94742 | 0.94779 | 0.94816 | 0.94853 | 0.94891 | 0.94929 | 0.94967 | 0.95006 | 0.95045 | 0.95084 | 0.95124 | 0.95165 | 0.95206 | 0.95248 | 0.9529 | 0.95334 | 0.95378 | 0.95424 | 0.95471 | 0.95519 | 0.95569 | 0.95621 | 0.95676 | 0.95733 | 0.95793 | 0.95858 | 0.95927 | 0.96003 | 0.96087 | 0.96184 | 0.96298 | 0.96444 | 0.9666 | 0.9669 | 0.96722 | 0.96758 | 0.96798 | 0.96844 | 0.96897 | 0.96964 | 0.97051 | 0.97189 | 1
| 37 | 387420489 | 4.3541 | 4.1556 | 4.0669 | 3.9759 | 3.9195 | 3.8788 | 3.8465 | 3.8195 | 3.7965 | 3.7761 | 3.7583 | 3.742 | 3.6309 | 3.5624 | 3.5125 | 3.4727 | 3.4394 | 3.4109 | 3.3857 | 3.3633 | 3.3431 | 3.3245 | 3.3074 | 3.2916 | 3.2768 | 3.2629 | 3.2498 | 3.2374 | 3.2256 | 3.2144 | 3.2037 | 3.1935 | 3.1837 | 3.1744 | 3.1653 | 3.1566 | 3.1482 | 3.1401 | 3.1322 | 3.1246 | 3.1172 | 3.11 | 3.103 | 3.0962 | 3.0896 | 3.0832 | 3.0769 | 3.0708 | 3.0648 | 3.0589 | 3.0532 | 3.0476 | 3.0422 | 3.0368 | 3.0315 | 3.0264 | 3.0214 | 3.0164 | 3.0115 | 3.0067 | 3.002 | 2.9929 | 2.9841 | 2.9755 | 2.9672 | 2.9592 | 2.9514 | 2.9438 | 2.9363 | 2.9291 | 2.9221 | 2.9153 | 2.9086 | 2.9021 | 2.8956 | 2.8894 | 2.8833 | 2.8773 | 2.8714 | 2.8656 | 2.86 | 2.8544 | 2.849 | 2.8436 | 2.8383 | 2.8332 | 2.8268 | 2.8206 | 2.8145 | 2.8086 | 2.8027 | 2.797 | 2.7914 | 2.7858 | 2.7804 | 2.775 | 2.7698 | 2.7646 | 2.7595 | 2.7545 | 2.7496 | 2.7447 | 2.7399 | 2.7351 | 2.7305 | 2.7259 | 2.7169 | 2.7081 | 2.6995 | 2.6912 | 2.683 | 2.6751 | 2.6673 | 2.6596 | 2.6522 | 2.6448 | 2.6306 | 2.6168 | 2.6036 | 2.5907 | 2.5783 | 2.5662 | 2.5544 | 2.543 | 2.5318 | 2.5209 | 2.5102 | 2.4998 | 2.4896 | 2.4796 | 2.4698 | 2.4602 | 2.4507 | 2.4414 | 2.4322 | 2.4231 | 2.4142 | 2.4054 | 2.3967 | 2.3881 | 2.3795 | 2.3711 | 2.3628 | 2.3545 | 2.3463 | 2.3382 | 2.3301 | 2.3221 | 2.3141 | 2.3062 | 2.2983 | 2.2905 | 2.2826 | 2.2748 | 2.267 | 2.2593 | 2.2515 | 2.2437 | 2.2359 | 2.2282 | 2.2204 | 2.2126 | 2.2047 | 2.1968 | 2.1889 | 2.181 | 2.173 | 2.1649 | 2.1568 | 2.1485 | 2.1402 | 2.1318 | 2.1233 | 2.1146 | 2.1059 | 2.0969 | 2.0878 | 2.0784 | 2.0689 | 2.059 | 2.0489 | 2.0385 | 2.0276 | 2.0164 | 2.0046 | 1.9922 | 1.9791 | 1.9651 | 1.9499 | 1.9334 | 1.915 | 1.8938 | 1.8687 | 1.8366 | 1.7888 | 1.7821 | 1.7749 | 1.767 | 1.758 | 1.7478 | 1.7357 | 1.7209 | 1.7013 | 1.6707 | 0 | [209 empty] | 37 | 0 | 0.81657 | 0.83384 | 0.8411 | 0.84828 | 0.85261 | 0.85563 | 0.85797 | 0.85986 | 0.86149 | 0.86286 | 0.86412 | 0.86525 | 0.87267 | 0.87711 | 0.8803 | 0.8828 | 0.88482 | 0.88655 | 0.88804 | 0.88939 | 0.89058 | 0.89167 | 0.89267 | 0.89359 | 0.89444 | 0.89524 | 0.89599 | 0.8967 | 0.89737 | 0.89799 | 0.89859 | 0.89917 | 0.89971 | 0.90024 | 0.90074 | 0.90122 | 0.90168 | 0.90213 | 0.90256 | 0.90298 | 0.90339 | 0.90378 | 0.90416 | 0.90453 | 0.90489 | 0.90524 | 0.90558 | 0.90592 | 0.90624 | 0.90656 | 0.90686 | 0.90716 | 0.90746 | 0.90775 | 0.90802 | 0.9083 | 0.90857 | 0.90883 | 0.90909 | 0.90934 | 0.90959 | 0.91008 | 0.91055 | 0.911 | 0.91143 | 0.91186 | 0.91227 | 0.91267 | 0.91305 | 0.91343 | 0.91379 | 0.91415 | 0.9145 | 0.91484 | 0.91517 | 0.91549 | 0.9158 | 0.91611 | 0.91642 | 0.91671 | 0.917 | 0.91729 | 0.91756 | 0.91784 | 0.91811 | 0.91837 | 0.91869 | 0.919 | 0.91932 | 0.91962 | 0.91991 | 0.9202 | 0.92049 | 0.92076 | 0.92104 | 0.92131 | 0.92157 | 0.92183 | 0.92209 | 0.92234 | 0.92259 | 0.92283 | 0.92307 | 0.9233 | 0.92354 | 0.92376 | 0.92421 | 0.92465 | 0.92507 | 0.92549 | 0.92589 | 0.92628 | 0.92667 | 0.92704 | 0.92741 | 0.92777 | 0.92847 | 0.92914 | 0.92978 | 0.93041 | 0.93101 | 0.93159 | 0.93216 | 0.93271 | 0.93324 | 0.93376 | 0.93427 | 0.93477 | 0.93526 | 0.93574 | 0.9362 | 0.93666 | 0.93711 | 0.93756 | 0.93799 | 0.93842 | 0.93884 | 0.93925 | 0.93966 | 0.94007 | 0.94047 | 0.94086 | 0.94125 | 0.94164 | 0.94202 | 0.9424 | 0.94278 | 0.94315 | 0.94352 | 0.94389 | 0.94425 | 0.94462 | 0.94498 | 0.94534 | 0.9457 | 0.94606 | 0.94642 | 0.94678 | 0.94714 | 0.94749 | 0.94785 | 0.94821 | 0.94857 | 0.94893 | 0.94929 | 0.94965 | 0.95002 | 0.95039 | 0.95076 | 0.95113 | 0.95151 | 0.9519 | 0.95228 | 0.95268 | 0.95308 | 0.95348 | 0.9539 | 0.95432 | 0.95475 | 0.95519 | 0.95565 | 0.95612 | 0.9566 | 0.95711 | 0.95764 | 0.9582 | 0.95878 | 0.95941 | 0.96008 | 0.96082 | 0.96164 | 0.96257 | 0.96369 | 0.96511 | 0.9672 | 0.96749 | 0.96781 | 0.96816 | 0.96855 | 0.969 | 0.96952 | 0.97017 | 0.97102 | 0.97234 | 1
| 38 | 387420489 | 4.3784 | 4.1731 | 4.0848 | 3.9922 | 3.9362 | 3.8953 | 3.8628 | 3.8355 | 3.8126 | 3.7922 | 3.7743 | 3.7578 | 3.6459 | 3.577 | 3.5265 | 3.4864 | 3.4529 | 3.4243 | 3.399 | 3.3765 | 3.3561 | 3.3375 | 3.3203 | 3.3043 | 3.2894 | 3.2755 | 3.2623 | 3.2498 | 3.2381 | 3.2268 | 3.2161 | 3.2059 | 3.196 | 3.1866 | 3.1775 | 3.1687 | 3.1603 | 3.1521 | 3.1442 | 3.1366 | 3.1292 | 3.122 | 3.115 | 3.1081 | 3.1015 | 3.095 | 3.0887 | 3.0826 | 3.0766 | 3.0707 | 3.0649 | 3.0593 | 3.0538 | 3.0485 | 3.0432 | 3.038 | 3.0329 | 3.0279 | 3.023 | 3.0183 | 3.0135 | 3.0044 | 2.9955 | 2.9869 | 2.9786 | 2.9705 | 2.9627 | 2.955 | 2.9476 | 2.9404 | 2.9333 | 2.9264 | 2.9197 | 2.9131 | 2.9067 | 2.9005 | 2.8943 | 2.8883 | 2.8824 | 2.8766 | 2.871 | 2.8654 | 2.86 | 2.8546 | 2.8493 | 2.8442 | 2.8378 | 2.8316 | 2.8255 | 2.8195 | 2.8136 | 2.8079 | 2.8023 | 2.7967 | 2.7913 | 2.7859 | 2.7806 | 2.7755 | 2.7703 | 2.7653 | 2.7604 | 2.7555 | 2.7507 | 2.7459 | 2.7413 | 2.7366 | 2.7276 | 2.7188 | 2.7102 | 2.7019 | 2.6937 | 2.6857 | 2.6779 | 2.6702 | 2.6628 | 2.6554 | 2.6411 | 2.6274 | 2.6141 | 2.6012 | 2.5887 | 2.5766 | 2.5649 | 2.5534 | 2.5422 | 2.5313 | 2.5206 | 2.5102 | 2.5 | 2.49 | 2.4801 | 2.4705 | 2.4609 | 2.4516 | 2.4424 | 2.4333 | 2.4244 | 2.4156 | 2.4068 | 2.3982 | 2.3897 | 2.3813 | 2.3729 | 2.3646 | 2.3564 | 2.3483 | 2.3402 | 2.3322 | 2.3242 | 2.3162 | 2.3083 | 2.3005 | 2.2926 | 2.2848 | 2.277 | 2.2692 | 2.2615 | 2.2537 | 2.2459 | 2.2381 | 2.2303 | 2.2225 | 2.2146 | 2.2067 | 2.1988 | 2.1908 | 2.1828 | 2.1747 | 2.1666 | 2.1583 | 2.15 | 2.1416 | 2.133 | 2.1244 | 2.1156 | 2.1066 | 2.0974 | 2.0881 | 2.0785 | 2.0687 | 2.0586 | 2.0481 | 2.0372 | 2.026 | 2.0141 | 2.0017 | 1.9886 | 1.9745 | 1.9594 | 1.9428 | 1.9243 | 1.9032 | 1.878 | 1.8458 | 1.7979 | 1.7913 | 1.7841 | 1.776 | 1.7671 | 1.7568 | 1.7447 | 1.7298 | 1.7102 | 1.6795 | 0 | [209 empty] | 38 | 0 | 0.82177 | 0.83865 | 0.84574 | 0.85276 | 0.85674 | 0.85966 | 0.86194 | 0.86382 | 0.86542 | 0.86677 | 0.86794 | 0.86902 | 0.87618 | 0.88047 | 0.88351 | 0.88591 | 0.88789 | 0.88956 | 0.89103 | 0.89232 | 0.89348 | 0.89453 | 0.8955 | 0.89638 | 0.89721 | 0.89799 | 0.89872 | 0.8994 | 0.90005 | 0.90066 | 0.90125 | 0.9018 | 0.90234 | 0.90285 | 0.90333 | 0.9038 | 0.90425 | 0.90468 | 0.9051 | 0.9055 | 0.9059 | 0.90628 | 0.90665 | 0.90701 | 0.90735 | 0.90769 | 0.90802 | 0.90834 | 0.90865 | 0.90895 | 0.90925 | 0.90955 | 0.90983 | 0.91011 | 0.91038 | 0.91065 | 0.91091 | 0.91116 | 0.91141 | 0.91166 | 0.9119 | 0.91237 | 0.91282 | 0.91326 | 0.91368 | 0.91409 | 0.91449 | 0.91487 | 0.91524 | 0.91561 | 0.91596 | 0.9163 | 0.91664 | 0.91697 | 0.91729 | 0.9176 | 0.91791 | 0.91821 | 0.9185 | 0.91879 | 0.91907 | 0.91934 | 0.91961 | 0.91987 | 0.92013 | 0.92039 | 0.9207 | 0.921 | 0.9213 | 0.9216 | 0.92188 | 0.92216 | 0.92244 | 0.92271 | 0.92297 | 0.92323 | 0.92349 | 0.92374 | 0.92399 | 0.92423 | 0.92447 | 0.92471 | 0.92494 | 0.92517 | 0.92539 | 0.92561 | 0.92605 | 0.92647 | 0.92688 | 0.92728 | 0.92767 | 0.92805 | 0.92842 | 0.92879 | 0.92914 | 0.92949 | 0.93016 | 0.93081 | 0.93144 | 0.93204 | 0.93263 | 0.9332 | 0.93374 | 0.93428 | 0.9348 | 0.93531 | 0.9358 | 0.93628 | 0.93676 | 0.93722 | 0.93767 | 0.93811 | 0.93855 | 0.93898 | 0.9394 | 0.93982 | 0.94022 | 0.94063 | 0.94103 | 0.94142 | 0.9418 | 0.94219 | 0.94257 | 0.94294 | 0.94331 | 0.94368 | 0.94405 | 0.94441 | 0.94477 | 0.94513 | 0.94548 | 0.94584 | 0.94619 | 0.94654 | 0.94689 | 0.94724 | 0.94758 | 0.94793 | 0.94828 | 0.94862 | 0.94897 | 0.94932 | 0.94967 | 0.95002 | 0.95037 | 0.95072 | 0.95108 | 0.95144 | 0.9518 | 0.95216 | 0.95253 | 0.9529 | 0.95328 | 0.95366 | 0.95404 | 0.95444 | 0.95484 | 0.95525 | 0.95567 | 0.9561 | 0.95654 | 0.957 | 0.95747 | 0.95797 | 0.95848 | 0.95902 | 0.95959 | 0.9602 | 0.96086 | 0.96157 | 0.96237 | 0.96328 | 0.96436 | 0.96575 | 0.96779 | 0.96807 | 0.96838 | 0.96872 | 0.9691 | 0.96953 | 0.97004 | 0.97067 | 0.9715 | 0.9728 | 1
| 39 | 387420489 | 4.4005 | 4.1958 | 4.1058 | 4.0113 | 3.954 | 3.9125 | 3.8795 | 3.852 | 3.8286 | 3.808 | 3.7895 | 3.7729 | 3.6601 | 3.5907 | 3.5398 | 3.4996 | 3.4659 | 3.437 | 3.4116 | 3.389 | 3.3684 | 3.3496 | 3.3324 | 3.3164 | 3.3015 | 3.2875 | 3.2743 | 3.2618 | 3.2499 | 3.2387 | 3.2279 | 3.2176 | 3.2077 | 3.1982 | 3.1891 | 3.1804 | 3.1719 | 3.1637 | 3.1557 | 3.1481 | 3.1406 | 3.1334 | 3.1263 | 3.1195 | 3.1129 | 3.1064 | 3.1 | 3.0939 | 3.0879 | 3.082 | 3.0762 | 3.0706 | 3.065 | 3.0596 | 3.0543 | 3.0492 | 3.044 | 3.0391 | 3.0342 | 3.0294 | 3.0247 | 3.0155 | 3.0066 | 2.998 | 2.9897 | 2.9816 | 2.9737 | 2.9661 | 2.9586 | 2.9514 | 2.9443 | 2.9374 | 2.9306 | 2.9241 | 2.9176 | 2.9113 | 2.9052 | 2.8992 | 2.8932 | 2.8875 | 2.8818 | 2.8762 | 2.8707 | 2.8653 | 2.8601 | 2.8549 | 2.8485 | 2.8423 | 2.8362 | 2.8302 | 2.8243 | 2.8186 | 2.8129 | 2.8073 | 2.8019 | 2.7965 | 2.7912 | 2.786 | 2.7809 | 2.7758 | 2.7709 | 2.766 | 2.7611 | 2.7564 | 2.7517 | 2.7471 | 2.738 | 2.7292 | 2.7206 | 2.7122 | 2.7041 | 2.696 | 2.6882 | 2.6805 | 2.6731 | 2.6657 | 2.6514 | 2.6376 | 2.6243 | 2.6114 | 2.5989 | 2.5868 | 2.575 | 2.5635 | 2.5523 | 2.5414 | 2.5307 | 2.5202 | 2.51 | 2.4999 | 2.4901 | 2.4804 | 2.4709 | 2.4615 | 2.4523 | 2.4432 | 2.4343 | 2.4254 | 2.4167 | 2.4081 | 2.3995 | 2.3911 | 2.3827 | 2.3744 | 2.3662 | 2.3581 | 2.35 | 2.3419 | 2.334 | 2.326 | 2.3181 | 2.3102 | 2.3024 | 2.2945 | 2.2867 | 2.2789 | 2.2711 | 2.2633 | 2.2555 | 2.2478 | 2.2399 | 2.2321 | 2.2242 | 2.2163 | 2.2084 | 2.2004 | 2.1924 | 2.1843 | 2.1761 | 2.1679 | 2.1596 | 2.1511 | 2.1426 | 2.1339 | 2.125 | 2.1161 | 2.1069 | 2.0975 | 2.0879 | 2.0781 | 2.068 | 2.0575 | 2.0466 | 2.0353 | 2.0235 | 2.0111 | 1.9979 | 1.9838 | 1.9687 | 1.952 | 1.9335 | 1.9123 | 1.8871 | 1.8549 | 1.8069 | 1.8002 | 1.7929 | 1.7849 | 1.776 | 1.7657 | 1.7536 | 1.7387 | 1.719 | 1.6881 | 0 | [209 empty] | 39 | 0 | 0.82667 | 0.84301 | 0.84986 | 0.85655 | 0.86062 | 0.86345 | 0.8656 | 0.8674 | 0.86892 | 0.87025 | 0.87142 | 0.87244 | 0.87942 | 0.88357 | 0.88656 | 0.88888 | 0.89079 | 0.89241 | 0.89383 | 0.89509 | 0.89621 | 0.89723 | 0.89817 | 0.89903 | 0.89983 | 0.90058 | 0.90127 | 0.90194 | 0.90256 | 0.90316 | 0.90372 | 0.90426 | 0.90477 | 0.90526 | 0.90573 | 0.90618 | 0.90662 | 0.90704 | 0.90744 | 0.90784 | 0.90822 | 0.90859 | 0.90894 | 0.90929 | 0.90963 | 0.90996 | 0.91028 | 0.91059 | 0.91089 | 0.91119 | 0.91148 | 0.91176 | 0.91203 | 0.9123 | 0.91257 | 0.91283 | 0.91308 | 0.91333 | 0.91357 | 0.91381 | 0.91405 | 0.9145 | 0.91494 | 0.91537 | 0.91578 | 0.91617 | 0.91656 | 0.91693 | 0.91729 | 0.91765 | 0.91799 | 0.91832 | 0.91865 | 0.91897 | 0.91928 | 0.91958 | 0.91988 | 0.92017 | 0.92045 | 0.92073 | 0.921 | 0.92127 | 0.92153 | 0.92179 | 0.92204 | 0.92229 | 0.92259 | 0.92288 | 0.92317 | 0.92346 | 0.92373 | 0.924 | 0.92427 | 0.92453 | 0.92479 | 0.92504 | 0.92529 | 0.92554 | 0.92578 | 0.92601 | 0.92625 | 0.92647 | 0.9267 | 0.92692 | 0.92714 | 0.92735 | 0.92777 | 0.92818 | 0.92858 | 0.92897 | 0.92935 | 0.92972 | 0.93008 | 0.93043 | 0.93078 | 0.93112 | 0.93177 | 0.9324 | 0.93301 | 0.93359 | 0.93416 | 0.93471 | 0.93525 | 0.93577 | 0.93627 | 0.93676 | 0.93724 | 0.93771 | 0.93817 | 0.93862 | 0.93906 | 0.93949 | 0.93992 | 0.94033 | 0.94074 | 0.94114 | 0.94154 | 0.94193 | 0.94232 | 0.9427 | 0.94308 | 0.94345 | 0.94382 | 0.94418 | 0.94454 | 0.9449 | 0.94525 | 0.94561 | 0.94595 | 0.9463 | 0.94665 | 0.94699 | 0.94733 | 0.94767 | 0.94801 | 0.94835 | 0.94869 | 0.94903 | 0.94936 | 0.9497 | 0.95004 | 0.95038 | 0.95072 | 0.95106 | 0.9514 | 0.95174 | 0.95209 | 0.95243 | 0.95279 | 0.95314 | 0.9535 | 0.95386 | 0.95422 | 0.95459 | 0.95497 | 0.95535 | 0.95574 | 0.95614 | 0.95655 | 0.95697 | 0.9574 | 0.95785 | 0.95831 | 0.95879 | 0.95929 | 0.95981 | 0.96037 | 0.96096 | 0.9616 | 0.9623 | 0.96307 | 0.96396 | 0.96501 | 0.96636 | 0.96835 | 0.96862 | 0.96892 | 0.96925 | 0.96962 | 0.97004 | 0.97054 | 0.97116 | 0.97196 | 0.97323 | 1
| 40 | 387420489 | 4.4202 | 4.2098 | 4.1206 | 4.0268 | 3.9689 | 3.9274 | 3.8946 | 3.8673 | 3.8436 | 3.8228 | 3.8045 | 3.7878 | 3.674 | 3.6039 | 3.553 | 3.5124 | 3.4787 | 3.4497 | 3.4242 | 3.4014 | 3.3808 | 3.362 | 3.3447 | 3.3286 | 3.3136 | 3.2995 | 3.2861 | 3.2735 | 3.2616 | 3.2503 | 3.2395 | 3.2291 | 3.2192 | 3.2097 | 3.2006 | 3.1917 | 3.1832 | 3.175 | 3.167 | 3.1593 | 3.1519 | 3.1446 | 3.1376 | 3.1307 | 3.124 | 3.1175 | 3.1112 | 3.105 | 3.0989 | 3.093 | 3.0872 | 3.0815 | 3.076 | 3.0706 | 3.0652 | 3.06 | 3.055 | 3.05 | 3.0451 | 3.0402 | 3.0355 | 3.0263 | 3.0173 | 3.0087 | 3.0003 | 2.9922 | 2.9843 | 2.9766 | 2.9691 | 2.9618 | 2.9547 | 2.9478 | 2.9411 | 2.9345 | 2.9281 | 2.9217 | 2.9156 | 2.9095 | 2.9036 | 2.8978 | 2.8921 | 2.8865 | 2.881 | 2.8756 | 2.8703 | 2.8651 | 2.8588 | 2.8525 | 2.8464 | 2.8404 | 2.8345 | 2.8287 | 2.823 | 2.8175 | 2.812 | 2.8066 | 2.8013 | 2.7961 | 2.791 | 2.7859 | 2.781 | 2.7761 | 2.7712 | 2.7665 | 2.7618 | 2.7572 | 2.7481 | 2.7393 | 2.7307 | 2.7223 | 2.7141 | 2.7061 | 2.6982 | 2.6905 | 2.683 | 2.6756 | 2.6613 | 2.6475 | 2.6342 | 2.6213 | 2.6088 | 2.5966 | 2.5848 | 2.5733 | 2.5621 | 2.5511 | 2.5405 | 2.53 | 2.5197 | 2.5097 | 2.4998 | 2.4901 | 2.4806 | 2.4712 | 2.462 | 2.4529 | 2.4439 | 2.435 | 2.4263 | 2.4177 | 2.4091 | 2.4006 | 2.3923 | 2.384 | 2.3758 | 2.3676 | 2.3595 | 2.3514 | 2.3434 | 2.3355 | 2.3275 | 2.3197 | 2.3118 | 2.304 | 2.2961 | 2.2883 | 2.2805 | 2.2727 | 2.2649 | 2.2571 | 2.2493 | 2.2414 | 2.2336 | 2.2257 | 2.2177 | 2.2097 | 2.2017 | 2.1936 | 2.1854 | 2.1771 | 2.1688 | 2.1603 | 2.1518 | 2.1431 | 2.1342 | 2.1252 | 2.1161 | 2.1067 | 2.0971 | 2.0872 | 2.077 | 2.0665 | 2.0557 | 2.0443 | 2.0325 | 2.02 | 2.0069 | 1.9928 | 1.9776 | 1.9609 | 1.9424 | 1.9212 | 1.8959 | 1.8636 | 1.8156 | 1.8089 | 1.8017 | 1.7936 | 1.7846 | 1.7743 | 1.7621 | 1.7472 | 1.7274 | 1.6966 | 0 | [209 empty] | 40 | 0 | 0.83211 | 0.8474 | 0.85396 | 0.86038 | 0.86416 | 0.86697 | 0.86915 | 0.87094 | 0.87242 | 0.87367 | 0.87482 | 0.87583 | 0.88253 | 0.88658 | 0.88945 | 0.89171 | 0.89357 | 0.89514 | 0.8965 | 0.89771 | 0.8988 | 0.8998 | 0.90071 | 0.90155 | 0.90232 | 0.90303 | 0.90372 | 0.90436 | 0.90497 | 0.90554 | 0.90609 | 0.90661 | 0.90711 | 0.90759 | 0.90804 | 0.90848 | 0.90891 | 0.90932 | 0.90971 | 0.91009 | 0.91046 | 0.91082 | 0.91117 | 0.9115 | 0.91183 | 0.91215 | 0.91247 | 0.91277 | 0.91306 | 0.91335 | 0.91363 | 0.91391 | 0.91417 | 0.91443 | 0.91469 | 0.91494 | 0.91519 | 0.91543 | 0.91567 | 0.9159 | 0.91612 | 0.91656 | 0.91699 | 0.9174 | 0.9178 | 0.91818 | 0.91856 | 0.91892 | 0.91927 | 0.91961 | 0.91994 | 0.92027 | 0.92059 | 0.92089 | 0.92119 | 0.92149 | 0.92178 | 0.92206 | 0.92233 | 0.9226 | 0.92286 | 0.92312 | 0.92337 | 0.92362 | 0.92387 | 0.92411 | 0.9244 | 0.92469 | 0.92497 | 0.92524 | 0.92551 | 0.92578 | 0.92604 | 0.92629 | 0.92654 | 0.92679 | 0.92703 | 0.92726 | 0.9275 | 0.92773 | 0.92795 | 0.92817 | 0.92839 | 0.92861 | 0.92882 | 0.92903 | 0.92944 | 0.92983 | 0.93022 | 0.9306 | 0.93097 | 0.93133 | 0.93168 | 0.93202 | 0.93235 | 0.93268 | 0.93332 | 0.93393 | 0.93452 | 0.93509 | 0.93564 | 0.93617 | 0.93669 | 0.93719 | 0.93768 | 0.93816 | 0.93863 | 0.93908 | 0.93953 | 0.93996 | 0.94039 | 0.94081 | 0.94122 | 0.94163 | 0.94202 | 0.94242 | 0.9428 | 0.94318 | 0.94356 | 0.94392 | 0.94429 | 0.94465 | 0.94501 | 0.94537 | 0.94572 | 0.94606 | 0.94641 | 0.94675 | 0.94709 | 0.94743 | 0.94776 | 0.9481 | 0.94843 | 0.94876 | 0.94909 | 0.94942 | 0.94975 | 0.95008 | 0.9504 | 0.95073 | 0.95106 | 0.95139 | 0.95172 | 0.95205 | 0.95238 | 0.95272 | 0.95305 | 0.95339 | 0.95373 | 0.95408 | 0.95442 | 0.95477 | 0.95513 | 0.95549 | 0.95586 | 0.95623 | 0.95661 | 0.957 | 0.9574 | 0.9578 | 0.95822 | 0.95865 | 0.9591 | 0.95957 | 0.96005 | 0.96056 | 0.96111 | 0.96168 | 0.96231 | 0.96298 | 0.96374 | 0.96461 | 0.96563 | 0.96694 | 0.96889 | 0.96915 | 0.96945 | 0.96977 | 0.97013 | 0.97055 | 0.97103 | 0.97163 | 0.97242 | 0.97365 | 1
| 41 | 387420489 | 4.4419 | 4.2327 | 4.1392 | 4.0437 | 3.9853 | 3.9435 | 3.9099 | 3.8821 | 3.8581 | 3.8371 | 3.8185 | 3.8016 | 3.6872 | 3.6168 | 3.5654 | 3.5247 | 3.4908 | 3.4614 | 3.4357 | 3.4129 | 3.3922 | 3.3734 | 3.3559 | 3.3397 | 3.3246 | 3.3105 | 3.2972 | 3.2846 | 3.2726 | 3.2612 | 3.2504 | 3.2401 | 3.2301 | 3.2206 | 3.2114 | 3.2025 | 3.194 | 3.1858 | 3.1778 | 3.1701 | 3.1626 | 3.1553 | 3.1482 | 3.1413 | 3.1346 | 3.1281 | 3.1217 | 3.1155 | 3.1095 | 3.1036 | 3.0978 | 3.0921 | 3.0866 | 3.0811 | 3.0758 | 3.0706 | 3.0655 | 3.0605 | 3.0556 | 3.0507 | 3.046 | 3.0367 | 3.0277 | 3.0191 | 3.0107 | 3.0025 | 2.9946 | 2.9869 | 2.9794 | 2.9722 | 2.965 | 2.9581 | 2.9514 | 2.9448 | 2.9383 | 2.932 | 2.9258 | 2.9197 | 2.9138 | 2.908 | 2.9022 | 2.8967 | 2.8912 | 2.8858 | 2.8805 | 2.8753 | 2.8689 | 2.8626 | 2.8565 | 2.8505 | 2.8445 | 2.8388 | 2.8331 | 2.8275 | 2.822 | 2.8166 | 2.8113 | 2.8061 | 2.8009 | 2.7959 | 2.7909 | 2.7859 | 2.7811 | 2.7763 | 2.7716 | 2.767 | 2.7579 | 2.7491 | 2.7404 | 2.732 | 2.7238 | 2.7158 | 2.7079 | 2.7002 | 2.6927 | 2.6853 | 2.671 | 2.6571 | 2.6438 | 2.6309 | 2.6183 | 2.6062 | 2.5944 | 2.5828 | 2.5716 | 2.5606 | 2.5499 | 2.5394 | 2.5292 | 2.5191 | 2.5092 | 2.4995 | 2.49 | 2.4806 | 2.4713 | 2.4622 | 2.4533 | 2.4444 | 2.4356 | 2.427 | 2.4184 | 2.41 | 2.4016 | 2.3933 | 2.385 | 2.3769 | 2.3687 | 2.3607 | 2.3527 | 2.3447 | 2.3367 | 2.3288 | 2.321 | 2.3131 | 2.3053 | 2.2975 | 2.2897 | 2.2819 | 2.274 | 2.2662 | 2.2584 | 2.2505 | 2.2427 | 2.2347 | 2.2268 | 2.2188 | 2.2107 | 2.2026 | 2.1944 | 2.1862 | 2.1778 | 2.1693 | 2.1608 | 2.1521 | 2.1432 | 2.1342 | 2.125 | 2.1156 | 2.106 | 2.0961 | 2.086 | 2.0755 | 2.0646 | 2.0533 | 2.0414 | 2.0289 | 2.0157 | 2.0016 | 1.9864 | 1.9697 | 1.9512 | 1.9299 | 1.9046 | 1.8722 | 1.824 | 1.8174 | 1.8101 | 1.802 | 1.793 | 1.7827 | 1.7706 | 1.7556 | 1.7358 | 1.7047 | 0 | [209 empty] | 41 | 0 | 0.83523 | 0.85091 | 0.85751 | 0.86399 | 0.86774 | 0.87041 | 0.87245 | 0.87415 | 0.87559 | 0.87685 | 0.87795 | 0.87893 | 0.88547 | 0.88935 | 0.89216 | 0.89433 | 0.89614 | 0.89766 | 0.899 | 0.90019 | 0.90126 | 0.90221 | 0.9031 | 0.90391 | 0.90466 | 0.90537 | 0.90603 | 0.90665 | 0.90723 | 0.9078 | 0.90833 | 0.90883 | 0.90932 | 0.90978 | 0.91023 | 0.91066 | 0.91107 | 0.91146 | 0.91185 | 0.91222 | 0.91258 | 0.91292 | 0.91327 | 0.91359 | 0.91391 | 0.91422 | 0.91452 | 0.91482 | 0.9151 | 0.91538 | 0.91565 | 0.91592 | 0.91618 | 0.91643 | 0.91668 | 0.91692 | 0.91716 | 0.9174 | 0.91762 | 0.91785 | 0.91807 | 0.91849 | 0.91891 | 0.91931 | 0.9197 | 0.92007 | 0.92044 | 0.92079 | 0.92113 | 0.92146 | 0.92178 | 0.9221 | 0.92241 | 0.92271 | 0.923 | 0.92329 | 0.92357 | 0.92384 | 0.92411 | 0.92437 | 0.92462 | 0.92487 | 0.92512 | 0.92537 | 0.9256 | 0.92583 | 0.92612 | 0.9264 | 0.92667 | 0.92694 | 0.9272 | 0.92746 | 0.92771 | 0.92796 | 0.9282 | 0.92844 | 0.92867 | 0.9289 | 0.92913 | 0.92935 | 0.92957 | 0.92978 | 0.92999 | 0.9302 | 0.93041 | 0.93061 | 0.93101 | 0.9314 | 0.93177 | 0.93214 | 0.93249 | 0.93284 | 0.93318 | 0.93352 | 0.93384 | 0.93416 | 0.93478 | 0.93537 | 0.93595 | 0.9365 | 0.93704 | 0.93755 | 0.93806 | 0.93855 | 0.93902 | 0.93949 | 0.93994 | 0.94039 | 0.94082 | 0.94124 | 0.94166 | 0.94206 | 0.94246 | 0.94286 | 0.94324 | 0.94362 | 0.944 | 0.94437 | 0.94473 | 0.94509 | 0.94545 | 0.9458 | 0.94615 | 0.94649 | 0.94683 | 0.94717 | 0.94751 | 0.94784 | 0.94817 | 0.9485 | 0.94883 | 0.94915 | 0.94947 | 0.94979 | 0.95012 | 0.95044 | 0.95076 | 0.95108 | 0.9514 | 0.95172 | 0.95203 | 0.95235 | 0.95268 | 0.953 | 0.95332 | 0.95365 | 0.95397 | 0.9543 | 0.95464 | 0.95497 | 0.95531 | 0.95565 | 0.956 | 0.95635 | 0.95671 | 0.95707 | 0.95744 | 0.95782 | 0.9582 | 0.9586 | 0.95901 | 0.95943 | 0.95987 | 0.96032 | 0.96079 | 0.96129 | 0.96182 | 0.96238 | 0.96299 | 0.96365 | 0.96438 | 0.96523 | 0.96623 | 0.9675 | 0.9694 | 0.96966 | 0.96995 | 0.97026 | 0.97061 | 0.97102 | 0.97149 | 0.97207 | 0.97284 | 0.97403 | 1
| 42 | 387420489 | 4.4613 | 4.246 | 4.1542 | 4.0589 | 3.9997 | 3.9577 | 3.9242 | 3.8961 | 3.872 | 3.8511 | 3.8321 | 3.8151 | 3.6999 | 3.6294 | 3.5778 | 3.5369 | 3.5027 | 3.4733 | 3.4475 | 3.4247 | 3.4039 | 3.3849 | 3.3674 | 3.3512 | 3.336 | 3.3217 | 3.3084 | 3.2957 | 3.2837 | 3.2723 | 3.2614 | 3.2509 | 3.2409 | 3.2313 | 3.2221 | 3.2132 | 3.2047 | 3.1964 | 3.1884 | 3.1807 | 3.1731 | 3.1658 | 3.1587 | 3.1518 | 3.145 | 3.1385 | 3.1321 | 3.1259 | 3.1198 | 3.1138 | 3.108 | 3.1023 | 3.0968 | 3.0913 | 3.086 | 3.0807 | 3.0756 | 3.0706 | 3.0656 | 3.0608 | 3.056 | 3.0467 | 3.0378 | 3.0291 | 3.0207 | 3.0125 | 3.0046 | 2.9969 | 2.9894 | 2.9821 | 2.9749 | 2.968 | 2.9612 | 2.9546 | 2.9481 | 2.9417 | 2.9355 | 2.9295 | 2.9235 | 2.9177 | 2.9119 | 2.9063 | 2.9008 | 2.8954 | 2.8901 | 2.8849 | 2.8785 | 2.8722 | 2.8661 | 2.86 | 2.8541 | 2.8483 | 2.8426 | 2.8371 | 2.8316 | 2.8262 | 2.8208 | 2.8156 | 2.8105 | 2.8054 | 2.8004 | 2.7955 | 2.7906 | 2.7859 | 2.7812 | 2.7765 | 2.7674 | 2.7586 | 2.7499 | 2.7415 | 2.7333 | 2.7252 | 2.7173 | 2.7096 | 2.7021 | 2.6947 | 2.6803 | 2.6665 | 2.6531 | 2.6402 | 2.6276 | 2.6154 | 2.6036 | 2.5921 | 2.5808 | 2.5698 | 2.5591 | 2.5486 | 2.5384 | 2.5283 | 2.5184 | 2.5087 | 2.4991 | 2.4897 | 2.4805 | 2.4714 | 2.4624 | 2.4535 | 2.4447 | 2.4361 | 2.4275 | 2.419 | 2.4106 | 2.4023 | 2.394 | 2.3859 | 2.3777 | 2.3697 | 2.3617 | 2.3537 | 2.3457 | 2.3378 | 2.3299 | 2.3221 | 2.3142 | 2.3064 | 2.2986 | 2.2908 | 2.2829 | 2.2751 | 2.2673 | 2.2594 | 2.2515 | 2.2436 | 2.2356 | 2.2276 | 2.2195 | 2.2114 | 2.2032 | 2.1949 | 2.1866 | 2.1781 | 2.1695 | 2.1608 | 2.1519 | 2.1429 | 2.1337 | 2.1243 | 2.1147 | 2.1048 | 2.0946 | 2.0841 | 2.0732 | 2.0618 | 2.0499 | 2.0374 | 2.0242 | 2.0101 | 1.9948 | 1.9782 | 1.9596 | 1.9383 | 1.9129 | 1.8805 | 1.8323 | 1.8256 | 1.8183 | 1.8102 | 1.8012 | 1.7909 | 1.7787 | 1.7637 | 1.7439 | 1.7128 | 0 | [209 empty] | 42 | 0 | 0.84077 | 0.8552 | 0.86111 | 0.86741 | 0.87102 | 0.87363 | 0.8756 | 0.87724 | 0.87866 | 0.87986 | 0.88093 | 0.88192 | 0.88829 | 0.89208 | 0.8948 | 0.89691 | 0.89867 | 0.90016 | 0.90144 | 0.90258 | 0.90361 | 0.90455 | 0.9054 | 0.90619 | 0.90692 | 0.90761 | 0.90825 | 0.90885 | 0.90942 | 0.90996 | 0.91048 | 0.91097 | 0.91144 | 0.91189 | 0.91232 | 0.91273 | 0.91313 | 0.91352 | 0.91389 | 0.91426 | 0.9146 | 0.91494 | 0.91527 | 0.91559 | 0.9159 | 0.9162 | 0.9165 | 0.91678 | 0.91706 | 0.91733 | 0.9176 | 0.91786 | 0.91811 | 0.91835 | 0.9186 | 0.91883 | 0.91907 | 0.91929 | 0.91951 | 0.91973 | 0.91994 | 0.92036 | 0.92076 | 0.92115 | 0.92153 | 0.92189 | 0.92224 | 0.92258 | 0.92292 | 0.92324 | 0.92355 | 0.92386 | 0.92416 | 0.92445 | 0.92473 | 0.92501 | 0.92528 | 0.92555 | 0.92581 | 0.92606 | 0.92631 | 0.92656 | 0.92679 | 0.92703 | 0.92726 | 0.92749 | 0.92776 | 0.92803 | 0.9283 | 0.92856 | 0.92882 | 0.92906 | 0.92931 | 0.92955 | 0.92979 | 0.93002 | 0.93024 | 0.93047 | 0.93069 | 0.9309 | 0.93112 | 0.93133 | 0.93153 | 0.93174 | 0.93194 | 0.93213 | 0.93252 | 0.93289 | 0.93326 | 0.93361 | 0.93396 | 0.9343 | 0.93463 | 0.93495 | 0.93527 | 0.93558 | 0.93618 | 0.93676 | 0.93732 | 0.93786 | 0.93838 | 0.93888 | 0.93937 | 0.93985 | 0.94031 | 0.94076 | 0.9412 | 0.94163 | 0.94206 | 0.94247 | 0.94287 | 0.94327 | 0.94366 | 0.94404 | 0.94441 | 0.94479 | 0.94515 | 0.94551 | 0.94586 | 0.94621 | 0.94656 | 0.9469 | 0.94724 | 0.94757 | 0.94791 | 0.94824 | 0.94856 | 0.94888 | 0.94921 | 0.94953 | 0.94984 | 0.95016 | 0.95048 | 0.95079 | 0.9511 | 0.95141 | 0.95173 | 0.95204 | 0.95235 | 0.95266 | 0.95297 | 0.95328 | 0.95359 | 0.95391 | 0.95422 | 0.95454 | 0.95486 | 0.95518 | 0.9555 | 0.95583 | 0.95616 | 0.95649 | 0.95683 | 0.95717 | 0.95752 | 0.95787 | 0.95823 | 0.9586 | 0.95898 | 0.95936 | 0.95976 | 0.96017 | 0.9606 | 0.96104 | 0.9615 | 0.96199 | 0.9625 | 0.96305 | 0.96364 | 0.96429 | 0.96501 | 0.96583 | 0.9668 | 0.96805 | 0.9699 | 0.97016 | 0.97044 | 0.97074 | 0.97109 | 0.97148 | 0.97194 | 0.97251 | 0.97326 | 0.97443 | 1
| 43 | 387420489 | 4.4793 | 4.2646 | 4.171 | 4.0731 | 4.0141 | 3.9716 | 3.9379 | 3.9097 | 3.8857 | 3.8646 | 3.8455 | 3.8285 | 3.7123 | 3.6412 | 3.5894 | 3.5482 | 3.5137 | 3.4843 | 3.4585 | 3.4353 | 3.4144 | 3.3954 | 3.3779 | 3.3616 | 3.3464 | 3.3321 | 3.3187 | 3.306 | 3.294 | 3.2826 | 3.2716 | 3.2612 | 3.2511 | 3.2415 | 3.2323 | 3.2234 | 3.2149 | 3.2066 | 3.1985 | 3.1907 | 3.1832 | 3.1758 | 3.1687 | 3.1618 | 3.155 | 3.1485 | 3.1421 | 3.1358 | 3.1297 | 3.1238 | 3.1179 | 3.1123 | 3.1067 | 3.1012 | 3.0959 | 3.0906 | 3.0855 | 3.0805 | 3.0755 | 3.0706 | 3.0658 | 3.0565 | 3.0475 | 3.0388 | 3.0304 | 3.0222 | 3.0143 | 3.0066 | 2.9991 | 2.9917 | 2.9846 | 2.9776 | 2.9708 | 2.9642 | 2.9577 | 2.9513 | 2.9451 | 2.939 | 2.9331 | 2.9272 | 2.9215 | 2.9159 | 2.9104 | 2.905 | 2.8996 | 2.8944 | 2.888 | 2.8817 | 2.8756 | 2.8695 | 2.8636 | 2.8578 | 2.8521 | 2.8465 | 2.841 | 2.8356 | 2.8302 | 2.825 | 2.8198 | 2.8147 | 2.8097 | 2.8048 | 2.7999 | 2.7952 | 2.7904 | 2.7858 | 2.7767 | 2.7678 | 2.7591 | 2.7507 | 2.7424 | 2.7344 | 2.7265 | 2.7188 | 2.7112 | 2.7038 | 2.6894 | 2.6756 | 2.6622 | 2.6492 | 2.6367 | 2.6245 | 2.6126 | 2.6011 | 2.5898 | 2.5788 | 2.5681 | 2.5576 | 2.5473 | 2.5372 | 2.5273 | 2.5176 | 2.508 | 2.4986 | 2.4893 | 2.4802 | 2.4712 | 2.4623 | 2.4535 | 2.4449 | 2.4363 | 2.4278 | 2.4194 | 2.4111 | 2.4028 | 2.3946 | 2.3865 | 2.3784 | 2.3704 | 2.3624 | 2.3544 | 2.3465 | 2.3386 | 2.3308 | 2.3229 | 2.3151 | 2.3072 | 2.2994 | 2.2916 | 2.2837 | 2.2759 | 2.268 | 2.2601 | 2.2522 | 2.2442 | 2.2362 | 2.2281 | 2.22 | 2.2118 | 2.2035 | 2.1951 | 2.1866 | 2.178 | 2.1693 | 2.1605 | 2.1514 | 2.1422 | 2.1328 | 2.1232 | 2.1133 | 2.1031 | 2.0925 | 2.0816 | 2.0703 | 2.0584 | 2.0459 | 2.0327 | 2.0185 | 2.0032 | 1.9865 | 1.9679 | 1.9466 | 1.9212 | 1.8887 | 1.8404 | 1.8337 | 1.8264 | 1.8183 | 1.8092 | 1.7989 | 1.7867 | 1.7717 | 1.7518 | 1.7208 | 0 | [209 empty] | 43 | 0 | 0.84347 | 0.85846 | 0.86448 | 0.87066 | 0.87417 | 0.87669 | 0.87861 | 0.88022 | 0.88157 | 0.88276 | 0.88378 | 0.88469 | 0.89092 | 0.89459 | 0.89724 | 0.89931 | 0.90099 | 0.90244 | 0.9037 | 0.90482 | 0.90582 | 0.90672 | 0.90756 | 0.90833 | 0.90904 | 0.90971 | 0.91033 | 0.91092 | 0.91148 | 0.912 | 0.91251 | 0.91299 | 0.91345 | 0.91388 | 0.9143 | 0.91471 | 0.9151 | 0.91548 | 0.91584 | 0.91619 | 0.91653 | 0.91686 | 0.91718 | 0.91748 | 0.91778 | 0.91808 | 0.91836 | 0.91864 | 0.91891 | 0.91917 | 0.91943 | 0.91968 | 0.91993 | 0.92017 | 0.9204 | 0.92063 | 0.92086 | 0.92108 | 0.92129 | 0.92151 | 0.92171 | 0.92212 | 0.92251 | 0.92289 | 0.92325 | 0.92361 | 0.92395 | 0.92428 | 0.92461 | 0.92492 | 0.92523 | 0.92553 | 0.92582 | 0.9261 | 0.92638 | 0.92665 | 0.92691 | 0.92717 | 0.92742 | 0.92767 | 0.92791 | 0.92815 | 0.92838 | 0.92861 | 0.92883 | 0.92905 | 0.92932 | 0.92959 | 0.92985 | 0.9301 | 0.93035 | 0.93059 | 0.93083 | 0.93106 | 0.93129 | 0.93152 | 0.93174 | 0.93195 | 0.93217 | 0.93238 | 0.93259 | 0.93279 | 0.93299 | 0.93319 | 0.93338 | 0.93357 | 0.93395 | 0.93432 | 0.93467 | 0.93502 | 0.93536 | 0.93569 | 0.93601 | 0.93632 | 0.93663 | 0.93693 | 0.93752 | 0.93808 | 0.93862 | 0.93914 | 0.93965 | 0.94014 | 0.94062 | 0.94108 | 0.94153 | 0.94197 | 0.9424 | 0.94282 | 0.94323 | 0.94363 | 0.94403 | 0.94441 | 0.94479 | 0.94516 | 0.94553 | 0.94589 | 0.94625 | 0.9466 | 0.94694 | 0.94728 | 0.94762 | 0.94795 | 0.94828 | 0.94861 | 0.94893 | 0.94925 | 0.94957 | 0.94989 | 0.9502 | 0.95051 | 0.95082 | 0.95113 | 0.95143 | 0.95174 | 0.95205 | 0.95235 | 0.95265 | 0.95296 | 0.95326 | 0.95356 | 0.95386 | 0.95417 | 0.95447 | 0.95478 | 0.95508 | 0.95539 | 0.9557 | 0.95602 | 0.95633 | 0.95665 | 0.95697 | 0.9573 | 0.95762 | 0.95796 | 0.9583 | 0.95864 | 0.95899 | 0.95935 | 0.95972 | 0.9601 | 0.96049 | 0.96089 | 0.9613 | 0.96173 | 0.96218 | 0.96266 | 0.96316 | 0.96369 | 0.96427 | 0.9649 | 0.9656 | 0.9664 | 0.96735 | 0.96857 | 0.97037 | 0.97062 | 0.9709 | 0.97119 | 0.97153 | 0.97192 | 0.97237 | 0.97292 | 0.97366 | 0.9748 | 1
| 44 | 387420489 | 4.4985 | 4.2788 | 4.1842 | 4.087 | 4.0285 | 3.9855 | 3.9513 | 3.9226 | 3.8982 | 3.8766 | 3.8576 | 3.8407 | 3.7244 | 3.653 | 3.6009 | 3.5595 | 3.525 | 3.4955 | 3.4696 | 3.4464 | 3.4254 | 3.4062 | 3.3886 | 3.3722 | 3.357 | 3.3426 | 3.3292 | 3.3164 | 3.3043 | 3.2928 | 3.2818 | 3.2713 | 3.2613 | 3.2517 | 3.2424 | 3.2335 | 3.2248 | 3.2165 | 3.2084 | 3.2006 | 3.193 | 3.1857 | 3.1785 | 3.1716 | 3.1648 | 3.1582 | 3.1518 | 3.1455 | 3.1394 | 3.1334 | 3.1276 | 3.1219 | 3.1163 | 3.1108 | 3.1054 | 3.1002 | 3.095 | 3.09 | 3.085 | 3.0801 | 3.0753 | 3.066 | 3.057 | 3.0483 | 3.0398 | 3.0316 | 3.0237 | 3.0159 | 3.0084 | 3.001 | 2.9939 | 2.9869 | 2.9801 | 2.9734 | 2.9669 | 2.9606 | 2.9543 | 2.9482 | 2.9423 | 2.9364 | 2.9307 | 2.925 | 2.9195 | 2.9141 | 2.9088 | 2.9035 | 2.8971 | 2.8908 | 2.8846 | 2.8786 | 2.8726 | 2.8668 | 2.8611 | 2.8555 | 2.85 | 2.8446 | 2.8392 | 2.834 | 2.8288 | 2.8237 | 2.8187 | 2.8138 | 2.8089 | 2.8041 | 2.7994 | 2.7948 | 2.7856 | 2.7768 | 2.7681 | 2.7596 | 2.7514 | 2.7433 | 2.7354 | 2.7277 | 2.7201 | 2.7127 | 2.6983 | 2.6844 | 2.671 | 2.658 | 2.6455 | 2.6332 | 2.6214 | 2.6098 | 2.5986 | 2.5876 | 2.5768 | 2.5663 | 2.556 | 2.5459 | 2.536 | 2.5262 | 2.5167 | 2.5072 | 2.498 | 2.4888 | 2.4798 | 2.4709 | 2.4621 | 2.4535 | 2.4449 | 2.4364 | 2.428 | 2.4196 | 2.4113 | 2.4031 | 2.395 | 2.3869 | 2.3789 | 2.3709 | 2.3629 | 2.355 | 2.3471 | 2.3392 | 2.3314 | 2.3235 | 2.3157 | 2.3079 | 2.3 | 2.2922 | 2.2843 | 2.2764 | 2.2685 | 2.2606 | 2.2526 | 2.2446 | 2.2365 | 2.2284 | 2.2201 | 2.2118 | 2.2035 | 2.195 | 2.1864 | 2.1776 | 2.1688 | 2.1597 | 2.1505 | 2.1411 | 2.1314 | 2.1215 | 2.1113 | 2.1007 | 2.0898 | 2.0784 | 2.0665 | 2.054 | 2.0407 | 2.0266 | 2.0113 | 1.9945 | 1.9759 | 1.9545 | 1.9291 | 1.8966 | 1.8482 | 1.8415 | 1.8342 | 1.8261 | 1.8171 | 1.8067 | 1.7945 | 1.7794 | 1.7595 | 1.7284 | 0 | [209 empty] | 44 | 0 | 0.84802 | 0.8622 | 0.86788 | 0.87369 | 0.87718 | 0.87962 | 0.88154 | 0.88309 | 0.88438 | 0.88556 | 0.88661 | 0.88751 | 0.89349 | 0.89708 | 0.89965 | 0.90165 | 0.9033 | 0.9047 | 0.90592 | 0.90699 | 0.90797 | 0.90886 | 0.90967 | 0.91041 | 0.9111 | 0.91175 | 0.91236 | 0.91293 | 0.91347 | 0.91399 | 0.91448 | 0.91494 | 0.91539 | 0.91581 | 0.91622 | 0.91661 | 0.91699 | 0.91736 | 0.91771 | 0.91805 | 0.91838 | 0.9187 | 0.91901 | 0.91931 | 0.9196 | 0.91988 | 0.92016 | 0.92043 | 0.92069 | 0.92095 | 0.9212 | 0.92144 | 0.92168 | 0.92192 | 0.92215 | 0.92237 | 0.92259 | 0.9228 | 0.92301 | 0.92322 | 0.92342 | 0.92381 | 0.92419 | 0.92456 | 0.92491 | 0.92526 | 0.92559 | 0.92592 | 0.92623 | 0.92654 | 0.92684 | 0.92713 | 0.92741 | 0.92769 | 0.92796 | 0.92822 | 0.92848 | 0.92873 | 0.92897 | 0.92921 | 0.92945 | 0.92968 | 0.92991 | 0.93013 | 0.93035 | 0.93056 | 0.93082 | 0.93108 | 0.93133 | 0.93158 | 0.93182 | 0.93206 | 0.93229 | 0.93252 | 0.93274 | 0.93296 | 0.93317 | 0.93339 | 0.93359 | 0.9338 | 0.934 | 0.9342 | 0.93439 | 0.93459 | 0.93478 | 0.93497 | 0.93533 | 0.93568 | 0.93603 | 0.93637 | 0.9367 | 0.93702 | 0.93733 | 0.93764 | 0.93794 | 0.93823 | 0.9388 | 0.93935 | 0.93988 | 0.94039 | 0.94088 | 0.94136 | 0.94182 | 0.94227 | 0.94271 | 0.94314 | 0.94356 | 0.94397 | 0.94437 | 0.94476 | 0.94514 | 0.94552 | 0.94589 | 0.94625 | 0.9466 | 0.94695 | 0.9473 | 0.94764 | 0.94798 | 0.94831 | 0.94864 | 0.94896 | 0.94928 | 0.9496 | 0.94991 | 0.95023 | 0.95054 | 0.95084 | 0.95115 | 0.95145 | 0.95175 | 0.95206 | 0.95235 | 0.95265 | 0.95295 | 0.95325 | 0.95354 | 0.95384 | 0.95413 | 0.95443 | 0.95472 | 0.95502 | 0.95532 | 0.95562 | 0.95591 | 0.95622 | 0.95652 | 0.95682 | 0.95713 | 0.95744 | 0.95775 | 0.95807 | 0.95839 | 0.95872 | 0.95905 | 0.95938 | 0.95973 | 0.96008 | 0.96044 | 0.9608 | 0.96118 | 0.96157 | 0.96198 | 0.9624 | 0.96284 | 0.9633 | 0.96379 | 0.96431 | 0.96487 | 0.96549 | 0.96617 | 0.96696 | 0.96789 | 0.96907 | 0.97083 | 0.97108 | 0.97135 | 0.97164 | 0.97197 | 0.97235 | 0.97279 | 0.97333 | 0.97405 | 0.97517 | 1
| 45 | 387420489 | 4.5154 | 4.2967 | 4.2006 | 4.1019 | 4.042 | 3.9986 | 3.9644 | 3.9358 | 3.9112 | 3.8897 | 3.8707 | 3.8534 | 3.7359 | 3.6643 | 3.6119 | 3.5701 | 3.5354 | 3.5057 | 3.4797 | 3.4565 | 3.4354 | 3.4161 | 3.3984 | 3.382 | 3.3668 | 3.3524 | 3.3388 | 3.3261 | 3.3139 | 3.3025 | 3.2915 | 3.281 | 3.2709 | 3.2613 | 3.252 | 3.243 | 3.2344 | 3.226 | 3.2179 | 3.2101 | 3.2025 | 3.1951 | 3.188 | 3.181 | 3.1742 | 3.1676 | 3.1612 | 3.1549 | 3.1488 | 3.1428 | 3.1369 | 3.1312 | 3.1256 | 3.1201 | 3.1147 | 3.1094 | 3.1043 | 3.0992 | 3.0942 | 3.0894 | 3.0846 | 3.0752 | 3.0662 | 3.0575 | 3.049 | 3.0408 | 3.0328 | 3.025 | 3.0175 | 3.0102 | 3.003 | 2.996 | 2.9892 | 2.9825 | 2.976 | 2.9697 | 2.9634 | 2.9573 | 2.9513 | 2.9455 | 2.9397 | 2.9341 | 2.9285 | 2.9231 | 2.9178 | 2.9125 | 2.9061 | 2.8998 | 2.8936 | 2.8875 | 2.8816 | 2.8758 | 2.87 | 2.8644 | 2.8589 | 2.8534 | 2.8481 | 2.8429 | 2.8377 | 2.8326 | 2.8276 | 2.8226 | 2.8177 | 2.8129 | 2.8082 | 2.8036 | 2.7944 | 2.7855 | 2.7768 | 2.7684 | 2.7601 | 2.752 | 2.7441 | 2.7364 | 2.7288 | 2.7214 | 2.707 | 2.6931 | 2.6796 | 2.6666 | 2.654 | 2.6418 | 2.6299 | 2.6184 | 2.6071 | 2.5961 | 2.5853 | 2.5748 | 2.5644 | 2.5543 | 2.5444 | 2.5347 | 2.5251 | 2.5157 | 2.5064 | 2.4972 | 2.4882 | 2.4793 | 2.4705 | 2.4618 | 2.4532 | 2.4447 | 2.4363 | 2.428 | 2.4197 | 2.4115 | 2.4033 | 2.3952 | 2.3872 | 2.3792 | 2.3712 | 2.3633 | 2.3554 | 2.3475 | 2.3396 | 2.3318 | 2.3239 | 2.3161 | 2.3082 | 2.3004 | 2.2925 | 2.2846 | 2.2767 | 2.2687 | 2.2608 | 2.2527 | 2.2446 | 2.2365 | 2.2283 | 2.22 | 2.2116 | 2.2031 | 2.1945 | 2.1857 | 2.1768 | 2.1678 | 2.1586 | 2.1491 | 2.1395 | 2.1295 | 2.1193 | 2.1088 | 2.0979 | 2.0865 | 2.0746 | 2.062 | 2.0487 | 2.0346 | 2.0193 | 2.0026 | 1.9839 | 1.9625 | 1.937 | 1.9045 | 1.856 | 1.8492 | 1.8419 | 1.8338 | 1.8247 | 1.8143 | 1.8021 | 1.7871 | 1.7671 | 1.7359 | 0 | [209 empty] | 45 | 0 | 0.85093 | 0.86527 | 0.87078 | 0.87668 | 0.88007 | 0.88244 | 0.88424 | 0.88573 | 0.88702 | 0.88814 | 0.88911 | 0.89 | 0.89591 | 0.89939 | 0.90188 | 0.90385 | 0.90546 | 0.90682 | 0.908 | 0.90905 | 0.90999 | 0.91086 | 0.91165 | 0.91237 | 0.91305 | 0.91367 | 0.91426 | 0.91482 | 0.91535 | 0.91584 | 0.91632 | 0.91677 | 0.91721 | 0.91762 | 0.91803 | 0.91841 | 0.91878 | 0.91913 | 0.91947 | 0.91981 | 0.92013 | 0.92044 | 0.92074 | 0.92103 | 0.92132 | 0.92159 | 0.92187 | 0.92213 | 0.92239 | 0.92264 | 0.92288 | 0.92312 | 0.92335 | 0.92358 | 0.9238 | 0.92402 | 0.92423 | 0.92444 | 0.92464 | 0.92484 | 0.92504 | 0.92543 | 0.9258 | 0.92616 | 0.9265 | 0.92684 | 0.92716 | 0.92748 | 0.92778 | 0.92808 | 0.92837 | 0.92865 | 0.92892 | 0.92919 | 0.92946 | 0.92971 | 0.92996 | 0.93021 | 0.93045 | 0.93068 | 0.93091 | 0.93114 | 0.93136 | 0.93157 | 0.93179 | 0.93199 | 0.93225 | 0.9325 | 0.93274 | 0.93298 | 0.93322 | 0.93345 | 0.93368 | 0.9339 | 0.93411 | 0.93433 | 0.93454 | 0.93474 | 0.93495 | 0.93515 | 0.93534 | 0.93554 | 0.93573 | 0.93591 | 0.9361 | 0.93628 | 0.93664 | 0.93698 | 0.93732 | 0.93765 | 0.93797 | 0.93828 | 0.93859 | 0.93889 | 0.93918 | 0.93947 | 0.94002 | 0.94055 | 0.94107 | 0.94157 | 0.94205 | 0.94251 | 0.94297 | 0.94341 | 0.94383 | 0.94425 | 0.94466 | 0.94506 | 0.94545 | 0.94583 | 0.9462 | 0.94657 | 0.94692 | 0.94728 | 0.94763 | 0.94797 | 0.94831 | 0.94864 | 0.94897 | 0.94929 | 0.94961 | 0.94993 | 0.95024 | 0.95055 | 0.95086 | 0.95116 | 0.95146 | 0.95176 | 0.95206 | 0.95236 | 0.95265 | 0.95295 | 0.95324 | 0.95353 | 0.95382 | 0.95411 | 0.9544 | 0.95468 | 0.95497 | 0.95526 | 0.95555 | 0.95584 | 0.95613 | 0.95642 | 0.95671 | 0.957 | 0.9573 | 0.9576 | 0.95789 | 0.9582 | 0.9585 | 0.95881 | 0.95913 | 0.95944 | 0.95977 | 0.96009 | 0.96043 | 0.96077 | 0.96112 | 0.96148 | 0.96185 | 0.96223 | 0.96262 | 0.96304 | 0.96347 | 0.96392 | 0.9644 | 0.96491 | 0.96545 | 0.96605 | 0.96672 | 0.96749 | 0.96839 | 0.96956 | 0.97128 | 0.97152 | 0.97178 | 0.97207 | 0.97238 | 0.97275 | 0.97318 | 0.97371 | 0.97441 | 0.9755 | 1
| 46 | 387420489 | 4.5323 | 4.3085 | 4.2137 | 4.1147 | 4.0547 | 4.0109 | 3.976 | 3.9473 | 3.9226 | 3.9009 | 3.8819 | 3.8646 | 3.747 | 3.6752 | 3.6226 | 3.5809 | 3.5462 | 3.5162 | 3.49 | 3.4667 | 3.4456 | 3.4263 | 3.4085 | 3.392 | 3.3767 | 3.3623 | 3.3487 | 3.3359 | 3.3237 | 3.3121 | 3.3011 | 3.2906 | 3.2805 | 3.2708 | 3.2615 | 3.2524 | 3.2438 | 3.2354 | 3.2273 | 3.2194 | 3.2118 | 3.2044 | 3.1972 | 3.1902 | 3.1835 | 3.1768 | 3.1704 | 3.1641 | 3.158 | 3.152 | 3.1461 | 3.1404 | 3.1347 | 3.1292 | 3.1239 | 3.1186 | 3.1134 | 3.1083 | 3.1033 | 3.0985 | 3.0936 | 3.0843 | 3.0752 | 3.0664 | 3.058 | 3.0497 | 3.0417 | 3.0339 | 3.0264 | 3.019 | 3.0118 | 3.0048 | 2.998 | 2.9913 | 2.9848 | 2.9784 | 2.9721 | 2.966 | 2.96 | 2.9541 | 2.9484 | 2.9427 | 2.9372 | 2.9317 | 2.9264 | 2.9211 | 2.9147 | 2.9083 | 2.9021 | 2.8961 | 2.8901 | 2.8843 | 2.8786 | 2.8729 | 2.8674 | 2.862 | 2.8566 | 2.8514 | 2.8462 | 2.8411 | 2.8361 | 2.8311 | 2.8263 | 2.8215 | 2.8167 | 2.812 | 2.8029 | 2.794 | 2.7853 | 2.7769 | 2.7686 | 2.7605 | 2.7526 | 2.7448 | 2.7372 | 2.7298 | 2.7154 | 2.7014 | 2.688 | 2.675 | 2.6624 | 2.6502 | 2.6383 | 2.6267 | 2.6154 | 2.6044 | 2.5936 | 2.583 | 2.5727 | 2.5626 | 2.5526 | 2.5429 | 2.5333 | 2.5239 | 2.5146 | 2.5054 | 2.4964 | 2.4875 | 2.4787 | 2.47 | 2.4614 | 2.4529 | 2.4444 | 2.4361 | 2.4278 | 2.4196 | 2.4114 | 2.4033 | 2.3953 | 2.3872 | 2.3793 | 2.3713 | 2.3634 | 2.3556 | 2.3477 | 2.3398 | 2.332 | 2.3241 | 2.3163 | 2.3084 | 2.3005 | 2.2926 | 2.2847 | 2.2768 | 2.2688 | 2.2607 | 2.2526 | 2.2445 | 2.2362 | 2.2279 | 2.2195 | 2.211 | 2.2024 | 2.1937 | 2.1848 | 2.1757 | 2.1665 | 2.157 | 2.1473 | 2.1374 | 2.1272 | 2.1166 | 2.1056 | 2.0942 | 2.0823 | 2.0697 | 2.0564 | 2.0422 | 2.0269 | 2.0101 | 1.9914 | 1.97 | 1.9445 | 1.9119 | 1.8634 | 1.8567 | 1.8494 | 1.8413 | 1.8322 | 1.8218 | 1.8095 | 1.7944 | 1.7744 | 1.7432 | 0 | [209 empty] | 46 | 0 | 0.85532 | 0.86856 | 0.87402 | 0.87958 | 0.88278 | 0.88508 | 0.88686 | 0.88833 | 0.8896 | 0.8907 | 0.89167 | 0.89254 | 0.89825 | 0.90162 | 0.90406 | 0.90597 | 0.90754 | 0.90886 | 0.91001 | 0.91104 | 0.91196 | 0.91279 | 0.91355 | 0.91426 | 0.91492 | 0.91553 | 0.91611 | 0.91666 | 0.91717 | 0.91766 | 0.91812 | 0.91856 | 0.91898 | 0.91939 | 0.91977 | 0.92014 | 0.9205 | 0.92085 | 0.92118 | 0.92151 | 0.92182 | 0.92212 | 0.92242 | 0.9227 | 0.92298 | 0.92325 | 0.92351 | 0.92377 | 0.92402 | 0.92426 | 0.9245 | 0.92473 | 0.92495 | 0.92517 | 0.92539 | 0.9256 | 0.92581 | 0.92601 | 0.92622 | 0.92641 | 0.9266 | 0.92697 | 0.92733 | 0.92768 | 0.92802 | 0.92834 | 0.92866 | 0.92897 | 0.92927 | 0.92956 | 0.92984 | 0.93012 | 0.93038 | 0.93065 | 0.9309 | 0.93115 | 0.93139 | 0.93163 | 0.93187 | 0.93209 | 0.93232 | 0.93254 | 0.93275 | 0.93296 | 0.93317 | 0.93338 | 0.93362 | 0.93387 | 0.93411 | 0.93434 | 0.93457 | 0.93479 | 0.93501 | 0.93523 | 0.93544 | 0.93565 | 0.93585 | 0.93606 | 0.93625 | 0.93645 | 0.93664 | 0.93683 | 0.93701 | 0.9372 | 0.93738 | 0.93755 | 0.9379 | 0.93824 | 0.93857 | 0.93889 | 0.9392 | 0.9395 | 0.9398 | 0.94009 | 0.94038 | 0.94066 | 0.9412 | 0.94172 | 0.94222 | 0.9427 | 0.94317 | 0.94363 | 0.94407 | 0.9445 | 0.94492 | 0.94532 | 0.94572 | 0.94611 | 0.94649 | 0.94686 | 0.94722 | 0.94758 | 0.94793 | 0.94827 | 0.94861 | 0.94895 | 0.94928 | 0.9496 | 0.94992 | 0.95024 | 0.95055 | 0.95086 | 0.95116 | 0.95147 | 0.95177 | 0.95206 | 0.95236 | 0.95265 | 0.95294 | 0.95323 | 0.95352 | 0.9538 | 0.95409 | 0.95437 | 0.95465 | 0.95493 | 0.95522 | 0.9555 | 0.95578 | 0.95606 | 0.95634 | 0.95662 | 0.95691 | 0.95719 | 0.95747 | 0.95776 | 0.95805 | 0.95834 | 0.95863 | 0.95893 | 0.95922 | 0.95953 | 0.95983 | 0.96014 | 0.96046 | 0.96078 | 0.9611 | 0.96144 | 0.96178 | 0.96213 | 0.96249 | 0.96286 | 0.96325 | 0.96365 | 0.96407 | 0.96451 | 0.96498 | 0.96548 | 0.96601 | 0.9666 | 0.96725 | 0.968 | 0.96889 | 0.97002 | 0.97171 | 0.97194 | 0.9722 | 0.97248 | 0.97279 | 0.97315 | 0.97357 | 0.97409 | 0.97477 | 0.97585 | 1
| 47 | 387420489 | 4.5476 | 4.3255 | 4.2287 | 4.1282 | 4.0679 | 4.0239 | 3.9889 | 3.96 | 3.9349 | 3.9133 | 3.894 | 3.8766 | 3.7578 | 3.6857 | 3.6327 | 3.5908 | 3.5559 | 3.5259 | 3.4997 | 3.4763 | 3.455 | 3.4357 | 3.4179 | 3.4013 | 3.3859 | 3.3715 | 3.3579 | 3.3451 | 3.3329 | 3.3213 | 3.3102 | 3.2997 | 3.2895 | 3.2798 | 3.2704 | 3.2614 | 3.2527 | 3.2443 | 3.2362 | 3.2283 | 3.2207 | 3.2133 | 3.2061 | 3.1991 | 3.1923 | 3.1857 | 3.1792 | 3.1729 | 3.1667 | 3.1607 | 3.1549 | 3.1491 | 3.1435 | 3.138 | 3.1326 | 3.1273 | 3.1221 | 3.117 | 3.112 | 3.1071 | 3.1023 | 3.0929 | 3.0839 | 3.0751 | 3.0666 | 3.0583 | 3.0503 | 3.0426 | 3.035 | 3.0276 | 3.0204 | 3.0134 | 3.0065 | 2.9999 | 2.9933 | 2.9869 | 2.9807 | 2.9746 | 2.9686 | 2.9627 | 2.9569 | 2.9513 | 2.9457 | 2.9403 | 2.9349 | 2.9296 | 2.9232 | 2.9169 | 2.9107 | 2.9046 | 2.8986 | 2.8928 | 2.887 | 2.8814 | 2.8758 | 2.8704 | 2.865 | 2.8598 | 2.8546 | 2.8495 | 2.8444 | 2.8395 | 2.8346 | 2.8298 | 2.8251 | 2.8204 | 2.8112 | 2.8023 | 2.7936 | 2.7851 | 2.7768 | 2.7687 | 2.7608 | 2.7531 | 2.7455 | 2.738 | 2.7236 | 2.7096 | 2.6962 | 2.6832 | 2.6705 | 2.6583 | 2.6464 | 2.6348 | 2.6235 | 2.6125 | 2.6017 | 2.5911 | 2.5808 | 2.5706 | 2.5607 | 2.5509 | 2.5413 | 2.5319 | 2.5226 | 2.5134 | 2.5044 | 2.4955 | 2.4867 | 2.478 | 2.4693 | 2.4608 | 2.4524 | 2.444 | 2.4357 | 2.4275 | 2.4193 | 2.4112 | 2.4032 | 2.3951 | 2.3871 | 2.3792 | 2.3713 | 2.3634 | 2.3555 | 2.3476 | 2.3398 | 2.3319 | 2.3241 | 2.3162 | 2.3083 | 2.3004 | 2.2925 | 2.2845 | 2.2765 | 2.2685 | 2.2604 | 2.2522 | 2.244 | 2.2357 | 2.2273 | 2.2187 | 2.2101 | 2.2014 | 2.1925 | 2.1834 | 2.1742 | 2.1647 | 2.155 | 2.1451 | 2.1349 | 2.1243 | 2.1133 | 2.1019 | 2.0899 | 2.0774 | 2.0641 | 2.0499 | 2.0346 | 2.0178 | 1.9991 | 1.9776 | 1.9521 | 1.9195 | 1.8708 | 1.8641 | 1.8567 | 1.8486 | 1.8395 | 1.8291 | 1.8168 | 1.8018 | 1.7817 | 1.7504 | 0 | [209 empty] | 47 | 0 | 0.85805 | 0.87136 | 0.87657 | 0.8822 | 0.88541 | 0.88765 | 0.8894 | 0.89085 | 0.89204 | 0.89308 | 0.894 | 0.89483 | 0.90042 | 0.90373 | 0.9061 | 0.90797 | 0.90949 | 0.91079 | 0.91192 | 0.91292 | 0.91381 | 0.91462 | 0.91537 | 0.91605 | 0.91669 | 0.91729 | 0.91786 | 0.91838 | 0.91888 | 0.91936 | 0.91981 | 0.92024 | 0.92065 | 0.92104 | 0.92142 | 0.92178 | 0.92213 | 0.92247 | 0.9228 | 0.92312 | 0.92342 | 0.92371 | 0.924 | 0.92428 | 0.92455 | 0.92482 | 0.92507 | 0.92532 | 0.92557 | 0.9258 | 0.92603 | 0.92626 | 0.92648 | 0.9267 | 0.92691 | 0.92712 | 0.92732 | 0.92752 | 0.92771 | 0.9279 | 0.92809 | 0.92845 | 0.92881 | 0.92914 | 0.92947 | 0.92979 | 0.9301 | 0.9304 | 0.93069 | 0.93097 | 0.93125 | 0.93151 | 0.93178 | 0.93203 | 0.93228 | 0.93252 | 0.93276 | 0.93299 | 0.93322 | 0.93344 | 0.93366 | 0.93387 | 0.93408 | 0.93429 | 0.93449 | 0.93469 | 0.93493 | 0.93517 | 0.9354 | 0.93563 | 0.93585 | 0.93607 | 0.93629 | 0.9365 | 0.93671 | 0.93691 | 0.93711 | 0.9373 | 0.9375 | 0.93769 | 0.93787 | 0.93806 | 0.93824 | 0.93842 | 0.93859 | 0.93876 | 0.9391 | 0.93943 | 0.93975 | 0.94007 | 0.94037 | 0.94067 | 0.94096 | 0.94124 | 0.94152 | 0.94179 | 0.94232 | 0.94283 | 0.94332 | 0.94379 | 0.94425 | 0.94469 | 0.94512 | 0.94554 | 0.94595 | 0.94634 | 0.94673 | 0.94711 | 0.94748 | 0.94784 | 0.9482 | 0.94855 | 0.94889 | 0.94923 | 0.94956 | 0.94988 | 0.95021 | 0.95052 | 0.95083 | 0.95114 | 0.95145 | 0.95175 | 0.95205 | 0.95234 | 0.95263 | 0.95292 | 0.95321 | 0.9535 | 0.95378 | 0.95406 | 0.95434 | 0.95462 | 0.9549 | 0.95518 | 0.95545 | 0.95573 | 0.956 | 0.95628 | 0.95655 | 0.95683 | 0.9571 | 0.95738 | 0.95765 | 0.95793 | 0.95821 | 0.95849 | 0.95877 | 0.95905 | 0.95934 | 0.95963 | 0.95992 | 0.96021 | 0.96051 | 0.96082 | 0.96112 | 0.96144 | 0.96176 | 0.96208 | 0.96242 | 0.96276 | 0.96311 | 0.96348 | 0.96385 | 0.96424 | 0.96465 | 0.96509 | 0.96554 | 0.96603 | 0.96655 | 0.96713 | 0.96776 | 0.96849 | 0.96936 | 0.97047 | 0.97212 | 0.97235 | 0.9726 | 0.97287 | 0.97318 | 0.97353 | 0.97395 | 0.97445 | 0.97513 | 0.97617 | 1
| 48 | 387420489 | 4.5632 | 4.337 | 4.24 | 4.1398 | 4.0793 | 4.0345 | 3.9994 | 3.9706 | 3.9457 | 3.924 | 3.9047 | 3.8874 | 3.7684 | 3.6959 | 3.6429 | 3.6008 | 3.5659 | 3.5357 | 3.5094 | 3.4859 | 3.4645 | 3.4452 | 3.4273 | 3.4108 | 3.3953 | 3.3808 | 3.3672 | 3.3543 | 3.3421 | 3.3305 | 3.3194 | 3.3088 | 3.2986 | 3.2889 | 3.2795 | 3.2704 | 3.2617 | 3.2533 | 3.2451 | 3.2372 | 3.2296 | 3.2222 | 3.2149 | 3.2079 | 3.2011 | 3.1944 | 3.1879 | 3.1816 | 3.1755 | 3.1695 | 3.1636 | 3.1578 | 3.1522 | 3.1467 | 3.1413 | 3.136 | 3.1308 | 3.1257 | 3.1207 | 3.1157 | 3.1109 | 3.1015 | 3.0924 | 3.0836 | 3.0751 | 3.0668 | 3.0588 | 3.051 | 3.0434 | 3.036 | 3.0288 | 3.0217 | 3.0149 | 3.0082 | 3.0017 | 2.9952 | 2.989 | 2.9829 | 2.9768 | 2.9709 | 2.9651 | 2.9595 | 2.9539 | 2.9485 | 2.9431 | 2.9378 | 2.9314 | 2.925 | 2.9188 | 2.9127 | 2.9068 | 2.9009 | 2.8952 | 2.8895 | 2.884 | 2.8785 | 2.8732 | 2.8679 | 2.8627 | 2.8576 | 2.8525 | 2.8476 | 2.8427 | 2.8379 | 2.8331 | 2.8285 | 2.8193 | 2.8104 | 2.8017 | 2.7932 | 2.7849 | 2.7768 | 2.7688 | 2.7611 | 2.7535 | 2.746 | 2.7315 | 2.7176 | 2.7041 | 2.6911 | 2.6785 | 2.6662 | 2.6543 | 2.6427 | 2.6314 | 2.6203 | 2.6095 | 2.599 | 2.5886 | 2.5785 | 2.5685 | 2.5587 | 2.5491 | 2.5397 | 2.5304 | 2.5212 | 2.5122 | 2.5032 | 2.4944 | 2.4857 | 2.4771 | 2.4686 | 2.4601 | 2.4518 | 2.4435 | 2.4352 | 2.4271 | 2.419 | 2.4109 | 2.4029 | 2.3949 | 2.3869 | 2.379 | 2.3711 | 2.3632 | 2.3553 | 2.3475 | 2.3396 | 2.3318 | 2.3239 | 2.316 | 2.3081 | 2.3001 | 2.2922 | 2.2842 | 2.2761 | 2.268 | 2.2598 | 2.2516 | 2.2433 | 2.2348 | 2.2263 | 2.2177 | 2.2089 | 2.2 | 2.1909 | 2.1817 | 2.1722 | 2.1625 | 2.1526 | 2.1423 | 2.1317 | 2.1207 | 2.1093 | 2.0973 | 2.0848 | 2.0714 | 2.0572 | 2.0418 | 2.025 | 2.0063 | 1.9849 | 1.9593 | 1.9266 | 1.8779 | 1.8712 | 1.8638 | 1.8557 | 1.8466 | 1.8362 | 1.824 | 1.8089 | 1.7887 | 1.7575 | 0 | [209 empty] | 48 | 0 | 0.8619 | 0.87441 | 0.87961 | 0.88483 | 0.88797 | 0.89012 | 0.89182 | 0.89323 | 0.89437 | 0.89541 | 0.89634 | 0.89716 | 0.90255 | 0.90578 | 0.9081 | 0.90991 | 0.91138 | 0.91265 | 0.91375 | 0.91472 | 0.91559 | 0.91639 | 0.91712 | 0.91779 | 0.91841 | 0.919 | 0.91955 | 0.92007 | 0.92056 | 0.92102 | 0.92146 | 0.92188 | 0.92228 | 0.92267 | 0.92303 | 0.92339 | 0.92373 | 0.92405 | 0.92437 | 0.92468 | 0.92498 | 0.92526 | 0.92554 | 0.92581 | 0.92608 | 0.92633 | 0.92658 | 0.92682 | 0.92706 | 0.92729 | 0.92752 | 0.92774 | 0.92795 | 0.92816 | 0.92837 | 0.92857 | 0.92876 | 0.92896 | 0.92915 | 0.92933 | 0.92952 | 0.92987 | 0.93022 | 0.93055 | 0.93087 | 0.93118 | 0.93148 | 0.93177 | 0.93206 | 0.93233 | 0.9326 | 0.93286 | 0.93312 | 0.93336 | 0.93361 | 0.93384 | 0.93408 | 0.9343 | 0.93453 | 0.93474 | 0.93496 | 0.93516 | 0.93537 | 0.93557 | 0.93577 | 0.93596 | 0.9362 | 0.93643 | 0.93666 | 0.93688 | 0.9371 | 0.93731 | 0.93752 | 0.93773 | 0.93793 | 0.93812 | 0.93832 | 0.93851 | 0.9387 | 0.93888 | 0.93907 | 0.93925 | 0.93942 | 0.9396 | 0.93977 | 0.93994 | 0.94027 | 0.94059 | 0.9409 | 0.94121 | 0.9415 | 0.94179 | 0.94208 | 0.94235 | 0.94263 | 0.94289 | 0.94341 | 0.9439 | 0.94438 | 0.94484 | 0.94529 | 0.94572 | 0.94614 | 0.94655 | 0.94695 | 0.94733 | 0.94771 | 0.94808 | 0.94844 | 0.9488 | 0.94914 | 0.94948 | 0.94982 | 0.95015 | 0.95047 | 0.95079 | 0.9511 | 0.95141 | 0.95172 | 0.95202 | 0.95231 | 0.95261 | 0.9529 | 0.95319 | 0.95347 | 0.95376 | 0.95404 | 0.95431 | 0.95459 | 0.95487 | 0.95514 | 0.95541 | 0.95569 | 0.95596 | 0.95622 | 0.95649 | 0.95676 | 0.95703 | 0.9573 | 0.95757 | 0.95784 | 0.9581 | 0.95837 | 0.95865 | 0.95892 | 0.95919 | 0.95947 | 0.95974 | 0.96002 | 0.9603 | 0.96059 | 0.96088 | 0.96117 | 0.96146 | 0.96176 | 0.96207 | 0.96238 | 0.9627 | 0.96303 | 0.96336 | 0.96371 | 0.96406 | 0.96443 | 0.96482 | 0.96522 | 0.96564 | 0.96608 | 0.96656 | 0.96707 | 0.96763 | 0.96826 | 0.96897 | 0.96982 | 0.97091 | 0.97253 | 0.97275 | 0.97299 | 0.97326 | 0.97356 | 0.97391 | 0.97431 | 0.97481 | 0.97547 | 0.9765 | 1
| 49 | 387420489 | 4.5787 | 4.3514 | 4.2544 | 4.1524 | 4.0915 | 4.0467 | 4.0116 | 3.982 | 3.9572 | 3.935 | 3.9156 | 3.8983 | 3.7788 | 3.7058 | 3.6525 | 3.6103 | 3.5751 | 3.545 | 3.5185 | 3.4949 | 3.4735 | 3.454 | 3.4361 | 3.4195 | 3.404 | 3.3895 | 3.3758 | 3.3629 | 3.3506 | 3.339 | 3.3279 | 3.3173 | 3.307 | 3.2973 | 3.2879 | 3.2789 | 3.2701 | 3.2617 | 3.2536 | 3.2457 | 3.238 | 3.2305 | 3.2233 | 3.2163 | 3.2095 | 3.2028 | 3.1964 | 3.19 | 3.1838 | 3.1778 | 3.1719 | 3.1661 | 3.1605 | 3.1549 | 3.1495 | 3.1442 | 3.139 | 3.1339 | 3.1289 | 3.124 | 3.1192 | 3.1098 | 3.1007 | 3.0919 | 3.0833 | 3.0751 | 3.067 | 3.0592 | 3.0516 | 3.0442 | 3.037 | 3.03 | 3.0231 | 3.0164 | 3.0098 | 3.0034 | 2.9971 | 2.991 | 2.985 | 2.9791 | 2.9733 | 2.9676 | 2.962 | 2.9565 | 2.9512 | 2.9459 | 2.9394 | 2.9331 | 2.9268 | 2.9208 | 2.9148 | 2.909 | 2.9032 | 2.8975 | 2.892 | 2.8865 | 2.8811 | 2.8758 | 2.8707 | 2.8655 | 2.8605 | 2.8555 | 2.8506 | 2.8458 | 2.8411 | 2.8364 | 2.8272 | 2.8183 | 2.8096 | 2.8011 | 2.7927 | 2.7846 | 2.7767 | 2.7689 | 2.7613 | 2.7539 | 2.7394 | 2.7254 | 2.7119 | 2.6989 | 2.6863 | 2.674 | 2.6621 | 2.6504 | 2.6391 | 2.628 | 2.6172 | 2.6067 | 2.5963 | 2.5862 | 2.5762 | 2.5664 | 2.5568 | 2.5473 | 2.538 | 2.5289 | 2.5198 | 2.5109 | 2.502 | 2.4933 | 2.4847 | 2.4762 | 2.4677 | 2.4593 | 2.451 | 2.4428 | 2.4346 | 2.4265 | 2.4184 | 2.4104 | 2.4024 | 2.3944 | 2.3865 | 2.3786 | 2.3707 | 2.3628 | 2.3549 | 2.3471 | 2.3392 | 2.3313 | 2.3234 | 2.3155 | 2.3075 | 2.2996 | 2.2916 | 2.2835 | 2.2754 | 2.2672 | 2.259 | 2.2506 | 2.2422 | 2.2337 | 2.2251 | 2.2163 | 2.2074 | 2.1983 | 2.189 | 2.1796 | 2.1699 | 2.1599 | 2.1497 | 2.1391 | 2.1281 | 2.1166 | 2.1047 | 2.0921 | 2.0788 | 2.0645 | 2.0492 | 2.0324 | 2.0136 | 1.9922 | 1.9666 | 1.9338 | 1.885 | 1.8783 | 1.8709 | 1.8628 | 1.8537 | 1.8433 | 1.831 | 1.8158 | 1.7957 | 1.7642 | 0 | [209 empty] | 49 | 0 | 0.86426 | 0.87685 | 0.88187 | 0.88728 | 0.89028 | 0.89237 | 0.89404 | 0.89541 | 0.89658 | 0.89759 | 0.8985 | 0.89928 | 0.90454 | 0.9077 | 0.90997 | 0.91174 | 0.91318 | 0.91441 | 0.91548 | 0.91643 | 0.91728 | 0.91806 | 0.91877 | 0.91943 | 0.92004 | 0.92062 | 0.92115 | 0.92165 | 0.92213 | 0.92258 | 0.92301 | 0.92341 | 0.92381 | 0.92418 | 0.92454 | 0.92489 | 0.92522 | 0.92555 | 0.92586 | 0.92616 | 0.92645 | 0.92673 | 0.927 | 0.92726 | 0.92752 | 0.92777 | 0.92802 | 0.92825 | 0.92848 | 0.92871 | 0.92893 | 0.92915 | 0.92935 | 0.92956 | 0.92976 | 0.92996 | 0.93015 | 0.93034 | 0.93053 | 0.93071 | 0.93089 | 0.93123 | 0.93157 | 0.93189 | 0.9322 | 0.93251 | 0.9328 | 0.93308 | 0.93336 | 0.93363 | 0.93389 | 0.93415 | 0.9344 | 0.93464 | 0.93488 | 0.93511 | 0.93533 | 0.93556 | 0.93577 | 0.93599 | 0.93619 | 0.9364 | 0.9366 | 0.93679 | 0.93698 | 0.93717 | 0.9374 | 0.93763 | 0.93785 | 0.93807 | 0.93828 | 0.93849 | 0.93869 | 0.93889 | 0.93909 | 0.93928 | 0.93947 | 0.93966 | 0.93984 | 0.94002 | 0.9402 | 0.94038 | 0.94055 | 0.94072 | 0.94089 | 0.94105 | 0.94138 | 0.94169 | 0.94199 | 0.94229 | 0.94259 | 0.94287 | 0.94314 | 0.94341 | 0.94368 | 0.94394 | 0.94444 | 0.94492 | 0.94539 | 0.94584 | 0.94628 | 0.9467 | 0.94711 | 0.94751 | 0.9479 | 0.94828 | 0.94864 | 0.94901 | 0.94936 | 0.9497 | 0.95004 | 0.95037 | 0.9507 | 0.95102 | 0.95134 | 0.95165 | 0.95196 | 0.95226 | 0.95256 | 0.95285 | 0.95314 | 0.95343 | 0.95371 | 0.95399 | 0.95427 | 0.95455 | 0.95483 | 0.9551 | 0.95537 | 0.95564 | 0.95591 | 0.95617 | 0.95644 | 0.9567 | 0.95697 | 0.95723 | 0.95749 | 0.95775 | 0.95802 | 0.95828 | 0.95854 | 0.9588 | 0.95907 | 0.95933 | 0.9596 | 0.95987 | 0.96013 | 0.96041 | 0.96068 | 0.96095 | 0.96123 | 0.96151 | 0.9618 | 0.96209 | 0.96238 | 0.96268 | 0.96299 | 0.9633 | 0.96362 | 0.96395 | 0.96429 | 0.96463 | 0.965 | 0.96537 | 0.96576 | 0.96617 | 0.96661 | 0.96707 | 0.96758 | 0.96812 | 0.96874 | 0.96944 | 0.97027 | 0.97133 | 0.97291 | 0.97313 | 0.97337 | 0.97363 | 0.97393 | 0.97426 | 0.97465 | 0.97514 | 0.97579 | 0.9768 | 1
| 50 | 387420489 | 4.596 | 4.3642 | 4.2649 | 4.1639 | 4.1017 | 4.0572 | 4.0215 | 3.9926 | 3.9675 | 3.9457 | 3.9262 | 3.9086 | 3.7888 | 3.7154 | 3.6621 | 3.6197 | 3.5845 | 3.5541 | 3.5276 | 3.5039 | 3.4825 | 3.463 | 3.4451 | 3.4284 | 3.4129 | 3.3984 | 3.3846 | 3.3717 | 3.3594 | 3.3477 | 3.3365 | 3.3259 | 3.3157 | 3.3059 | 3.2964 | 3.2874 | 3.2786 | 3.2701 | 3.2619 | 3.254 | 3.2463 | 3.2389 | 3.2317 | 3.2246 | 3.2178 | 3.2111 | 3.2046 | 3.1982 | 3.1921 | 3.186 | 3.1801 | 3.1743 | 3.1686 | 3.1631 | 3.1577 | 3.1523 | 3.1471 | 3.142 | 3.137 | 3.1321 | 3.1272 | 3.1178 | 3.1087 | 3.0999 | 3.0913 | 3.083 | 3.075 | 3.0672 | 3.0595 | 3.0521 | 3.0449 | 3.0378 | 3.031 | 3.0242 | 3.0177 | 3.0112 | 3.0049 | 2.9988 | 2.9928 | 2.9869 | 2.9811 | 2.9754 | 2.9698 | 2.9643 | 2.959 | 2.9537 | 2.9472 | 2.9408 | 2.9346 | 2.9286 | 2.9226 | 2.9167 | 2.9109 | 2.9052 | 2.8997 | 2.8942 | 2.8888 | 2.8836 | 2.8784 | 2.8732 | 2.8682 | 2.8632 | 2.8583 | 2.8535 | 2.8487 | 2.8441 | 2.8349 | 2.8259 | 2.8172 | 2.8087 | 2.8004 | 2.7922 | 2.7843 | 2.7765 | 2.7689 | 2.7614 | 2.7469 | 2.733 | 2.7195 | 2.7064 | 2.6938 | 2.6815 | 2.6695 | 2.6579 | 2.6466 | 2.6355 | 2.6247 | 2.6141 | 2.6038 | 2.5936 | 2.5836 | 2.5739 | 2.5642 | 2.5548 | 2.5454 | 2.5363 | 2.5272 | 2.5183 | 2.5095 | 2.5007 | 2.4921 | 2.4835 | 2.4751 | 2.4667 | 2.4584 | 2.4501 | 2.442 | 2.4338 | 2.4258 | 2.4177 | 2.4097 | 2.4018 | 2.3938 | 2.3859 | 2.378 | 2.3701 | 2.3623 | 2.3544 | 2.3465 | 2.3386 | 2.3307 | 2.3228 | 2.3149 | 2.3069 | 2.2989 | 2.2908 | 2.2827 | 2.2745 | 2.2662 | 2.2579 | 2.2495 | 2.2409 | 2.2323 | 2.2235 | 2.2146 | 2.2055 | 2.1962 | 2.1868 | 2.177 | 2.1671 | 2.1568 | 2.1462 | 2.1352 | 2.1237 | 2.1118 | 2.0992 | 2.0858 | 2.0716 | 2.0562 | 2.0393 | 2.0205 | 1.999 | 1.9734 | 1.9406 | 1.8919 | 1.8851 | 1.8777 | 1.8695 | 1.8604 | 1.85 | 1.8377 | 1.8226 | 1.8025 | 1.7709 | 0 | [209 empty] | 50 | 0 | 0.86768 | 0.87982 | 0.88473 | 0.88969 | 0.89263 | 0.89471 | 0.89632 | 0.89765 | 0.89877 | 0.89975 | 0.90061 | 0.90139 | 0.90654 | 0.90961 | 0.91181 | 0.91353 | 0.91494 | 0.91614 | 0.91718 | 0.91812 | 0.91895 | 0.91971 | 0.9204 | 0.92104 | 0.92164 | 0.9222 | 0.92272 | 0.92321 | 0.92367 | 0.92411 | 0.92453 | 0.92493 | 0.92532 | 0.92568 | 0.92603 | 0.92637 | 0.92669 | 0.927 | 0.92731 | 0.9276 | 0.92788 | 0.92815 | 0.92842 | 0.92867 | 0.92892 | 0.92917 | 0.92941 | 0.92964 | 0.92986 | 0.93008 | 0.9303 | 0.93051 | 0.93071 | 0.93092 | 0.93111 | 0.9313 | 0.93149 | 0.93167 | 0.93185 | 0.93203 | 0.9322 | 0.93254 | 0.93287 | 0.93318 | 0.93349 | 0.93378 | 0.93407 | 0.93435 | 0.93462 | 0.93489 | 0.93514 | 0.93539 | 0.93563 | 0.93587 | 0.9361 | 0.93633 | 0.93655 | 0.93677 | 0.93698 | 0.93719 | 0.93739 | 0.93759 | 0.93778 | 0.93798 | 0.93816 | 0.93835 | 0.93857 | 0.9388 | 0.93901 | 0.93922 | 0.93943 | 0.93964 | 0.93984 | 0.94003 | 0.94022 | 0.94041 | 0.9406 | 0.94078 | 0.94096 | 0.94114 | 0.94131 | 0.94148 | 0.94165 | 0.94182 | 0.94198 | 0.94214 | 0.94245 | 0.94276 | 0.94306 | 0.94335 | 0.94363 | 0.94391 | 0.94418 | 0.94444 | 0.9447 | 0.94495 | 0.94545 | 0.94592 | 0.94638 | 0.94682 | 0.94724 | 0.94765 | 0.94805 | 0.94844 | 0.94882 | 0.94919 | 0.94955 | 0.9499 | 0.95025 | 0.95059 | 0.95092 | 0.95124 | 0.95156 | 0.95188 | 0.95218 | 0.95249 | 0.95279 | 0.95308 | 0.95337 | 0.95366 | 0.95395 | 0.95423 | 0.95451 | 0.95478 | 0.95505 | 0.95532 | 0.95559 | 0.95586 | 0.95612 | 0.95639 | 0.95665 | 0.95691 | 0.95717 | 0.95743 | 0.95769 | 0.95794 | 0.9582 | 0.95845 | 0.95871 | 0.95897 | 0.95922 | 0.95948 | 0.95974 | 0.96 | 0.96026 | 0.96052 | 0.96078 | 0.96105 | 0.96131 | 0.96158 | 0.96186 | 0.96213 | 0.96241 | 0.96269 | 0.96298 | 0.96327 | 0.96357 | 0.96388 | 0.96419 | 0.96451 | 0.96484 | 0.96518 | 0.96553 | 0.9659 | 0.96628 | 0.96669 | 0.96711 | 0.96757 | 0.96806 | 0.9686 | 0.9692 | 0.96988 | 0.9707 | 0.97174 | 0.97329 | 0.9735 | 0.97374 | 0.97399 | 0.97428 | 0.97461 | 0.975 | 0.97548 | 0.97611 | 0.9771 | 1
| 51 | 387420489 | 4.6053 | 4.3785 | 4.279 | 4.1756 | 4.1131 | 4.0683 | 4.0325 | 4.003 | 3.9777 | 3.9558 | 3.9361 | 3.9185 | 3.7984 | 3.7248 | 3.6711 | 3.6286 | 3.5932 | 3.5628 | 3.5363 | 3.5126 | 3.491 | 3.4714 | 3.4534 | 3.4367 | 3.4211 | 3.4065 | 3.3928 | 3.3798 | 3.3675 | 3.3558 | 3.3446 | 3.334 | 3.3237 | 3.3139 | 3.3045 | 3.2954 | 3.2867 | 3.2782 | 3.2701 | 3.2621 | 3.2544 | 3.2469 | 3.2397 | 3.2326 | 3.2258 | 3.2191 | 3.2126 | 3.2062 | 3.2 | 3.194 | 3.188 | 3.1822 | 3.1766 | 3.171 | 3.1656 | 3.1603 | 3.1551 | 3.15 | 3.1449 | 3.14 | 3.1351 | 3.1257 | 3.1166 | 3.1078 | 3.0992 | 3.0909 | 3.0828 | 3.075 | 3.0674 | 3.06 | 3.0527 | 3.0457 | 3.0388 | 3.032 | 3.0254 | 3.019 | 3.0127 | 3.0066 | 3.0006 | 2.9946 | 2.9888 | 2.9831 | 2.9776 | 2.9721 | 2.9667 | 2.9614 | 2.9549 | 2.9485 | 2.9423 | 2.9362 | 2.9302 | 2.9243 | 2.9186 | 2.9129 | 2.9073 | 2.9018 | 2.8965 | 2.8912 | 2.886 | 2.8808 | 2.8758 | 2.8708 | 2.8659 | 2.8611 | 2.8563 | 2.8516 | 2.8424 | 2.8335 | 2.8247 | 2.8162 | 2.8079 | 2.7998 | 2.7918 | 2.784 | 2.7764 | 2.769 | 2.7545 | 2.7405 | 2.727 | 2.7139 | 2.7012 | 2.6889 | 2.677 | 2.6653 | 2.654 | 2.6429 | 2.6321 | 2.6215 | 2.6111 | 2.601 | 2.591 | 2.5812 | 2.5715 | 2.5621 | 2.5528 | 2.5436 | 2.5345 | 2.5256 | 2.5167 | 2.508 | 2.4993 | 2.4908 | 2.4823 | 2.474 | 2.4656 | 2.4574 | 2.4492 | 2.4411 | 2.433 | 2.4249 | 2.4169 | 2.409 | 2.401 | 2.3931 | 2.3852 | 2.3773 | 2.3694 | 2.3615 | 2.3536 | 2.3457 | 2.3379 | 2.3299 | 2.322 | 2.314 | 2.306 | 2.2979 | 2.2898 | 2.2816 | 2.2733 | 2.265 | 2.2566 | 2.248 | 2.2394 | 2.2306 | 2.2216 | 2.2125 | 2.2033 | 2.1938 | 2.1841 | 2.1741 | 2.1638 | 2.1532 | 2.1422 | 2.1308 | 2.1188 | 2.1062 | 2.0928 | 2.0786 | 2.0632 | 2.0463 | 2.0275 | 2.006 | 1.9804 | 1.9476 | 1.8988 | 1.892 | 1.8846 | 1.8765 | 1.8674 | 1.8569 | 1.8445 | 1.8294 | 1.8092 | 1.7777 | 0 | [209 empty] | 51 | 0 | 0.87026 | 0.88199 | 0.88694 | 0.89183 | 0.89468 | 0.89676 | 0.89833 | 0.89968 | 0.90077 | 0.90173 | 0.9026 | 0.90336 | 0.90839 | 0.91138 | 0.91352 | 0.9152 | 0.91658 | 0.91776 | 0.91878 | 0.91968 | 0.9205 | 0.92124 | 0.92192 | 0.92254 | 0.92312 | 0.92366 | 0.92417 | 0.92466 | 0.92511 | 0.92554 | 0.92595 | 0.92634 | 0.92672 | 0.92707 | 0.92742 | 0.92775 | 0.92806 | 0.92837 | 0.92867 | 0.92895 | 0.92923 | 0.9295 | 0.92975 | 0.93001 | 0.93025 | 0.93049 | 0.93072 | 0.93095 | 0.93117 | 0.93139 | 0.9316 | 0.9318 | 0.932 | 0.9322 | 0.93239 | 0.93258 | 0.93276 | 0.93294 | 0.93312 | 0.9333 | 0.93346 | 0.93379 | 0.93412 | 0.93442 | 0.93472 | 0.93501 | 0.93529 | 0.93557 | 0.93583 | 0.93609 | 0.93634 | 0.93658 | 0.93682 | 0.93705 | 0.93728 | 0.9375 | 0.93771 | 0.93793 | 0.93813 | 0.93833 | 0.93853 | 0.93872 | 0.93892 | 0.9391 | 0.93929 | 0.93947 | 0.93969 | 0.9399 | 0.94011 | 0.94032 | 0.94052 | 0.94072 | 0.94092 | 0.94111 | 0.9413 | 0.94148 | 0.94166 | 0.94184 | 0.94202 | 0.94219 | 0.94236 | 0.94253 | 0.94269 | 0.94285 | 0.94301 | 0.94317 | 0.94348 | 0.94378 | 0.94407 | 0.94435 | 0.94463 | 0.9449 | 0.94517 | 0.94542 | 0.94568 | 0.94592 | 0.94641 | 0.94687 | 0.94731 | 0.94774 | 0.94816 | 0.94856 | 0.94895 | 0.94933 | 0.9497 | 0.95007 | 0.95042 | 0.95076 | 0.9511 | 0.95143 | 0.95175 | 0.95207 | 0.95238 | 0.95269 | 0.95299 | 0.95329 | 0.95358 | 0.95387 | 0.95416 | 0.95444 | 0.95472 | 0.95499 | 0.95526 | 0.95553 | 0.9558 | 0.95607 | 0.95633 | 0.95659 | 0.95685 | 0.9571 | 0.95736 | 0.95761 | 0.95787 | 0.95812 | 0.95837 | 0.95862 | 0.95888 | 0.95913 | 0.95938 | 0.95963 | 0.95988 | 0.96013 | 0.96038 | 0.96064 | 0.96089 | 0.96115 | 0.9614 | 0.96166 | 0.96192 | 0.96219 | 0.96246 | 0.96273 | 0.963 | 0.96328 | 0.96356 | 0.96385 | 0.96414 | 0.96444 | 0.96474 | 0.96506 | 0.96538 | 0.96571 | 0.96606 | 0.96642 | 0.96679 | 0.96719 | 0.96761 | 0.96805 | 0.96853 | 0.96906 | 0.96965 | 0.97032 | 0.97112 | 0.97213 | 0.97365 | 0.97386 | 0.97409 | 0.97434 | 0.97462 | 0.97495 | 0.97533 | 0.97579 | 0.97641 | 0.97738 | 1
| 52 | 387420489 | 4.6225 | 4.3892 | 4.2883 | 4.1859 | 4.1238 | 4.0783 | 4.0427 | 4.013 | 3.9879 | 3.966 | 3.9463 | 3.9287 | 3.8077 | 3.734 | 3.6801 | 3.6377 | 3.6021 | 3.5716 | 3.5449 | 3.5211 | 3.4995 | 3.48 | 3.4619 | 3.4452 | 3.4296 | 3.415 | 3.4012 | 3.3882 | 3.3758 | 3.3641 | 3.3529 | 3.3422 | 3.332 | 3.3221 | 3.3126 | 3.3035 | 3.2947 | 3.2862 | 3.278 | 3.27 | 3.2624 | 3.2549 | 3.2476 | 3.2405 | 3.2336 | 3.2269 | 3.2204 | 3.214 | 3.2078 | 3.2017 | 3.1958 | 3.19 | 3.1843 | 3.1787 | 3.1733 | 3.1679 | 3.1627 | 3.1576 | 3.1526 | 3.1476 | 3.1428 | 3.1333 | 3.1242 | 3.1153 | 3.1068 | 3.0985 | 3.0904 | 3.0825 | 3.0749 | 3.0674 | 3.0602 | 3.0531 | 3.0462 | 3.0395 | 3.0329 | 3.0264 | 3.0201 | 3.014 | 3.0079 | 3.002 | 2.9962 | 2.9905 | 2.9849 | 2.9794 | 2.9741 | 2.9688 | 2.9623 | 2.9559 | 2.9497 | 2.9436 | 2.9376 | 2.9317 | 2.9259 | 2.9203 | 2.9147 | 2.9092 | 2.9038 | 2.8985 | 2.8933 | 2.8882 | 2.8831 | 2.8781 | 2.8733 | 2.8684 | 2.8636 | 2.859 | 2.8498 | 2.8408 | 2.832 | 2.8235 | 2.8152 | 2.807 | 2.799 | 2.7913 | 2.7836 | 2.7761 | 2.7617 | 2.7477 | 2.7341 | 2.7211 | 2.7084 | 2.6961 | 2.6841 | 2.6725 | 2.6611 | 2.6501 | 2.6392 | 2.6286 | 2.6183 | 2.6081 | 2.5981 | 2.5883 | 2.5787 | 2.5692 | 2.5599 | 2.5507 | 2.5416 | 2.5326 | 2.5238 | 2.515 | 2.5064 | 2.4979 | 2.4894 | 2.481 | 2.4727 | 2.4644 | 2.4563 | 2.4481 | 2.44 | 2.432 | 2.424 | 2.416 | 2.408 | 2.4001 | 2.3922 | 2.3843 | 2.3765 | 2.3686 | 2.3607 | 2.3528 | 2.3449 | 2.3369 | 2.329 | 2.321 | 2.313 | 2.3049 | 2.2967 | 2.2885 | 2.2803 | 2.2719 | 2.2635 | 2.2549 | 2.2463 | 2.2375 | 2.2286 | 2.2195 | 2.2102 | 2.2007 | 2.1909 | 2.181 | 2.1707 | 2.1601 | 2.149 | 2.1376 | 2.1256 | 2.113 | 2.0996 | 2.0853 | 2.0699 | 2.053 | 2.0342 | 2.0127 | 1.987 | 1.9542 | 1.9052 | 1.8985 | 1.8911 | 1.8829 | 1.8738 | 1.8633 | 1.8509 | 1.8357 | 1.8156 | 1.784 | 0 | [209 empty] | 52 | 0 | 0.87346 | 0.88461 | 0.88945 | 0.89416 | 0.89698 | 0.89892 | 0.90046 | 0.9017 | 0.90277 | 0.9037 | 0.90451 | 0.90526 | 0.91023 | 0.91311 | 0.91522 | 0.91686 | 0.91822 | 0.91936 | 0.92036 | 0.92125 | 0.92205 | 0.92277 | 0.92343 | 0.92405 | 0.92461 | 0.92514 | 0.92564 | 0.9261 | 0.92654 | 0.92696 | 0.92736 | 0.92774 | 0.92811 | 0.92846 | 0.92879 | 0.92911 | 0.92942 | 0.92972 | 0.93001 | 0.93029 | 0.93056 | 0.93082 | 0.93107 | 0.93132 | 0.93156 | 0.93179 | 0.93201 | 0.93224 | 0.93245 | 0.93266 | 0.93287 | 0.93307 | 0.93326 | 0.93345 | 0.93364 | 0.93382 | 0.93401 | 0.93418 | 0.93435 | 0.93452 | 0.93469 | 0.93501 | 0.93532 | 0.93562 | 0.93591 | 0.9362 | 0.93647 | 0.93674 | 0.93699 | 0.93725 | 0.93749 | 0.93773 | 0.93796 | 0.93819 | 0.93841 | 0.93863 | 0.93884 | 0.93904 | 0.93925 | 0.93944 | 0.93964 | 0.93983 | 0.94001 | 0.9402 | 0.94038 | 0.94055 | 0.94077 | 0.94098 | 0.94119 | 0.94139 | 0.94159 | 0.94178 | 0.94197 | 0.94216 | 0.94234 | 0.94253 | 0.9427 | 0.94288 | 0.94305 | 0.94322 | 0.94338 | 0.94355 | 0.94371 | 0.94387 | 0.94402 | 0.94417 | 0.94448 | 0.94477 | 0.94505 | 0.94533 | 0.9456 | 0.94587 | 0.94613 | 0.94638 | 0.94663 | 0.94687 | 0.94734 | 0.94779 | 0.94822 | 0.94864 | 0.94905 | 0.94945 | 0.94983 | 0.9502 | 0.95056 | 0.95092 | 0.95126 | 0.9516 | 0.95193 | 0.95225 | 0.95257 | 0.95288 | 0.95318 | 0.95348 | 0.95378 | 0.95407 | 0.95436 | 0.95464 | 0.95492 | 0.95519 | 0.95546 | 0.95573 | 0.956 | 0.95626 | 0.95652 | 0.95678 | 0.95704 | 0.95729 | 0.95755 | 0.9578 | 0.95805 | 0.9583 | 0.95855 | 0.95879 | 0.95904 | 0.95929 | 0.95953 | 0.95978 | 0.96002 | 0.96027 | 0.96051 | 0.96076 | 0.96101 | 0.96126 | 0.9615 | 0.96175 | 0.96201 | 0.96226 | 0.96252 | 0.96277 | 0.96304 | 0.9633 | 0.96357 | 0.96384 | 0.96411 | 0.9644 | 0.96468 | 0.96497 | 0.96527 | 0.96558 | 0.9659 | 0.96622 | 0.96656 | 0.96691 | 0.96728 | 0.96767 | 0.96808 | 0.96851 | 0.96898 | 0.9695 | 0.97008 | 0.97073 | 0.97151 | 0.97252 | 0.974 | 0.97421 | 0.97443 | 0.97468 | 0.97495 | 0.97527 | 0.97565 | 0.97611 | 0.97672 | 0.97768 | 1
| 53 | 387420489 | 4.6356 | 4.4027 | 4.301 | 4.1971 | 4.1345 | 4.089 | 4.0531 | 4.023 | 3.9976 | 3.9755 | 3.9559 | 3.938 | 3.8171 | 3.7428 | 3.6888 | 3.646 | 3.6104 | 3.5799 | 3.5531 | 3.5292 | 3.5076 | 3.4879 | 3.4699 | 3.4531 | 3.4374 | 3.4228 | 3.409 | 3.396 | 3.3836 | 3.3718 | 3.3606 | 3.3499 | 3.3396 | 3.3298 | 3.3203 | 3.3112 | 3.3024 | 3.2939 | 3.2857 | 3.2777 | 3.27 | 3.2625 | 3.2552 | 3.2481 | 3.2412 | 3.2345 | 3.228 | 3.2216 | 3.2154 | 3.2093 | 3.2034 | 3.1976 | 3.1919 | 3.1863 | 3.1809 | 3.1755 | 3.1703 | 3.1652 | 3.1601 | 3.1552 | 3.1503 | 3.1409 | 3.1317 | 3.1229 | 3.1143 | 3.1059 | 3.0979 | 3.09 | 3.0824 | 3.0749 | 3.0677 | 3.0606 | 3.0537 | 3.0469 | 3.0403 | 3.0339 | 3.0276 | 3.0214 | 3.0154 | 3.0094 | 3.0036 | 2.9979 | 2.9923 | 2.9868 | 2.9814 | 2.9761 | 2.9696 | 2.9632 | 2.957 | 2.9509 | 2.9449 | 2.939 | 2.9332 | 2.9275 | 2.922 | 2.9165 | 2.9111 | 2.9058 | 2.9005 | 2.8954 | 2.8903 | 2.8854 | 2.8804 | 2.8756 | 2.8708 | 2.8661 | 2.8569 | 2.8479 | 2.8392 | 2.8307 | 2.8223 | 2.8142 | 2.8062 | 2.7984 | 2.7908 | 2.7833 | 2.7688 | 2.7548 | 2.7412 | 2.7282 | 2.7155 | 2.7032 | 2.6912 | 2.6796 | 2.6682 | 2.6571 | 2.6463 | 2.6357 | 2.6253 | 2.6151 | 2.6051 | 2.5953 | 2.5857 | 2.5762 | 2.5669 | 2.5576 | 2.5486 | 2.5396 | 2.5308 | 2.522 | 2.5134 | 2.5048 | 2.4964 | 2.488 | 2.4796 | 2.4714 | 2.4632 | 2.455 | 2.4469 | 2.4389 | 2.4308 | 2.4229 | 2.4149 | 2.407 | 2.3991 | 2.3912 | 2.3833 | 2.3754 | 2.3675 | 2.3596 | 2.3517 | 2.3437 | 2.3358 | 2.3278 | 2.3198 | 2.3117 | 2.3035 | 2.2953 | 2.2871 | 2.2787 | 2.2703 | 2.2617 | 2.2531 | 2.2443 | 2.2353 | 2.2262 | 2.2169 | 2.2074 | 2.1977 | 2.1877 | 2.1774 | 2.1668 | 2.1558 | 2.1443 | 2.1323 | 2.1197 | 2.1063 | 2.092 | 2.0766 | 2.0597 | 2.0409 | 2.0193 | 1.9936 | 1.9608 | 1.9118 | 1.905 | 1.8977 | 1.8895 | 1.8804 | 1.8698 | 1.8575 | 1.8423 | 1.8221 | 1.7905 | 0 | [209 empty] | 53 | 0 | 0.87531 | 0.8869 | 0.89149 | 0.89622 | 0.89889 | 0.90082 | 0.90233 | 0.90358 | 0.90463 | 0.90557 | 0.90638 | 0.90709 | 0.91192 | 0.91476 | 0.91682 | 0.91842 | 0.91973 | 0.92085 | 0.92182 | 0.92269 | 0.92347 | 0.92418 | 0.92482 | 0.92543 | 0.92598 | 0.9265 | 0.92698 | 0.92744 | 0.92788 | 0.92828 | 0.92868 | 0.92905 | 0.9294 | 0.92975 | 0.93008 | 0.93039 | 0.93069 | 0.93099 | 0.93127 | 0.93154 | 0.9318 | 0.93206 | 0.93231 | 0.93255 | 0.93279 | 0.93301 | 0.93323 | 0.93345 | 0.93366 | 0.93387 | 0.93407 | 0.93427 | 0.93446 | 0.93464 | 0.93483 | 0.93501 | 0.93518 | 0.93535 | 0.93552 | 0.93569 | 0.93585 | 0.93617 | 0.93647 | 0.93677 | 0.93705 | 0.93733 | 0.9376 | 0.93786 | 0.93811 | 0.93836 | 0.9386 | 0.93883 | 0.93906 | 0.93928 | 0.9395 | 0.93971 | 0.93991 | 0.94012 | 0.94031 | 0.94051 | 0.9407 | 0.94088 | 0.94107 | 0.94124 | 0.94142 | 0.94159 | 0.9418 | 0.94201 | 0.94221 | 0.94241 | 0.9426 | 0.94279 | 0.94298 | 0.94316 | 0.94334 | 0.94352 | 0.94369 | 0.94386 | 0.94403 | 0.94419 | 0.94436 | 0.94451 | 0.94467 | 0.94483 | 0.94498 | 0.94513 | 0.94542 | 0.94571 | 0.94599 | 0.94626 | 0.94653 | 0.94679 | 0.94704 | 0.94729 | 0.94753 | 0.94777 | 0.94823 | 0.94867 | 0.94909 | 0.94951 | 0.9499 | 0.95029 | 0.95066 | 0.95103 | 0.95138 | 0.95173 | 0.95207 | 0.9524 | 0.95272 | 0.95304 | 0.95335 | 0.95365 | 0.95395 | 0.95424 | 0.95453 | 0.95482 | 0.9551 | 0.95537 | 0.95565 | 0.95592 | 0.95618 | 0.95645 | 0.95671 | 0.95696 | 0.95722 | 0.95747 | 0.95772 | 0.95797 | 0.95822 | 0.95847 | 0.95871 | 0.95896 | 0.9592 | 0.95944 | 0.95968 | 0.95993 | 0.96016 | 0.96041 | 0.96065 | 0.96089 | 0.96113 | 0.96137 | 0.96161 | 0.96185 | 0.9621 | 0.96234 | 0.96259 | 0.96284 | 0.96309 | 0.96334 | 0.9636 | 0.96386 | 0.96412 | 0.96438 | 0.96465 | 0.96493 | 0.96521 | 0.9655 | 0.96579 | 0.96609 | 0.9664 | 0.96672 | 0.96705 | 0.9674 | 0.96776 | 0.96814 | 0.96854 | 0.96897 | 0.96943 | 0.96993 | 0.9705 | 0.97114 | 0.97191 | 0.97289 | 0.97434 | 0.97454 | 0.97476 | 0.97501 | 0.97528 | 0.97559 | 0.97596 | 0.97641 | 0.977 | 0.97792 | 1
| 54 | 387420489 | 4.6512 | 4.4112 | 4.3105 | 4.2069 | 4.1439 | 4.0983 | 4.0621 | 4.0325 | 4.0071 | 3.9845 | 3.9649 | 3.947 | 3.8259 | 3.7517 | 3.6974 | 3.6546 | 3.6189 | 3.5881 | 3.5612 | 3.5374 | 3.5158 | 3.4961 | 3.4779 | 3.4611 | 3.4454 | 3.4307 | 3.4168 | 3.4038 | 3.3914 | 3.3796 | 3.3684 | 3.3577 | 3.3474 | 3.3375 | 3.328 | 3.3188 | 3.3101 | 3.3015 | 3.2933 | 3.2853 | 3.2776 | 3.27 | 3.2627 | 3.2556 | 3.2487 | 3.242 | 3.2354 | 3.2291 | 3.2228 | 3.2168 | 3.2108 | 3.2049 | 3.1993 | 3.1937 | 3.1883 | 3.1829 | 3.1777 | 3.1725 | 3.1675 | 3.1625 | 3.1576 | 3.1481 | 3.139 | 3.1301 | 3.1215 | 3.1132 | 3.1051 | 3.0972 | 3.0896 | 3.0821 | 3.0748 | 3.0677 | 3.0608 | 3.0541 | 3.0474 | 3.041 | 3.0347 | 3.0285 | 3.0225 | 3.0165 | 3.0107 | 3.005 | 2.9994 | 2.9939 | 2.9885 | 2.9832 | 2.9767 | 2.9703 | 2.9641 | 2.9579 | 2.9519 | 2.946 | 2.9403 | 2.9346 | 2.929 | 2.9235 | 2.9181 | 2.9128 | 2.9076 | 2.9025 | 2.8974 | 2.8924 | 2.8875 | 2.8826 | 2.8779 | 2.8732 | 2.8639 | 2.8549 | 2.8462 | 2.8376 | 2.8293 | 2.8211 | 2.8131 | 2.8053 | 2.7977 | 2.7902 | 2.7757 | 2.7617 | 2.7481 | 2.735 | 2.7223 | 2.71 | 2.698 | 2.6864 | 2.675 | 2.6639 | 2.6531 | 2.6425 | 2.6321 | 2.6219 | 2.612 | 2.6021 | 2.5925 | 2.583 | 2.5736 | 2.5644 | 2.5554 | 2.5464 | 2.5375 | 2.5288 | 2.5201 | 2.5116 | 2.5031 | 2.4947 | 2.4864 | 2.4781 | 2.4699 | 2.4618 | 2.4537 | 2.4456 | 2.4376 | 2.4296 | 2.4216 | 2.4137 | 2.4058 | 2.3979 | 2.39 | 2.3821 | 2.3742 | 2.3663 | 2.3584 | 2.3505 | 2.3425 | 2.3345 | 2.3264 | 2.3184 | 2.3102 | 2.302 | 2.2937 | 2.2854 | 2.2769 | 2.2684 | 2.2597 | 2.2509 | 2.242 | 2.2328 | 2.2235 | 2.214 | 2.2043 | 2.1943 | 2.184 | 2.1734 | 2.1623 | 2.1508 | 2.1388 | 2.1262 | 2.1128 | 2.0985 | 2.0831 | 2.0662 | 2.0473 | 2.0257 | 2 | 1.9671 | 1.9182 | 1.9114 | 1.904 | 1.8958 | 1.8866 | 1.8761 | 1.8637 | 1.8484 | 1.8282 | 1.7966 | 0 | [209 empty] | 54 | 0 | 0.87818 | 0.88909 | 0.89373 | 0.8983 | 0.90089 | 0.90278 | 0.90424 | 0.90542 | 0.90646 | 0.90735 | 0.90815 | 0.90886 | 0.91358 | 0.91637 | 0.91837 | 0.91993 | 0.92124 | 0.92233 | 0.92329 | 0.92414 | 0.9249 | 0.9256 | 0.92623 | 0.92681 | 0.92735 | 0.92786 | 0.92833 | 0.92877 | 0.9292 | 0.9296 | 0.92998 | 0.93035 | 0.9307 | 0.93103 | 0.93135 | 0.93166 | 0.93195 | 0.93224 | 0.93252 | 0.93278 | 0.93304 | 0.93329 | 0.93353 | 0.93377 | 0.934 | 0.93422 | 0.93444 | 0.93465 | 0.93485 | 0.93505 | 0.93525 | 0.93544 | 0.93563 | 0.93581 | 0.93599 | 0.93617 | 0.93634 | 0.93651 | 0.93667 | 0.93683 | 0.93699 | 0.9373 | 0.9376 | 0.93789 | 0.93816 | 0.93844 | 0.9387 | 0.93895 | 0.9392 | 0.93944 | 0.93967 | 0.9399 | 0.94012 | 0.94034 | 0.94055 | 0.94075 | 0.94096 | 0.94115 | 0.94135 | 0.94154 | 0.94172 | 0.94191 | 0.94208 | 0.94226 | 0.94243 | 0.9426 | 0.94281 | 0.94301 | 0.94321 | 0.9434 | 0.94359 | 0.94378 | 0.94396 | 0.94414 | 0.94432 | 0.94449 | 0.94466 | 0.94482 | 0.94499 | 0.94515 | 0.94531 | 0.94546 | 0.94562 | 0.94577 | 0.94592 | 0.94607 | 0.94636 | 0.94664 | 0.94691 | 0.94717 | 0.94743 | 0.94768 | 0.94793 | 0.94817 | 0.94841 | 0.94864 | 0.94909 | 0.94952 | 0.94994 | 0.95034 | 0.95073 | 0.95111 | 0.95148 | 0.95183 | 0.95218 | 0.95252 | 0.95285 | 0.95317 | 0.95349 | 0.9538 | 0.9541 | 0.9544 | 0.95469 | 0.95498 | 0.95526 | 0.95554 | 0.95582 | 0.95609 | 0.95635 | 0.95662 | 0.95688 | 0.95714 | 0.95739 | 0.95764 | 0.95789 | 0.95814 | 0.95839 | 0.95863 | 0.95887 | 0.95912 | 0.95936 | 0.95959 | 0.95983 | 0.96007 | 0.96031 | 0.96054 | 0.96078 | 0.96101 | 0.96125 | 0.96149 | 0.96172 | 0.96196 | 0.96219 | 0.96243 | 0.96267 | 0.96291 | 0.96315 | 0.9634 | 0.96364 | 0.96389 | 0.96414 | 0.96439 | 0.96465 | 0.96491 | 0.96517 | 0.96544 | 0.96572 | 0.966 | 0.96629 | 0.96658 | 0.96688 | 0.9672 | 0.96752 | 0.96786 | 0.96822 | 0.96859 | 0.96898 | 0.9694 | 0.96985 | 0.97035 | 0.9709 | 0.97153 | 0.97228 | 0.97324 | 0.97467 | 0.97487 | 0.97509 | 0.97532 | 0.97559 | 0.9759 | 0.97626 | 0.9767 | 0.97729 | 0.97821 | 1
| 55 | 387420489 | 4.659 | 4.4261 | 4.323 | 4.2179 | 4.1542 | 4.1086 | 4.072 | 4.0422 | 4.0167 | 3.9943 | 3.9745 | 3.9564 | 3.8343 | 3.7599 | 3.7055 | 3.6624 | 3.6267 | 3.5961 | 3.5691 | 3.5452 | 3.5235 | 3.5038 | 3.4855 | 3.4686 | 3.4529 | 3.4382 | 3.4243 | 3.4112 | 3.3988 | 3.387 | 3.3757 | 3.365 | 3.3547 | 3.3448 | 3.3353 | 3.3261 | 3.3173 | 3.3087 | 3.3005 | 3.2925 | 3.2848 | 3.2773 | 3.27 | 3.2629 | 3.256 | 3.2493 | 3.2427 | 3.2363 | 3.2301 | 3.224 | 3.2181 | 3.2122 | 3.2065 | 3.2009 | 3.1955 | 3.1901 | 3.1849 | 3.1797 | 3.1746 | 3.1697 | 3.1648 | 3.1553 | 3.1461 | 3.1373 | 3.1287 | 3.1203 | 3.1122 | 3.1043 | 3.0967 | 3.0892 | 3.082 | 3.0749 | 3.0679 | 3.0612 | 3.0546 | 3.0481 | 3.0418 | 3.0356 | 3.0295 | 3.0236 | 3.0178 | 3.0121 | 3.0064 | 3.0009 | 2.9955 | 2.9902 | 2.9837 | 2.9773 | 2.971 | 2.9649 | 2.9589 | 2.953 | 2.9472 | 2.9415 | 2.9359 | 2.9304 | 2.925 | 2.9197 | 2.9145 | 2.9093 | 2.9043 | 2.8993 | 2.8944 | 2.8895 | 2.8848 | 2.88 | 2.8708 | 2.8618 | 2.8531 | 2.8445 | 2.8362 | 2.828 | 2.82 | 2.8122 | 2.8046 | 2.7971 | 2.7825 | 2.7685 | 2.7549 | 2.7418 | 2.7291 | 2.7168 | 2.7048 | 2.6932 | 2.6818 | 2.6707 | 2.6599 | 2.6493 | 2.6389 | 2.6287 | 2.6187 | 2.6088 | 2.5992 | 2.5897 | 2.5803 | 2.5711 | 2.562 | 2.553 | 2.5442 | 2.5354 | 2.5268 | 2.5182 | 2.5098 | 2.5014 | 2.493 | 2.4848 | 2.4766 | 2.4684 | 2.4603 | 2.4522 | 2.4442 | 2.4362 | 2.4283 | 2.4203 | 2.4124 | 2.4045 | 2.3966 | 2.3887 | 2.3808 | 2.3729 | 2.3649 | 2.357 | 2.349 | 2.341 | 2.333 | 2.3249 | 2.3167 | 2.3085 | 2.3003 | 2.2919 | 2.2834 | 2.2749 | 2.2662 | 2.2574 | 2.2484 | 2.2393 | 2.23 | 2.2205 | 2.2108 | 2.2008 | 2.1905 | 2.1798 | 2.1688 | 2.1573 | 2.1453 | 2.1326 | 2.1192 | 2.1049 | 2.0895 | 2.0726 | 2.0537 | 2.0322 | 2.0064 | 1.9735 | 1.9245 | 1.9177 | 1.9103 | 1.9021 | 1.8928 | 1.8823 | 1.8699 | 1.8547 | 1.8345 | 1.8028 | 0 | [209 empty] | 55 | 0 | 0.88025 | 0.89137 | 0.89574 | 0.90009 | 0.90274 | 0.90457 | 0.90598 | 0.9072 | 0.90822 | 0.90907 | 0.90986 | 0.91053 | 0.91517 | 0.9179 | 0.91985 | 0.92138 | 0.92264 | 0.92371 | 0.92465 | 0.92548 | 0.92623 | 0.92691 | 0.92752 | 0.9281 | 0.92862 | 0.92912 | 0.92959 | 0.93002 | 0.93044 | 0.93083 | 0.93121 | 0.93156 | 0.9319 | 0.93223 | 0.93254 | 0.93284 | 0.93313 | 0.93341 | 0.93368 | 0.93394 | 0.9342 | 0.93444 | 0.93468 | 0.93491 | 0.93514 | 0.93535 | 0.93557 | 0.93577 | 0.93597 | 0.93617 | 0.93636 | 0.93655 | 0.93674 | 0.93692 | 0.93709 | 0.93726 | 0.93743 | 0.9376 | 0.93776 | 0.93792 | 0.93807 | 0.93837 | 0.93867 | 0.93895 | 0.93922 | 0.93949 | 0.93974 | 0.93999 | 0.94023 | 0.94047 | 0.9407 | 0.94092 | 0.94114 | 0.94135 | 0.94156 | 0.94176 | 0.94196 | 0.94215 | 0.94234 | 0.94253 | 0.94271 | 0.94289 | 0.94306 | 0.94323 | 0.9434 | 0.94356 | 0.94377 | 0.94396 | 0.94416 | 0.94435 | 0.94453 | 0.94472 | 0.94489 | 0.94507 | 0.94524 | 0.94541 | 0.94558 | 0.94574 | 0.9459 | 0.94606 | 0.94621 | 0.94637 | 0.94652 | 0.94666 | 0.94681 | 0.94695 | 0.94724 | 0.94751 | 0.94778 | 0.94804 | 0.94829 | 0.94854 | 0.94878 | 0.94902 | 0.94925 | 0.94948 | 0.94992 | 0.95034 | 0.95075 | 0.95115 | 0.95153 | 0.9519 | 0.95226 | 0.95261 | 0.95295 | 0.95328 | 0.9536 | 0.95392 | 0.95423 | 0.95453 | 0.95483 | 0.95512 | 0.95541 | 0.95569 | 0.95597 | 0.95624 | 0.95651 | 0.95677 | 0.95704 | 0.95729 | 0.95755 | 0.9578 | 0.95805 | 0.9583 | 0.95854 | 0.95879 | 0.95903 | 0.95927 | 0.95951 | 0.95974 | 0.95998 | 0.96021 | 0.96044 | 0.96068 | 0.96091 | 0.96114 | 0.96137 | 0.9616 | 0.96183 | 0.96206 | 0.96229 | 0.96253 | 0.96276 | 0.96299 | 0.96323 | 0.96346 | 0.9637 | 0.96394 | 0.96418 | 0.96442 | 0.96467 | 0.96491 | 0.96516 | 0.96542 | 0.96568 | 0.96594 | 0.96621 | 0.96649 | 0.96677 | 0.96706 | 0.96736 | 0.96767 | 0.96798 | 0.96832 | 0.96866 | 0.96903 | 0.96941 | 0.96982 | 0.97027 | 0.97075 | 0.9713 | 0.97192 | 0.97265 | 0.9736 | 0.975 | 0.97519 | 0.9754 | 0.97564 | 0.9759 | 0.9762 | 0.97655 | 0.97699 | 0.97756 | 0.97846 | 1
| 56 | 387420489 | 4.6755 | 4.4347 | 4.3322 | 4.227 | 4.1634 | 4.1171 | 4.0809 | 4.0512 | 4.0256 | 4.0031 | 3.9834 | 3.9651 | 3.843 | 3.7683 | 3.7139 | 3.6706 | 3.6347 | 3.6038 | 3.5769 | 3.5528 | 3.5312 | 3.5114 | 3.4932 | 3.4762 | 3.4605 | 3.4458 | 3.4319 | 3.4187 | 3.4063 | 3.3945 | 3.3832 | 3.3724 | 3.3621 | 3.3522 | 3.3427 | 3.3335 | 3.3246 | 3.3161 | 3.3079 | 3.2999 | 3.2921 | 3.2846 | 3.2772 | 3.2701 | 3.2632 | 3.2564 | 3.2499 | 3.2434 | 3.2372 | 3.2311 | 3.2251 | 3.2193 | 3.2136 | 3.208 | 3.2025 | 3.1971 | 3.1919 | 3.1867 | 3.1817 | 3.1767 | 3.1718 | 3.1623 | 3.1531 | 3.1442 | 3.1356 | 3.1273 | 3.1191 | 3.1112 | 3.1036 | 3.0961 | 3.0888 | 3.0817 | 3.0748 | 3.068 | 3.0614 | 3.0549 | 3.0486 | 3.0424 | 3.0363 | 3.0304 | 3.0245 | 3.0188 | 3.0132 | 3.0077 | 3.0023 | 2.997 | 2.9904 | 2.9841 | 2.9778 | 2.9716 | 2.9656 | 2.9597 | 2.9539 | 2.9482 | 2.9426 | 2.9371 | 2.9318 | 2.9264 | 2.9212 | 2.9161 | 2.911 | 2.906 | 2.9011 | 2.8962 | 2.8914 | 2.8867 | 2.8775 | 2.8685 | 2.8597 | 2.8512 | 2.8428 | 2.8346 | 2.8267 | 2.8188 | 2.8112 | 2.8037 | 2.7891 | 2.7751 | 2.7616 | 2.7484 | 2.7357 | 2.7234 | 2.7114 | 2.6997 | 2.6883 | 2.6772 | 2.6664 | 2.6558 | 2.6454 | 2.6352 | 2.6252 | 2.6154 | 2.6057 | 2.5962 | 2.5868 | 2.5776 | 2.5685 | 2.5596 | 2.5507 | 2.542 | 2.5333 | 2.5247 | 2.5162 | 2.5078 | 2.4995 | 2.4912 | 2.483 | 2.4748 | 2.4667 | 2.4587 | 2.4506 | 2.4426 | 2.4347 | 2.4267 | 2.4188 | 2.4109 | 2.403 | 2.3951 | 2.3872 | 2.3793 | 2.3714 | 2.3634 | 2.3554 | 2.3474 | 2.3394 | 2.3313 | 2.3232 | 2.315 | 2.3067 | 2.2983 | 2.2898 | 2.2813 | 2.2726 | 2.2638 | 2.2548 | 2.2457 | 2.2364 | 2.2269 | 2.2171 | 2.2071 | 2.1968 | 2.1861 | 2.1751 | 2.1636 | 2.1516 | 2.1389 | 2.1255 | 2.1112 | 2.0957 | 2.0788 | 2.0599 | 2.0383 | 2.0126 | 1.9796 | 1.9306 | 1.9237 | 1.9163 | 1.9081 | 1.8989 | 1.8883 | 1.8759 | 1.8606 | 1.8403 | 1.8087 | 0 | [209 empty] | 56 | 0 | 0.88272 | 0.89328 | 0.89768 | 0.90211 | 0.90465 | 0.90642 | 0.9078 | 0.90894 | 0.90989 | 0.91077 | 0.91153 | 0.91219 | 0.91669 | 0.91937 | 0.92131 | 0.92281 | 0.92404 | 0.92509 | 0.92601 | 0.92682 | 0.92755 | 0.92821 | 0.92882 | 0.92938 | 0.9299 | 0.93039 | 0.93084 | 0.93127 | 0.93167 | 0.93206 | 0.93242 | 0.93277 | 0.9331 | 0.93342 | 0.93373 | 0.93402 | 0.9343 | 0.93458 | 0.93484 | 0.9351 | 0.93534 | 0.93558 | 0.93582 | 0.93604 | 0.93626 | 0.93647 | 0.93668 | 0.93689 | 0.93708 | 0.93727 | 0.93746 | 0.93765 | 0.93782 | 0.938 | 0.93817 | 0.93834 | 0.9385 | 0.93866 | 0.93882 | 0.93898 | 0.93913 | 0.93943 | 0.93971 | 0.93999 | 0.94026 | 0.94051 | 0.94076 | 0.94101 | 0.94124 | 0.94147 | 0.9417 | 0.94192 | 0.94213 | 0.94234 | 0.94254 | 0.94274 | 0.94293 | 0.94312 | 0.94331 | 0.94349 | 0.94366 | 0.94384 | 0.94401 | 0.94418 | 0.94434 | 0.9445 | 0.9447 | 0.9449 | 0.94509 | 0.94527 | 0.94545 | 0.94563 | 0.94581 | 0.94598 | 0.94615 | 0.94631 | 0.94647 | 0.94664 | 0.94679 | 0.94695 | 0.9471 | 0.94725 | 0.9474 | 0.94754 | 0.94769 | 0.94783 | 0.9481 | 0.94837 | 0.94863 | 0.94889 | 0.94914 | 0.94938 | 0.94962 | 0.94985 | 0.95008 | 0.9503 | 0.95073 | 0.95114 | 0.95154 | 0.95193 | 0.9523 | 0.95267 | 0.95302 | 0.95336 | 0.95369 | 0.95402 | 0.95434 | 0.95465 | 0.95495 | 0.95525 | 0.95554 | 0.95582 | 0.9561 | 0.95638 | 0.95665 | 0.95692 | 0.95718 | 0.95744 | 0.9577 | 0.95795 | 0.9582 | 0.95845 | 0.95869 | 0.95893 | 0.95917 | 0.95941 | 0.95965 | 0.95988 | 0.96012 | 0.96035 | 0.96058 | 0.96081 | 0.96104 | 0.96126 | 0.96149 | 0.96172 | 0.96194 | 0.96217 | 0.9624 | 0.96262 | 0.96285 | 0.96308 | 0.9633 | 0.96353 | 0.96376 | 0.96399 | 0.96423 | 0.96446 | 0.96469 | 0.96493 | 0.96517 | 0.96542 | 0.96566 | 0.96591 | 0.96617 | 0.96643 | 0.96669 | 0.96696 | 0.96724 | 0.96752 | 0.96781 | 0.96811 | 0.96843 | 0.96875 | 0.96909 | 0.96945 | 0.96983 | 0.97023 | 0.97067 | 0.97114 | 0.97167 | 0.97228 | 0.97301 | 0.97393 | 0.97531 | 0.9755 | 0.97571 | 0.97594 | 0.97619 | 0.97649 | 0.97683 | 0.97726 | 0.97783 | 0.97872 | 1
| 57 | 387420489 | 4.6852 | 4.4471 | 4.3444 | 4.2369 | 4.1727 | 4.1264 | 4.0902 | 4.0601 | 4.0345 | 4.0122 | 3.992 | 3.974 | 3.8512 | 3.7761 | 3.7213 | 3.6782 | 3.6423 | 3.6115 | 3.5844 | 3.5603 | 3.5385 | 3.5187 | 3.5004 | 3.4834 | 3.4676 | 3.4529 | 3.439 | 3.4259 | 3.4134 | 3.4015 | 3.3902 | 3.3794 | 3.3691 | 3.3592 | 3.3497 | 3.3404 | 3.3316 | 3.323 | 3.3148 | 3.3067 | 3.299 | 3.2914 | 3.2841 | 3.277 | 3.2701 | 3.2634 | 3.2568 | 3.2503 | 3.2441 | 3.238 | 3.232 | 3.2261 | 3.2204 | 3.2148 | 3.2094 | 3.204 | 3.1987 | 3.1936 | 3.1885 | 3.1836 | 3.1787 | 3.1692 | 3.16 | 3.1511 | 3.1424 | 3.1341 | 3.126 | 3.1181 | 3.1104 | 3.1029 | 3.0956 | 3.0885 | 3.0816 | 3.0748 | 3.0682 | 3.0617 | 3.0554 | 3.0492 | 3.0431 | 3.0372 | 3.0313 | 3.0256 | 3.02 | 3.0145 | 3.009 | 3.0037 | 2.9972 | 2.9908 | 2.9845 | 2.9784 | 2.9724 | 2.9664 | 2.9606 | 2.9549 | 2.9493 | 2.9438 | 2.9384 | 2.9331 | 2.9279 | 2.9227 | 2.9176 | 2.9126 | 2.9077 | 2.9029 | 2.8981 | 2.8934 | 2.8841 | 2.8751 | 2.8663 | 2.8578 | 2.8494 | 2.8412 | 2.8332 | 2.8254 | 2.8178 | 2.8103 | 2.7957 | 2.7816 | 2.7681 | 2.755 | 2.7422 | 2.7299 | 2.7179 | 2.7062 | 2.6949 | 2.6837 | 2.6729 | 2.6623 | 2.6519 | 2.6417 | 2.6316 | 2.6218 | 2.6122 | 2.6026 | 2.5933 | 2.5841 | 2.575 | 2.566 | 2.5571 | 2.5484 | 2.5397 | 2.5311 | 2.5226 | 2.5142 | 2.5059 | 2.4976 | 2.4894 | 2.4812 | 2.4731 | 2.4651 | 2.457 | 2.449 | 2.4411 | 2.4331 | 2.4252 | 2.4173 | 2.4094 | 2.4014 | 2.3935 | 2.3856 | 2.3777 | 2.3697 | 2.3618 | 2.3537 | 2.3457 | 2.3376 | 2.3294 | 2.3212 | 2.3129 | 2.3046 | 2.2961 | 2.2875 | 2.2788 | 2.27 | 2.2611 | 2.2519 | 2.2426 | 2.2331 | 2.2233 | 2.2133 | 2.203 | 2.1924 | 2.1813 | 2.1698 | 2.1578 | 2.1451 | 2.1317 | 2.1174 | 2.1019 | 2.085 | 2.0661 | 2.0445 | 2.0187 | 1.9857 | 1.9366 | 1.9298 | 1.9224 | 1.9142 | 1.9049 | 1.8944 | 1.882 | 1.8667 | 1.8464 | 1.8148 | 0 | [209 empty] | 57 | 0 | 0.88505 | 0.89538 | 0.89961 | 0.9038 | 0.90625 | 0.90805 | 0.90941 | 0.91055 | 0.9115 | 0.91232 | 0.91309 | 0.91376 | 0.91819 | 0.92079 | 0.92267 | 0.92414 | 0.92535 | 0.92637 | 0.92727 | 0.92807 | 0.92878 | 0.92943 | 0.93002 | 0.93057 | 0.93108 | 0.93155 | 0.932 | 0.93242 | 0.93281 | 0.93319 | 0.93355 | 0.93389 | 0.93422 | 0.93453 | 0.93483 | 0.93512 | 0.9354 | 0.93566 | 0.93593 | 0.93618 | 0.93642 | 0.93665 | 0.93688 | 0.9371 | 0.93732 | 0.93753 | 0.93773 | 0.93793 | 0.93812 | 0.93831 | 0.9385 | 0.93868 | 0.93885 | 0.93903 | 0.9392 | 0.93936 | 0.93952 | 0.93968 | 0.93984 | 0.93999 | 0.94014 | 0.94043 | 0.94071 | 0.94098 | 0.94124 | 0.94149 | 0.94174 | 0.94198 | 0.94221 | 0.94243 | 0.94265 | 0.94287 | 0.94307 | 0.94328 | 0.94348 | 0.94367 | 0.94386 | 0.94405 | 0.94423 | 0.94441 | 0.94458 | 0.94475 | 0.94492 | 0.94508 | 0.94524 | 0.9454 | 0.9456 | 0.94579 | 0.94597 | 0.94616 | 0.94633 | 0.94651 | 0.94668 | 0.94685 | 0.94701 | 0.94717 | 0.94733 | 0.94749 | 0.94764 | 0.9478 | 0.94794 | 0.94809 | 0.94824 | 0.94838 | 0.94852 | 0.94866 | 0.94893 | 0.94919 | 0.94945 | 0.9497 | 0.94994 | 0.95018 | 0.95041 | 0.95064 | 0.95086 | 0.95108 | 0.9515 | 0.95191 | 0.9523 | 0.95268 | 0.95305 | 0.9534 | 0.95375 | 0.95408 | 0.95441 | 0.95473 | 0.95504 | 0.95534 | 0.95564 | 0.95593 | 0.95621 | 0.95649 | 0.95677 | 0.95704 | 0.95731 | 0.95757 | 0.95783 | 0.95808 | 0.95833 | 0.95858 | 0.95883 | 0.95907 | 0.95931 | 0.95955 | 0.95978 | 0.96001 | 0.96025 | 0.96048 | 0.9607 | 0.96093 | 0.96116 | 0.96138 | 0.96161 | 0.96183 | 0.96205 | 0.96228 | 0.9625 | 0.96272 | 0.96294 | 0.96316 | 0.96339 | 0.96361 | 0.96383 | 0.96406 | 0.96428 | 0.96451 | 0.96474 | 0.96497 | 0.9652 | 0.96543 | 0.96567 | 0.96591 | 0.96615 | 0.96639 | 0.96664 | 0.9669 | 0.96716 | 0.96742 | 0.96769 | 0.96797 | 0.96826 | 0.96855 | 0.96886 | 0.96918 | 0.96951 | 0.96986 | 0.97023 | 0.97063 | 0.97106 | 0.97153 | 0.97205 | 0.97264 | 0.97336 | 0.97426 | 0.97561 | 0.9758 | 0.97601 | 0.97623 | 0.97649 | 0.97677 | 0.97711 | 0.97753 | 0.97809 | 0.97895 | 1
| 58 | 387420489 | 4.6982 | 4.4562 | 4.3519 | 4.2459 | 4.1818 | 4.1355 | 4.0992 | 4.0689 | 4.043 | 4.0205 | 4.0006 | 3.9824 | 3.8591 | 3.784 | 3.7293 | 3.686 | 3.6498 | 3.6188 | 3.5918 | 3.5676 | 3.5459 | 3.526 | 3.5077 | 3.4907 | 3.475 | 3.4601 | 3.4462 | 3.433 | 3.4206 | 3.4087 | 3.3974 | 3.3866 | 3.3762 | 3.3663 | 3.3567 | 3.3475 | 3.3387 | 3.3301 | 3.3217 | 3.3137 | 3.3059 | 3.2984 | 3.291 | 3.2839 | 3.2769 | 3.2702 | 3.2636 | 3.2572 | 3.2509 | 3.2448 | 3.2388 | 3.233 | 3.2272 | 3.2216 | 3.2161 | 3.2107 | 3.2054 | 3.2003 | 3.1952 | 3.1902 | 3.1854 | 3.1758 | 3.1666 | 3.1577 | 3.1491 | 3.1407 | 3.1325 | 3.1246 | 3.1169 | 3.1094 | 3.1022 | 3.0951 | 3.0881 | 3.0813 | 3.0747 | 3.0682 | 3.0619 | 3.0557 | 3.0496 | 3.0437 | 3.0378 | 3.0321 | 3.0264 | 3.0209 | 3.0155 | 3.0101 | 3.0036 | 2.9972 | 2.991 | 2.9848 | 2.9788 | 2.9729 | 2.9671 | 2.9614 | 2.9558 | 2.9503 | 2.9449 | 2.9395 | 2.9343 | 2.9291 | 2.924 | 2.919 | 2.9141 | 2.9093 | 2.9045 | 2.8998 | 2.8905 | 2.8815 | 2.8727 | 2.8641 | 2.8558 | 2.8476 | 2.8396 | 2.8318 | 2.8241 | 2.8166 | 2.802 | 2.788 | 2.7744 | 2.7613 | 2.7486 | 2.7362 | 2.7242 | 2.7125 | 2.7011 | 2.69 | 2.6791 | 2.6685 | 2.6581 | 2.6479 | 2.6379 | 2.6281 | 2.6184 | 2.6089 | 2.5996 | 2.5903 | 2.5812 | 2.5722 | 2.5634 | 2.5546 | 2.5459 | 2.5374 | 2.5289 | 2.5204 | 2.5121 | 2.5038 | 2.4956 | 2.4874 | 2.4793 | 2.4712 | 2.4632 | 2.4552 | 2.4472 | 2.4393 | 2.4314 | 2.4234 | 2.4155 | 2.4076 | 2.3997 | 2.3918 | 2.3839 | 2.3759 | 2.3679 | 2.3599 | 2.3519 | 2.3438 | 2.3356 | 2.3274 | 2.3191 | 2.3107 | 2.3022 | 2.2937 | 2.285 | 2.2762 | 2.2672 | 2.258 | 2.2487 | 2.2392 | 2.2295 | 2.2194 | 2.2091 | 2.1984 | 2.1874 | 2.1759 | 2.1638 | 2.1512 | 2.1377 | 2.1234 | 2.1079 | 2.091 | 2.072 | 2.0504 | 2.0246 | 1.9917 | 1.9425 | 1.9356 | 1.9282 | 1.92 | 1.9107 | 1.9002 | 1.8878 | 1.8724 | 1.8521 | 1.8204 | 0 | [209 empty] | 58 | 0 | 0.88671 | 0.8971 | 0.9013 | 0.90556 | 0.90797 | 0.90972 | 0.91106 | 0.91217 | 0.91311 | 0.91393 | 0.91466 | 0.91531 | 0.91964 | 0.92219 | 0.92403 | 0.92548 | 0.92666 | 0.92767 | 0.92855 | 0.92932 | 0.93002 | 0.93065 | 0.93123 | 0.93177 | 0.93227 | 0.93273 | 0.93317 | 0.93358 | 0.93396 | 0.93434 | 0.93469 | 0.93502 | 0.93534 | 0.93565 | 0.93594 | 0.93622 | 0.9365 | 0.93676 | 0.93701 | 0.93725 | 0.93749 | 0.93772 | 0.93794 | 0.93816 | 0.93837 | 0.93857 | 0.93877 | 0.93897 | 0.93916 | 0.93934 | 0.93952 | 0.9397 | 0.93987 | 0.94004 | 0.9402 | 0.94036 | 0.94052 | 0.94068 | 0.94083 | 0.94098 | 0.94112 | 0.94141 | 0.94168 | 0.94195 | 0.9422 | 0.94245 | 0.94269 | 0.94292 | 0.94315 | 0.94337 | 0.94359 | 0.9438 | 0.944 | 0.9442 | 0.94439 | 0.94458 | 0.94477 | 0.94495 | 0.94513 | 0.9453 | 0.94547 | 0.94564 | 0.94581 | 0.94597 | 0.94612 | 0.94628 | 0.94647 | 0.94666 | 0.94684 | 0.94702 | 0.94719 | 0.94736 | 0.94753 | 0.9477 | 0.94786 | 0.94802 | 0.94817 | 0.94833 | 0.94848 | 0.94863 | 0.94877 | 0.94892 | 0.94906 | 0.9492 | 0.94934 | 0.94947 | 0.94974 | 0.94999 | 0.95025 | 0.95049 | 0.95073 | 0.95096 | 0.95119 | 0.95141 | 0.95163 | 0.95184 | 0.95226 | 0.95266 | 0.95304 | 0.95341 | 0.95377 | 0.95412 | 0.95446 | 0.95478 | 0.9551 | 0.95542 | 0.95572 | 0.95602 | 0.95631 | 0.9566 | 0.95688 | 0.95715 | 0.95742 | 0.95768 | 0.95794 | 0.9582 | 0.95846 | 0.95871 | 0.95895 | 0.95919 | 0.95943 | 0.95967 | 0.95991 | 0.96014 | 0.96037 | 0.9606 | 0.96083 | 0.96105 | 0.96128 | 0.9615 | 0.96172 | 0.96194 | 0.96216 | 0.96238 | 0.9626 | 0.96282 | 0.96304 | 0.96325 | 0.96347 | 0.96369 | 0.96391 | 0.96412 | 0.96434 | 0.96456 | 0.96478 | 0.96501 | 0.96523 | 0.96546 | 0.96568 | 0.96591 | 0.96614 | 0.96638 | 0.96662 | 0.96686 | 0.9671 | 0.96735 | 0.96761 | 0.96787 | 0.96813 | 0.9684 | 0.96868 | 0.96897 | 0.96928 | 0.96959 | 0.96992 | 0.97026 | 0.97062 | 0.97101 | 0.97143 | 0.97189 | 0.97241 | 0.97299 | 0.97369 | 0.97458 | 0.97591 | 0.97609 | 0.97629 | 0.97652 | 0.97676 | 0.97705 | 0.97738 | 0.97779 | 0.97834 | 0.97919 | 1
| 59 | 387420489 | 4.7094 | 4.469 | 4.363 | 4.2555 | 4.1912 | 4.1444 | 4.1079 | 4.0774 | 4.0515 | 4.0291 | 4.0087 | 3.9902 | 3.8673 | 3.7915 | 3.7366 | 3.6931 | 3.6569 | 3.6261 | 3.5989 | 3.5748 | 3.5529 | 3.5329 | 3.5146 | 3.4976 | 3.4818 | 3.4669 | 3.4529 | 3.4397 | 3.4272 | 3.4154 | 3.404 | 3.3932 | 3.3828 | 3.3729 | 3.3633 | 3.3541 | 3.3453 | 3.3367 | 3.3284 | 3.3203 | 3.3125 | 3.305 | 3.2976 | 3.2905 | 3.2835 | 3.2768 | 3.2702 | 3.2638 | 3.2575 | 3.2514 | 3.2454 | 3.2396 | 3.2338 | 3.2282 | 3.2227 | 3.2173 | 3.212 | 3.2069 | 3.2018 | 3.1968 | 3.1919 | 3.1824 | 3.1732 | 3.1643 | 3.1556 | 3.1472 | 3.1391 | 3.1312 | 3.1235 | 3.116 | 3.1087 | 3.1016 | 3.0946 | 3.0879 | 3.0812 | 3.0747 | 3.0684 | 3.0622 | 3.0561 | 3.0501 | 3.0443 | 3.0386 | 3.033 | 3.0274 | 3.022 | 3.0166 | 3.0101 | 3.0037 | 2.9974 | 2.9913 | 2.9852 | 2.9793 | 2.9735 | 2.9678 | 2.9622 | 2.9567 | 2.9512 | 2.9459 | 2.9407 | 2.9355 | 2.9304 | 2.9254 | 2.9205 | 2.9156 | 2.9108 | 2.9061 | 2.8969 | 2.8878 | 2.879 | 2.8705 | 2.8621 | 2.8539 | 2.8459 | 2.8381 | 2.8304 | 2.8229 | 2.8083 | 2.7943 | 2.7807 | 2.7676 | 2.7548 | 2.7425 | 2.7305 | 2.7188 | 2.7074 | 2.6963 | 2.6854 | 2.6748 | 2.6643 | 2.6541 | 2.6441 | 2.6343 | 2.6246 | 2.6151 | 2.6057 | 2.5965 | 2.5874 | 2.5784 | 2.5695 | 2.5608 | 2.5521 | 2.5435 | 2.535 | 2.5266 | 2.5182 | 2.51 | 2.5017 | 2.4936 | 2.4854 | 2.4774 | 2.4693 | 2.4613 | 2.4533 | 2.4454 | 2.4375 | 2.4295 | 2.4216 | 2.4137 | 2.4058 | 2.3979 | 2.3899 | 2.382 | 2.374 | 2.366 | 2.3579 | 2.3498 | 2.3417 | 2.3334 | 2.3251 | 2.3168 | 2.3083 | 2.2997 | 2.291 | 2.2822 | 2.2732 | 2.2641 | 2.2548 | 2.2452 | 2.2355 | 2.2255 | 2.2151 | 2.2045 | 2.1934 | 2.1819 | 2.1698 | 2.1571 | 2.1437 | 2.1293 | 2.1139 | 2.0969 | 2.078 | 2.0564 | 2.0306 | 1.9976 | 1.9484 | 1.9415 | 1.934 | 1.9258 | 1.9166 | 1.906 | 1.8936 | 1.8783 | 1.8581 | 1.8262 | 0 | [209 empty] | 59 | 0 | 0.88916 | 0.89903 | 0.90313 | 0.90721 | 0.90958 | 0.91129 | 0.9126 | 0.91367 | 0.91459 | 0.9154 | 0.91611 | 0.91675 | 0.92098 | 0.92349 | 0.92529 | 0.9267 | 0.92787 | 0.92886 | 0.92972 | 0.93048 | 0.93116 | 0.93178 | 0.93235 | 0.93288 | 0.93337 | 0.93382 | 0.93425 | 0.93466 | 0.93503 | 0.93539 | 0.93574 | 0.93607 | 0.93638 | 0.93668 | 0.93697 | 0.93725 | 0.93751 | 0.93777 | 0.93802 | 0.93826 | 0.93849 | 0.93872 | 0.93894 | 0.93915 | 0.93936 | 0.93956 | 0.93975 | 0.93995 | 0.94013 | 0.94031 | 0.94049 | 0.94066 | 0.94083 | 0.941 | 0.94116 | 0.94132 | 0.94147 | 0.94162 | 0.94177 | 0.94192 | 0.94206 | 0.94234 | 0.94261 | 0.94287 | 0.94312 | 0.94336 | 0.9436 | 0.94383 | 0.94405 | 0.94427 | 0.94448 | 0.94468 | 0.94488 | 0.94508 | 0.94527 | 0.94546 | 0.94564 | 0.94582 | 0.94599 | 0.94616 | 0.94633 | 0.94649 | 0.94665 | 0.94681 | 0.94696 | 0.94712 | 0.94731 | 0.94749 | 0.94767 | 0.94784 | 0.94801 | 0.94818 | 0.94834 | 0.94851 | 0.94867 | 0.94882 | 0.94897 | 0.94912 | 0.94927 | 0.94942 | 0.94956 | 0.9497 | 0.94984 | 0.94998 | 0.95011 | 0.95025 | 0.95051 | 0.95076 | 0.951 | 0.95125 | 0.95148 | 0.95171 | 0.95193 | 0.95215 | 0.95237 | 0.95258 | 0.95298 | 0.95337 | 0.95375 | 0.95411 | 0.95446 | 0.9548 | 0.95514 | 0.95546 | 0.95577 | 0.95608 | 0.95638 | 0.95667 | 0.95696 | 0.95724 | 0.95751 | 0.95778 | 0.95805 | 0.95831 | 0.95856 | 0.95881 | 0.95906 | 0.95931 | 0.95955 | 0.95979 | 0.96002 | 0.96026 | 0.96049 | 0.96072 | 0.96094 | 0.96117 | 0.96139 | 0.96161 | 0.96183 | 0.96205 | 0.96227 | 0.96249 | 0.9627 | 0.96292 | 0.96313 | 0.96334 | 0.96356 | 0.96377 | 0.96398 | 0.9642 | 0.96441 | 0.96463 | 0.96484 | 0.96506 | 0.96527 | 0.96549 | 0.96571 | 0.96593 | 0.96615 | 0.96638 | 0.96661 | 0.96684 | 0.96707 | 0.96731 | 0.96755 | 0.96779 | 0.96804 | 0.9683 | 0.96856 | 0.96883 | 0.9691 | 0.96939 | 0.96968 | 0.96999 | 0.97031 | 0.97065 | 0.97101 | 0.97139 | 0.9718 | 0.97225 | 0.97276 | 0.97333 | 0.97402 | 0.9749 | 0.9762 | 0.97638 | 0.97658 | 0.9768 | 0.97704 | 0.97732 | 0.97764 | 0.97805 | 0.97859 | 0.97943 | 1
| 60 | 387420489 | 4.7208 | 4.4762 | 4.3714 | 4.2643 | 4.1995 | 4.1531 | 4.1164 | 4.086 | 4.0599 | 4.0372 | 4.0166 | 3.9983 | 3.8745 | 3.7992 | 3.744 | 3.7004 | 3.6641 | 3.6332 | 3.606 | 3.5818 | 3.5599 | 3.5399 | 3.5215 | 3.5046 | 3.4887 | 3.4739 | 3.4599 | 3.4467 | 3.4342 | 3.4223 | 3.4109 | 3.4001 | 3.3897 | 3.3797 | 3.3701 | 3.3609 | 3.352 | 3.3434 | 3.3351 | 3.327 | 3.3192 | 3.3116 | 3.3043 | 3.2971 | 3.2902 | 3.2834 | 3.2767 | 3.2703 | 3.264 | 3.2578 | 3.2518 | 3.246 | 3.2403 | 3.2346 | 3.2291 | 3.2238 | 3.2185 | 3.2133 | 3.2082 | 3.2032 | 3.1983 | 3.1887 | 3.1795 | 3.1706 | 3.1619 | 3.1535 | 3.1454 | 3.1375 | 3.1298 | 3.1223 | 3.1149 | 3.1078 | 3.1009 | 3.0941 | 3.0875 | 3.081 | 3.0746 | 3.0684 | 3.0623 | 3.0563 | 3.0505 | 3.0447 | 3.0391 | 3.0335 | 3.0281 | 3.0228 | 3.0162 | 3.0098 | 3.0035 | 2.9974 | 2.9913 | 2.9854 | 2.9796 | 2.9739 | 2.9683 | 2.9628 | 2.9574 | 2.9521 | 2.9468 | 2.9416 | 2.9366 | 2.9315 | 2.9266 | 2.9217 | 2.9169 | 2.9122 | 2.903 | 2.8939 | 2.8851 | 2.8766 | 2.8682 | 2.86 | 2.852 | 2.8442 | 2.8365 | 2.829 | 2.8144 | 2.8003 | 2.7867 | 2.7736 | 2.7609 | 2.7485 | 2.7365 | 2.7248 | 2.7134 | 2.7023 | 2.6914 | 2.6808 | 2.6704 | 2.6602 | 2.6501 | 2.6403 | 2.6306 | 2.6211 | 2.6117 | 2.6025 | 2.5934 | 2.5844 | 2.5755 | 2.5668 | 2.5581 | 2.5495 | 2.541 | 2.5326 | 2.5242 | 2.516 | 2.5077 | 2.4995 | 2.4914 | 2.4833 | 2.4753 | 2.4673 | 2.4593 | 2.4514 | 2.4434 | 2.4355 | 2.4276 | 2.4197 | 2.4118 | 2.4038 | 2.3959 | 2.3879 | 2.3799 | 2.3719 | 2.3639 | 2.3557 | 2.3476 | 2.3394 | 2.3311 | 2.3227 | 2.3142 | 2.3056 | 2.2969 | 2.2881 | 2.2791 | 2.27 | 2.2607 | 2.2511 | 2.2414 | 2.2313 | 2.221 | 2.2103 | 2.1993 | 2.1877 | 2.1757 | 2.163 | 2.1495 | 2.1352 | 2.1197 | 2.1027 | 2.0838 | 2.0621 | 2.0363 | 2.0032 | 1.9539 | 1.9471 | 1.9397 | 1.9314 | 1.9222 | 1.9116 | 1.8991 | 1.8838 | 1.8635 | 1.8318 | 0 | [209 empty] | 60 | 0 | 0.89097 | 0.90079 | 0.90473 | 0.90881 | 0.91118 | 0.9128 | 0.91409 | 0.91515 | 0.91606 | 0.91686 | 0.91754 | 0.91817 | 0.92231 | 0.92478 | 0.92657 | 0.92794 | 0.92908 | 0.93005 | 0.93089 | 0.93165 | 0.93232 | 0.93293 | 0.93349 | 0.934 | 0.93448 | 0.93492 | 0.93534 | 0.93574 | 0.93612 | 0.93647 | 0.9368 | 0.93712 | 0.93743 | 0.93773 | 0.93801 | 0.93828 | 0.93854 | 0.93879 | 0.93904 | 0.93927 | 0.9395 | 0.93972 | 0.93993 | 0.94014 | 0.94034 | 0.94054 | 0.94073 | 0.94092 | 0.9411 | 0.94127 | 0.94145 | 0.94162 | 0.94178 | 0.94194 | 0.9421 | 0.94225 | 0.94241 | 0.94255 | 0.9427 | 0.94284 | 0.94298 | 0.94326 | 0.94352 | 0.94378 | 0.94402 | 0.94426 | 0.94449 | 0.94472 | 0.94493 | 0.94515 | 0.94535 | 0.94556 | 0.94575 | 0.94594 | 0.94613 | 0.94631 | 0.94649 | 0.94666 | 0.94683 | 0.947 | 0.94717 | 0.94733 | 0.94749 | 0.94764 | 0.94779 | 0.94794 | 0.94812 | 0.9483 | 0.94848 | 0.94865 | 0.94882 | 0.94898 | 0.94915 | 0.9493 | 0.94946 | 0.94961 | 0.94976 | 0.94991 | 0.95006 | 0.9502 | 0.95034 | 0.95048 | 0.95062 | 0.95075 | 0.95088 | 0.95101 | 0.95127 | 0.95151 | 0.95176 | 0.95199 | 0.95222 | 0.95244 | 0.95266 | 0.95288 | 0.95309 | 0.95329 | 0.95369 | 0.95407 | 0.95444 | 0.9548 | 0.95514 | 0.95548 | 0.9558 | 0.95612 | 0.95643 | 0.95673 | 0.95702 | 0.95731 | 0.95759 | 0.95786 | 0.95813 | 0.9584 | 0.95866 | 0.95891 | 0.95916 | 0.95941 | 0.95965 | 0.95989 | 0.96013 | 0.96036 | 0.9606 | 0.96082 | 0.96105 | 0.96128 | 0.9615 | 0.96172 | 0.96194 | 0.96215 | 0.96237 | 0.96258 | 0.9628 | 0.96301 | 0.96322 | 0.96343 | 0.96364 | 0.96385 | 0.96406 | 0.96427 | 0.96448 | 0.96469 | 0.9649 | 0.96511 | 0.96532 | 0.96553 | 0.96575 | 0.96596 | 0.96618 | 0.96639 | 0.96661 | 0.96683 | 0.96706 | 0.96728 | 0.96751 | 0.96774 | 0.96798 | 0.96822 | 0.96847 | 0.96872 | 0.96897 | 0.96924 | 0.96951 | 0.96979 | 0.97008 | 0.97038 | 0.97069 | 0.97103 | 0.97138 | 0.97175 | 0.97216 | 0.9726 | 0.97309 | 0.97366 | 0.97433 | 0.97519 | 0.97648 | 0.97665 | 0.97685 | 0.97706 | 0.9773 | 0.97758 | 0.9779 | 0.9783 | 0.97882 | 0.97965 | 1
| 61 | 387420489 | 4.7327 | 4.4864 | 4.3818 | 4.2734 | 4.2085 | 4.1613 | 4.1246 | 4.0946 | 4.0682 | 4.0453 | 4.0249 | 4.0067 | 3.8825 | 3.8063 | 3.7511 | 3.7074 | 3.6711 | 3.6401 | 3.6128 | 3.5886 | 3.5666 | 3.5466 | 3.5282 | 3.5111 | 3.4952 | 3.4803 | 3.4663 | 3.453 | 3.4405 | 3.4286 | 3.4172 | 3.4064 | 3.396 | 3.3861 | 3.3765 | 3.3672 | 3.3583 | 3.3497 | 3.3414 | 3.3333 | 3.3255 | 3.3179 | 3.3106 | 3.3035 | 3.2965 | 3.2897 | 3.2831 | 3.2767 | 3.2704 | 3.2642 | 3.2582 | 3.2524 | 3.2466 | 3.241 | 3.2355 | 3.2301 | 3.2248 | 3.2196 | 3.2145 | 3.2095 | 3.2046 | 3.195 | 3.1858 | 3.1769 | 3.1682 | 3.1598 | 3.1517 | 3.1438 | 3.1361 | 3.1286 | 3.1212 | 3.1141 | 3.1071 | 3.1003 | 3.0937 | 3.0872 | 3.0809 | 3.0746 | 3.0686 | 3.0626 | 3.0567 | 3.051 | 3.0453 | 3.0398 | 3.0344 | 3.029 | 3.0225 | 3.0161 | 3.0098 | 3.0036 | 2.9976 | 2.9917 | 2.9859 | 2.9801 | 2.9745 | 2.969 | 2.9636 | 2.9582 | 2.953 | 2.9478 | 2.9427 | 2.9377 | 2.9328 | 2.9279 | 2.9231 | 2.9184 | 2.9091 | 2.9001 | 2.8913 | 2.8827 | 2.8743 | 2.8661 | 2.8581 | 2.8503 | 2.8426 | 2.8351 | 2.8205 | 2.8064 | 2.7928 | 2.7797 | 2.7669 | 2.7546 | 2.7425 | 2.7308 | 2.7194 | 2.7083 | 2.6974 | 2.6868 | 2.6764 | 2.6661 | 2.6561 | 2.6463 | 2.6366 | 2.6271 | 2.6177 | 2.6085 | 2.5993 | 2.5903 | 2.5815 | 2.5727 | 2.564 | 2.5554 | 2.5469 | 2.5385 | 2.5301 | 2.5219 | 2.5136 | 2.5055 | 2.4973 | 2.4892 | 2.4812 | 2.4732 | 2.4652 | 2.4573 | 2.4493 | 2.4414 | 2.4335 | 2.4256 | 2.4176 | 2.4097 | 2.4018 | 2.3938 | 2.3858 | 2.3778 | 2.3697 | 2.3616 | 2.3534 | 2.3452 | 2.3369 | 2.3285 | 2.32 | 2.3114 | 2.3027 | 2.2939 | 2.2849 | 2.2758 | 2.2664 | 2.2569 | 2.2471 | 2.2371 | 2.2268 | 2.2161 | 2.205 | 2.1935 | 2.1814 | 2.1687 | 2.1553 | 2.1409 | 2.1254 | 2.1085 | 2.0895 | 2.0678 | 2.042 | 2.009 | 1.9596 | 1.9528 | 1.9453 | 1.9371 | 1.9278 | 1.9172 | 1.9048 | 1.8896 | 1.8693 | 1.8374 | 0 | [209 empty] | 61 | 0 | 0.89333 | 0.90257 | 0.90644 | 0.91033 | 0.91263 | 0.91425 | 0.91553 | 0.9166 | 0.91748 | 0.91825 | 0.91893 | 0.91956 | 0.92361 | 0.92603 | 0.92776 | 0.9291 | 0.93022 | 0.93116 | 0.93199 | 0.93272 | 0.93338 | 0.93398 | 0.93453 | 0.93503 | 0.9355 | 0.93594 | 0.93636 | 0.93674 | 0.9371 | 0.93745 | 0.93778 | 0.9381 | 0.9384 | 0.93869 | 0.93896 | 0.93923 | 0.93949 | 0.93973 | 0.93998 | 0.94021 | 0.94043 | 0.94065 | 0.94086 | 0.94106 | 0.94126 | 0.94146 | 0.94164 | 0.94183 | 0.94201 | 0.94218 | 0.94235 | 0.94252 | 0.94268 | 0.94284 | 0.94299 | 0.94315 | 0.9433 | 0.94344 | 0.94359 | 0.94373 | 0.94386 | 0.94413 | 0.94439 | 0.94464 | 0.94488 | 0.94511 | 0.94534 | 0.94556 | 0.94578 | 0.94598 | 0.94619 | 0.94639 | 0.94658 | 0.94677 | 0.94695 | 0.94713 | 0.94731 | 0.94748 | 0.94764 | 0.94781 | 0.94797 | 0.94813 | 0.94828 | 0.94843 | 0.94858 | 0.94873 | 0.94891 | 0.94908 | 0.94925 | 0.94942 | 0.94959 | 0.94975 | 0.94991 | 0.95006 | 0.95021 | 0.95036 | 0.95051 | 0.95066 | 0.9508 | 0.95094 | 0.95108 | 0.95122 | 0.95135 | 0.95148 | 0.95161 | 0.95174 | 0.95199 | 0.95223 | 0.95247 | 0.9527 | 0.95293 | 0.95315 | 0.95336 | 0.95357 | 0.95378 | 0.95398 | 0.95437 | 0.95475 | 0.95511 | 0.95546 | 0.9558 | 0.95613 | 0.95644 | 0.95675 | 0.95706 | 0.95735 | 0.95764 | 0.95792 | 0.95819 | 0.95846 | 0.95873 | 0.95899 | 0.95924 | 0.95949 | 0.95974 | 0.95998 | 0.96022 | 0.96046 | 0.96069 | 0.96092 | 0.96115 | 0.96137 | 0.9616 | 0.96182 | 0.96203 | 0.96225 | 0.96247 | 0.96268 | 0.96289 | 0.9631 | 0.96331 | 0.96352 | 0.96373 | 0.96393 | 0.96414 | 0.96435 | 0.96455 | 0.96476 | 0.96496 | 0.96517 | 0.96538 | 0.96558 | 0.96579 | 0.966 | 0.96621 | 0.96642 | 0.96663 | 0.96684 | 0.96706 | 0.96728 | 0.96749 | 0.96772 | 0.96794 | 0.96817 | 0.9684 | 0.96864 | 0.96888 | 0.96912 | 0.96938 | 0.96963 | 0.9699 | 0.97018 | 0.97046 | 0.97076 | 0.97107 | 0.97139 | 0.97174 | 0.97211 | 0.97251 | 0.97294 | 0.97343 | 0.97398 | 0.97465 | 0.97549 | 0.97675 | 0.97693 | 0.97712 | 0.97733 | 0.97756 | 0.97783 | 0.97815 | 0.97855 | 0.97906 | 0.97988 | 1
| 62 | 387420489 | 4.7387 | 4.4946 | 4.3902 | 4.2807 | 4.2162 | 4.1694 | 4.1324 | 4.1015 | 4.0751 | 4.0525 | 4.0322 | 4.0138 | 3.8894 | 3.8135 | 3.7581 | 3.7143 | 3.678 | 3.647 | 3.6197 | 3.5953 | 3.5734 | 3.5534 | 3.5349 | 3.5178 | 3.5019 | 3.487 | 3.473 | 3.4598 | 3.4472 | 3.4353 | 3.4239 | 3.413 | 3.4026 | 3.3925 | 3.3829 | 3.3737 | 3.3648 | 3.3562 | 3.3478 | 3.3398 | 3.3319 | 3.3243 | 3.3169 | 3.3097 | 3.3028 | 3.296 | 3.2893 | 3.2829 | 3.2766 | 3.2704 | 3.2644 | 3.2585 | 3.2528 | 3.2472 | 3.2416 | 3.2362 | 3.2309 | 3.2257 | 3.2206 | 3.2156 | 3.2107 | 3.2011 | 3.1919 | 3.183 | 3.1743 | 3.1659 | 3.1577 | 3.1498 | 3.1421 | 3.1346 | 3.1273 | 3.1201 | 3.1131 | 3.1063 | 3.0997 | 3.0932 | 3.0868 | 3.0806 | 3.0745 | 3.0685 | 3.0626 | 3.0569 | 3.0513 | 3.0457 | 3.0403 | 3.0349 | 3.0284 | 3.022 | 3.0157 | 3.0095 | 3.0035 | 2.9976 | 2.9917 | 2.986 | 2.9804 | 2.9749 | 2.9695 | 2.9641 | 2.9589 | 2.9537 | 2.9486 | 2.9436 | 2.9386 | 2.9338 | 2.929 | 2.9242 | 2.9149 | 2.9059 | 2.8971 | 2.8885 | 2.8801 | 2.872 | 2.8639 | 2.8561 | 2.8484 | 2.8409 | 2.8263 | 2.8122 | 2.7986 | 2.7855 | 2.7727 | 2.7604 | 2.7483 | 2.7366 | 2.7252 | 2.7141 | 2.7032 | 2.6926 | 2.6822 | 2.672 | 2.6619 | 2.6521 | 2.6424 | 2.6329 | 2.6235 | 2.6143 | 2.6051 | 2.5962 | 2.5873 | 2.5785 | 2.5698 | 2.5612 | 2.5527 | 2.5443 | 2.5359 | 2.5276 | 2.5194 | 2.5112 | 2.5031 | 2.495 | 2.4869 | 2.4789 | 2.471 | 2.463 | 2.4551 | 2.4471 | 2.4392 | 2.4313 | 2.4234 | 2.4154 | 2.4075 | 2.3995 | 2.3915 | 2.3835 | 2.3754 | 2.3673 | 2.3591 | 2.3509 | 2.3426 | 2.3342 | 2.3257 | 2.3172 | 2.3084 | 2.2996 | 2.2906 | 2.2815 | 2.2721 | 2.2626 | 2.2528 | 2.2428 | 2.2324 | 2.2218 | 2.2107 | 2.1991 | 2.1871 | 2.1744 | 2.1609 | 2.1466 | 2.131 | 2.114 | 2.0951 | 2.0734 | 2.0475 | 2.0144 | 1.9651 | 1.9582 | 1.9508 | 1.9425 | 1.9333 | 1.9227 | 1.9102 | 1.8948 | 1.8744 | 1.8426 | 0 | [209 empty] | 62 | 0 | 0.89464 | 0.90421 | 0.90799 | 0.91189 | 0.91415 | 0.91571 | 0.91697 | 0.91798 | 0.91886 | 0.91961 | 0.92029 | 0.92088 | 0.92485 | 0.92722 | 0.92893 | 0.93026 | 0.93135 | 0.93228 | 0.93309 | 0.93381 | 0.93446 | 0.93505 | 0.93559 | 0.93608 | 0.93654 | 0.93697 | 0.93738 | 0.93776 | 0.93812 | 0.93845 | 0.93878 | 0.93909 | 0.93938 | 0.93966 | 0.93994 | 0.9402 | 0.94045 | 0.94069 | 0.94093 | 0.94115 | 0.94137 | 0.94158 | 0.94179 | 0.94199 | 0.94218 | 0.94237 | 0.94256 | 0.94273 | 0.94291 | 0.94308 | 0.94325 | 0.94341 | 0.94357 | 0.94372 | 0.94388 | 0.94403 | 0.94417 | 0.94431 | 0.94446 | 0.94459 | 0.94473 | 0.94499 | 0.94524 | 0.94549 | 0.94573 | 0.94596 | 0.94618 | 0.94639 | 0.9466 | 0.94681 | 0.94701 | 0.9472 | 0.94739 | 0.94758 | 0.94776 | 0.94793 | 0.9481 | 0.94827 | 0.94844 | 0.9486 | 0.94875 | 0.94891 | 0.94906 | 0.94921 | 0.94936 | 0.9495 | 0.94968 | 0.94985 | 0.95002 | 0.95018 | 0.95034 | 0.9505 | 0.95066 | 0.95081 | 0.95096 | 0.95111 | 0.95125 | 0.95139 | 0.95153 | 0.95167 | 0.95181 | 0.95194 | 0.95207 | 0.9522 | 0.95233 | 0.95245 | 0.9527 | 0.95294 | 0.95317 | 0.9534 | 0.95362 | 0.95384 | 0.95405 | 0.95425 | 0.95445 | 0.95465 | 0.95503 | 0.9554 | 0.95576 | 0.9561 | 0.95643 | 0.95676 | 0.95707 | 0.95737 | 0.95767 | 0.95796 | 0.95824 | 0.95852 | 0.95879 | 0.95905 | 0.95931 | 0.95957 | 0.95982 | 0.96006 | 0.9603 | 0.96054 | 0.96078 | 0.96101 | 0.96124 | 0.96146 | 0.96169 | 0.96191 | 0.96213 | 0.96234 | 0.96256 | 0.96277 | 0.96298 | 0.96319 | 0.9634 | 0.9636 | 0.96381 | 0.96401 | 0.96422 | 0.96442 | 0.96463 | 0.96483 | 0.96503 | 0.96523 | 0.96543 | 0.96564 | 0.96584 | 0.96604 | 0.96624 | 0.96645 | 0.96665 | 0.96686 | 0.96707 | 0.96728 | 0.96749 | 0.9677 | 0.96792 | 0.96814 | 0.96836 | 0.96858 | 0.96881 | 0.96904 | 0.96928 | 0.96952 | 0.96977 | 0.97002 | 0.97028 | 0.97055 | 0.97083 | 0.97112 | 0.97143 | 0.97175 | 0.97209 | 0.97245 | 0.97284 | 0.97327 | 0.97375 | 0.97429 | 0.97494 | 0.97578 | 0.97701 | 0.97719 | 0.97737 | 0.97758 | 0.97781 | 0.97808 | 0.97839 | 0.97878 | 0.97929 | 0.98008 | 1
| 63 | 387420489 | 4.7533 | 4.5041 | 4.3987 | 4.2901 | 4.2247 | 4.1778 | 4.1407 | 4.1098 | 4.0833 | 4.0605 | 4.0402 | 4.0216 | 3.8967 | 3.8205 | 3.7647 | 3.7209 | 3.6846 | 3.6534 | 3.6261 | 3.6017 | 3.5797 | 3.5596 | 3.5412 | 3.524 | 3.5081 | 3.4932 | 3.4791 | 3.4658 | 3.4533 | 3.4414 | 3.43 | 3.4191 | 3.4087 | 3.3987 | 3.389 | 3.3798 | 3.3708 | 3.3622 | 3.3539 | 3.3458 | 3.338 | 3.3304 | 3.323 | 3.3159 | 3.3089 | 3.3021 | 3.2955 | 3.289 | 3.2827 | 3.2765 | 3.2705 | 3.2647 | 3.2589 | 3.2533 | 3.2478 | 3.2423 | 3.237 | 3.2318 | 3.2267 | 3.2217 | 3.2168 | 3.2072 | 3.198 | 3.189 | 3.1804 | 3.172 | 3.1638 | 3.1559 | 3.1482 | 3.1406 | 3.1333 | 3.1262 | 3.1192 | 3.1124 | 3.1058 | 3.0992 | 3.0929 | 3.0866 | 3.0805 | 3.0745 | 3.0687 | 3.0629 | 3.0573 | 3.0517 | 3.0463 | 3.0409 | 3.0344 | 3.028 | 3.0217 | 3.0155 | 3.0095 | 3.0035 | 2.9977 | 2.992 | 2.9863 | 2.9808 | 2.9754 | 2.97 | 2.9648 | 2.9596 | 2.9545 | 2.9495 | 2.9445 | 2.9397 | 2.9349 | 2.9301 | 2.9209 | 2.9118 | 2.903 | 2.8944 | 2.886 | 2.8778 | 2.8698 | 2.862 | 2.8543 | 2.8468 | 2.8322 | 2.8181 | 2.8045 | 2.7913 | 2.7785 | 2.7662 | 2.7542 | 2.7424 | 2.731 | 2.7199 | 2.709 | 2.6984 | 2.6879 | 2.6777 | 2.6677 | 2.6578 | 2.6481 | 2.6386 | 2.6292 | 2.62 | 2.6109 | 2.6019 | 2.593 | 2.5842 | 2.5755 | 2.5669 | 2.5584 | 2.55 | 2.5416 | 2.5333 | 2.5251 | 2.5169 | 2.5088 | 2.5007 | 2.4927 | 2.4846 | 2.4766 | 2.4687 | 2.4607 | 2.4528 | 2.4449 | 2.4369 | 2.429 | 2.4211 | 2.4131 | 2.4052 | 2.3972 | 2.3891 | 2.3811 | 2.373 | 2.3648 | 2.3565 | 2.3482 | 2.3399 | 2.3314 | 2.3228 | 2.3141 | 2.3052 | 2.2962 | 2.2871 | 2.2777 | 2.2682 | 2.2584 | 2.2484 | 2.238 | 2.2273 | 2.2162 | 2.2047 | 2.1927 | 2.1799 | 2.1665 | 2.1521 | 2.1366 | 2.1196 | 2.1006 | 2.0789 | 2.053 | 2.0199 | 1.9705 | 1.9637 | 1.9562 | 1.948 | 1.9387 | 1.9281 | 1.9157 | 1.9003 | 1.88 | 1.8483 | 0 | [209 empty] | 63 | 0 | 0.8972 | 0.90583 | 0.90953 | 0.91332 | 0.9155 | 0.9171 | 0.9183 | 0.91932 | 0.92015 | 0.92091 | 0.92158 | 0.92216 | 0.92605 | 0.92836 | 0.93004 | 0.93134 | 0.93241 | 0.93332 | 0.93412 | 0.93483 | 0.93546 | 0.93604 | 0.93656 | 0.93705 | 0.93751 | 0.93793 | 0.93833 | 0.9387 | 0.93905 | 0.93938 | 0.9397 | 0.94 | 0.94029 | 0.94057 | 0.94084 | 0.94109 | 0.94134 | 0.94158 | 0.94181 | 0.94203 | 0.94225 | 0.94246 | 0.94266 | 0.94286 | 0.94305 | 0.94323 | 0.94341 | 0.94359 | 0.94376 | 0.94393 | 0.94409 | 0.94426 | 0.94441 | 0.94457 | 0.94472 | 0.94486 | 0.94501 | 0.94515 | 0.94528 | 0.94542 | 0.94555 | 0.94581 | 0.94606 | 0.9463 | 0.94653 | 0.94676 | 0.94698 | 0.94719 | 0.9474 | 0.9476 | 0.94779 | 0.94798 | 0.94817 | 0.94835 | 0.94852 | 0.9487 | 0.94886 | 0.94903 | 0.94919 | 0.94935 | 0.94951 | 0.94966 | 0.94981 | 0.94995 | 0.9501 | 0.95024 | 0.95041 | 0.95058 | 0.95074 | 0.95091 | 0.95106 | 0.95122 | 0.95137 | 0.95152 | 0.95167 | 0.95181 | 0.95196 | 0.9521 | 0.95223 | 0.95237 | 0.9525 | 0.95263 | 0.95276 | 0.95289 | 0.95301 | 0.95314 | 0.95338 | 0.95361 | 0.95384 | 0.95406 | 0.95428 | 0.95449 | 0.9547 | 0.9549 | 0.9551 | 0.9553 | 0.95567 | 0.95603 | 0.95638 | 0.95672 | 0.95705 | 0.95736 | 0.95767 | 0.95797 | 0.95826 | 0.95855 | 0.95882 | 0.9591 | 0.95936 | 0.95962 | 0.95988 | 0.96013 | 0.96037 | 0.96061 | 0.96085 | 0.96108 | 0.96131 | 0.96154 | 0.96177 | 0.96199 | 0.96221 | 0.96242 | 0.96264 | 0.96285 | 0.96306 | 0.96327 | 0.96348 | 0.96368 | 0.96389 | 0.96409 | 0.96429 | 0.9645 | 0.9647 | 0.9649 | 0.9651 | 0.96529 | 0.96549 | 0.96569 | 0.96589 | 0.96609 | 0.96629 | 0.96649 | 0.96669 | 0.96689 | 0.96709 | 0.96729 | 0.9675 | 0.9677 | 0.96791 | 0.96812 | 0.96833 | 0.96855 | 0.96876 | 0.96898 | 0.96921 | 0.96943 | 0.96967 | 0.9699 | 0.97015 | 0.9704 | 0.97065 | 0.97092 | 0.97119 | 0.97148 | 0.97178 | 0.9721 | 0.97243 | 0.97279 | 0.97317 | 0.97359 | 0.97406 | 0.9746 | 0.97524 | 0.97606 | 0.97728 | 0.97745 | 0.97763 | 0.97784 | 0.97806 | 0.97833 | 0.97863 | 0.97901 | 0.97951 | 0.98029 | 1
| 64 | 387420489 | 4.7609 | 4.5118 | 4.4066 | 4.298 | 4.2321 | 4.1853 | 4.1476 | 4.1164 | 4.0903 | 4.0674 | 4.0468 | 4.0283 | 3.9034 | 3.8272 | 3.7717 | 3.7278 | 3.6913 | 3.6601 | 3.6327 | 3.6083 | 3.5862 | 3.5661 | 3.5476 | 3.5305 | 3.5145 | 3.4996 | 3.4855 | 3.4722 | 3.4596 | 3.4476 | 3.4362 | 3.4253 | 3.4148 | 3.4048 | 3.3952 | 3.3859 | 3.377 | 3.3683 | 3.36 | 3.3519 | 3.3441 | 3.3365 | 3.3291 | 3.3219 | 3.3149 | 3.3081 | 3.3015 | 3.295 | 3.2887 | 3.2825 | 3.2765 | 3.2706 | 3.2648 | 3.2592 | 3.2536 | 3.2482 | 3.2429 | 3.2377 | 3.2326 | 3.2276 | 3.2227 | 3.2131 | 3.2038 | 3.1949 | 3.1862 | 3.1778 | 3.1696 | 3.1617 | 3.154 | 3.1464 | 3.1391 | 3.1319 | 3.125 | 3.1181 | 3.1115 | 3.105 | 3.0986 | 3.0924 | 3.0863 | 3.0802 | 3.0744 | 3.0686 | 3.063 | 3.0574 | 3.052 | 3.0467 | 3.0401 | 3.0337 | 3.0274 | 3.0212 | 3.0151 | 3.0092 | 3.0034 | 2.9977 | 2.9921 | 2.9865 | 2.9811 | 2.9757 | 2.9705 | 2.9653 | 2.9602 | 2.9552 | 2.9502 | 2.9453 | 2.9405 | 2.9358 | 2.9265 | 2.9175 | 2.9086 | 2.9 | 2.8917 | 2.8834 | 2.8754 | 2.8676 | 2.8599 | 2.8523 | 2.8377 | 2.8237 | 2.8101 | 2.7969 | 2.7841 | 2.7718 | 2.7597 | 2.748 | 2.7366 | 2.7255 | 2.7146 | 2.704 | 2.6935 | 2.6833 | 2.6733 | 2.6634 | 2.6537 | 2.6442 | 2.6348 | 2.6256 | 2.6164 | 2.6074 | 2.5986 | 2.5898 | 2.5811 | 2.5725 | 2.564 | 2.5555 | 2.5472 | 2.5389 | 2.5307 | 2.5225 | 2.5143 | 2.5063 | 2.4982 | 2.4902 | 2.4822 | 2.4742 | 2.4663 | 2.4583 | 2.4504 | 2.4425 | 2.4346 | 2.4266 | 2.4187 | 2.4107 | 2.4027 | 2.3947 | 2.3866 | 2.3785 | 2.3703 | 2.3621 | 2.3538 | 2.3454 | 2.3369 | 2.3283 | 2.3196 | 2.3107 | 2.3017 | 2.2926 | 2.2832 | 2.2737 | 2.2639 | 2.2538 | 2.2435 | 2.2328 | 2.2217 | 2.2102 | 2.1981 | 2.1854 | 2.1719 | 2.1575 | 2.142 | 2.125 | 2.106 | 2.0843 | 2.0584 | 2.0253 | 1.9758 | 1.969 | 1.9615 | 1.9532 | 1.944 | 1.9333 | 1.9209 | 1.9055 | 1.8851 | 1.8531 | 0 | [209 empty] | 64 | 0 | 0.89827 | 0.90725 | 0.91093 | 0.91474 | 0.91689 | 0.91843 | 0.91962 | 0.9206 | 0.92143 | 0.92216 | 0.92279 | 0.92338 | 0.92721 | 0.92951 | 0.93114 | 0.93242 | 0.93348 | 0.93438 | 0.93516 | 0.93585 | 0.93647 | 0.93704 | 0.93755 | 0.93803 | 0.93847 | 0.93889 | 0.93928 | 0.93965 | 0.93999 | 0.94032 | 0.94063 | 0.94093 | 0.94121 | 0.94148 | 0.94174 | 0.94199 | 0.94224 | 0.94247 | 0.9427 | 0.94292 | 0.94313 | 0.94333 | 0.94353 | 0.94372 | 0.94391 | 0.94409 | 0.94427 | 0.94444 | 0.94461 | 0.94477 | 0.94493 | 0.94509 | 0.94524 | 0.9454 | 0.94554 | 0.94569 | 0.94583 | 0.94596 | 0.9461 | 0.94623 | 0.94636 | 0.94662 | 0.94686 | 0.9471 | 0.94732 | 0.94755 | 0.94776 | 0.94797 | 0.94817 | 0.94837 | 0.94856 | 0.94875 | 0.94893 | 0.94911 | 0.94928 | 0.94945 | 0.94961 | 0.94978 | 0.94994 | 0.95009 | 0.95025 | 0.95039 | 0.95054 | 0.95068 | 0.95082 | 0.95096 | 0.95113 | 0.9513 | 0.95146 | 0.95162 | 0.95177 | 0.95193 | 0.95208 | 0.95222 | 0.95237 | 0.95251 | 0.95265 | 0.95279 | 0.95292 | 0.95305 | 0.95319 | 0.95331 | 0.95344 | 0.95356 | 0.95369 | 0.95381 | 0.95405 | 0.95428 | 0.9545 | 0.95472 | 0.95493 | 0.95514 | 0.95534 | 0.95554 | 0.95574 | 0.95593 | 0.9563 | 0.95665 | 0.957 | 0.95733 | 0.95765 | 0.95796 | 0.95826 | 0.95856 | 0.95884 | 0.95912 | 0.95939 | 0.95966 | 0.95992 | 0.96017 | 0.96042 | 0.96067 | 0.96091 | 0.96115 | 0.96138 | 0.96161 | 0.96184 | 0.96206 | 0.96228 | 0.9625 | 0.96271 | 0.96293 | 0.96314 | 0.96335 | 0.96355 | 0.96376 | 0.96396 | 0.96417 | 0.96437 | 0.96457 | 0.96476 | 0.96496 | 0.96516 | 0.96536 | 0.96555 | 0.96575 | 0.96594 | 0.96614 | 0.96633 | 0.96653 | 0.96672 | 0.96692 | 0.96712 | 0.96731 | 0.96751 | 0.96771 | 0.96791 | 0.96811 | 0.96832 | 0.96852 | 0.96873 | 0.96894 | 0.96916 | 0.96937 | 0.96959 | 0.96982 | 0.97004 | 0.97028 | 0.97052 | 0.97076 | 0.97101 | 0.97128 | 0.97155 | 0.97183 | 0.97212 | 0.97243 | 0.97276 | 0.97311 | 0.97349 | 0.9739 | 0.97436 | 0.97489 | 0.97552 | 0.97633 | 0.97752 | 0.97769 | 0.97787 | 0.97807 | 0.97829 | 0.97855 | 0.97885 | 0.97922 | 0.97972 | 0.9805 | 1
| 65 | 387420489 | 4.7746 | 4.5213 | 4.4158 | 4.3065 | 4.2404 | 4.1932 | 4.156 | 4.1247 | 4.0982 | 4.0752 | 4.0545 | 4.036 | 3.9107 | 3.834 | 3.7781 | 3.7341 | 3.6974 | 3.6661 | 3.6388 | 3.6143 | 3.5923 | 3.5721 | 3.5536 | 3.5365 | 3.5205 | 3.5055 | 3.4914 | 3.4781 | 3.4655 | 3.4536 | 3.4422 | 3.4312 | 3.4208 | 3.4108 | 3.4011 | 3.3919 | 3.3829 | 3.3743 | 3.3659 | 3.3579 | 3.35 | 3.3424 | 3.335 | 3.3278 | 3.3208 | 3.314 | 3.3074 | 3.3009 | 3.2946 | 3.2884 | 3.2824 | 3.2765 | 3.2707 | 3.265 | 3.2595 | 3.2541 | 3.2488 | 3.2436 | 3.2385 | 3.2334 | 3.2285 | 3.219 | 3.2097 | 3.2007 | 3.1921 | 3.1837 | 3.1755 | 3.1675 | 3.1598 | 3.1522 | 3.1449 | 3.1378 | 3.1308 | 3.124 | 3.1173 | 3.1108 | 3.1044 | 3.0982 | 3.0921 | 3.0861 | 3.0802 | 3.0744 | 3.0688 | 3.0632 | 3.0578 | 3.0524 | 3.0458 | 3.0394 | 3.0331 | 3.0269 | 3.0209 | 3.0149 | 3.0091 | 3.0034 | 2.9978 | 2.9922 | 2.9868 | 2.9814 | 2.9762 | 2.971 | 2.9659 | 2.9609 | 2.9559 | 2.951 | 2.9462 | 2.9415 | 2.9322 | 2.9232 | 2.9143 | 2.9058 | 2.8974 | 2.8891 | 2.8811 | 2.8733 | 2.8656 | 2.858 | 2.8434 | 2.8293 | 2.8157 | 2.8025 | 2.7898 | 2.7774 | 2.7653 | 2.7536 | 2.7422 | 2.7311 | 2.7202 | 2.7095 | 2.6991 | 2.6889 | 2.6788 | 2.669 | 2.6593 | 2.6498 | 2.6404 | 2.6311 | 2.622 | 2.613 | 2.6041 | 2.5953 | 2.5866 | 2.578 | 2.5695 | 2.5611 | 2.5527 | 2.5444 | 2.5362 | 2.528 | 2.5198 | 2.5118 | 2.5037 | 2.4957 | 2.4877 | 2.4797 | 2.4718 | 2.4639 | 2.4559 | 2.448 | 2.44 | 2.4321 | 2.4241 | 2.4162 | 2.4082 | 2.4001 | 2.3921 | 2.3839 | 2.3758 | 2.3675 | 2.3592 | 2.3508 | 2.3423 | 2.3337 | 2.325 | 2.3161 | 2.3071 | 2.298 | 2.2886 | 2.2791 | 2.2693 | 2.2593 | 2.2489 | 2.2382 | 2.2271 | 2.2156 | 2.2035 | 2.1908 | 2.1773 | 2.1629 | 2.1474 | 2.1304 | 2.1114 | 2.0897 | 2.0637 | 2.0306 | 1.9811 | 1.9742 | 1.9668 | 1.9585 | 1.9492 | 1.9386 | 1.9261 | 1.9108 | 1.8904 | 1.8585 | 0 | [209 empty] | 65 | 0 | 0.90065 | 0.90892 | 0.91239 | 0.91611 | 0.91821 | 0.91971 | 0.92089 | 0.92187 | 0.92269 | 0.92341 | 0.92404 | 0.9246 | 0.92835 | 0.93058 | 0.93219 | 0.93344 | 0.93447 | 0.93536 | 0.93613 | 0.93681 | 0.93742 | 0.93797 | 0.93848 | 0.93895 | 0.93938 | 0.93978 | 0.94017 | 0.94053 | 0.94087 | 0.94119 | 0.9415 | 0.94179 | 0.94207 | 0.94234 | 0.9426 | 0.94285 | 0.94308 | 0.94332 | 0.94354 | 0.94375 | 0.94396 | 0.94416 | 0.94435 | 0.94454 | 0.94473 | 0.9449 | 0.94508 | 0.94525 | 0.94542 | 0.94558 | 0.94573 | 0.94589 | 0.94604 | 0.94619 | 0.94633 | 0.94647 | 0.94661 | 0.94674 | 0.94688 | 0.94701 | 0.94714 | 0.94739 | 0.94763 | 0.94786 | 0.94808 | 0.9483 | 0.94851 | 0.94872 | 0.94892 | 0.94911 | 0.9493 | 0.94948 | 0.94966 | 0.94983 | 0.95 | 0.95017 | 0.95033 | 0.95049 | 0.95065 | 0.9508 | 0.95095 | 0.95109 | 0.95124 | 0.95138 | 0.95152 | 0.95165 | 0.95182 | 0.95198 | 0.95214 | 0.9523 | 0.95245 | 0.9526 | 0.95275 | 0.9529 | 0.95304 | 0.95318 | 0.95331 | 0.95345 | 0.95358 | 0.95371 | 0.95384 | 0.95397 | 0.95409 | 0.95421 | 0.95433 | 0.95445 | 0.95469 | 0.95491 | 0.95513 | 0.95535 | 0.95556 | 0.95576 | 0.95596 | 0.95616 | 0.95635 | 0.95654 | 0.9569 | 0.95725 | 0.95759 | 0.95791 | 0.95823 | 0.95853 | 0.95883 | 0.95912 | 0.9594 | 0.95967 | 0.95994 | 0.9602 | 0.96046 | 0.96071 | 0.96095 | 0.9612 | 0.96143 | 0.96167 | 0.9619 | 0.96212 | 0.96235 | 0.96257 | 0.96278 | 0.963 | 0.96321 | 0.96342 | 0.96362 | 0.96383 | 0.96403 | 0.96423 | 0.96443 | 0.96463 | 0.96483 | 0.96503 | 0.96522 | 0.96542 | 0.96561 | 0.9658 | 0.966 | 0.96619 | 0.96638 | 0.96657 | 0.96676 | 0.96695 | 0.96715 | 0.96734 | 0.96753 | 0.96773 | 0.96792 | 0.96812 | 0.96832 | 0.96851 | 0.96871 | 0.96892 | 0.96912 | 0.96933 | 0.96954 | 0.96975 | 0.96997 | 0.97019 | 0.97041 | 0.97064 | 0.97087 | 0.97112 | 0.97136 | 0.97162 | 0.97189 | 0.97216 | 0.97246 | 0.97276 | 0.97308 | 0.97343 | 0.9738 | 0.97421 | 0.97466 | 0.97518 | 0.9758 | 0.9766 | 0.97778 | 0.97794 | 0.97812 | 0.97832 | 0.97854 | 0.97879 | 0.97909 | 0.97945 | 0.97994 | 0.9807 | 1
| 66 | 387420489 | 4.7799 | 4.5294 | 4.4228 | 4.3132 | 4.2472 | 4.2003 | 4.1624 | 4.1315 | 4.1049 | 4.0817 | 4.061 | 4.0424 | 3.9167 | 3.8404 | 3.7848 | 3.7406 | 3.704 | 3.6725 | 3.6451 | 3.6206 | 3.5986 | 3.5784 | 3.5599 | 3.5427 | 3.5266 | 3.5116 | 3.4975 | 3.4842 | 3.4715 | 3.4595 | 3.4481 | 3.4372 | 3.4267 | 3.4167 | 3.407 | 3.3978 | 3.3888 | 3.3801 | 3.3717 | 3.3636 | 3.3558 | 3.3482 | 3.3408 | 3.3336 | 3.3265 | 3.3197 | 3.3131 | 3.3066 | 3.3003 | 3.2942 | 3.2881 | 3.2822 | 3.2764 | 3.2708 | 3.2652 | 3.2598 | 3.2545 | 3.2493 | 3.2441 | 3.2391 | 3.2342 | 3.2246 | 3.2153 | 3.2064 | 3.1977 | 3.1892 | 3.181 | 3.1731 | 3.1654 | 3.1578 | 3.1505 | 3.1433 | 3.1363 | 3.1295 | 3.1228 | 3.1163 | 3.1099 | 3.1037 | 3.0975 | 3.0916 | 3.0857 | 3.0799 | 3.0743 | 3.0687 | 3.0633 | 3.0579 | 3.0513 | 3.0449 | 3.0386 | 3.0324 | 3.0264 | 3.0204 | 3.0146 | 3.0088 | 3.0032 | 2.9977 | 2.9922 | 2.9869 | 2.9816 | 2.9764 | 2.9713 | 2.9663 | 2.9614 | 2.9565 | 2.9517 | 2.9469 | 2.9376 | 2.9286 | 2.9197 | 2.9111 | 2.9027 | 2.8945 | 2.8865 | 2.8786 | 2.8709 | 2.8634 | 2.8488 | 2.8347 | 2.8211 | 2.8079 | 2.7952 | 2.7828 | 2.7707 | 2.759 | 2.7476 | 2.7364 | 2.7255 | 2.7149 | 2.7045 | 2.6942 | 2.6842 | 2.6744 | 2.6647 | 2.6551 | 2.6457 | 2.6365 | 2.6274 | 2.6183 | 2.6095 | 2.6007 | 2.592 | 2.5834 | 2.5749 | 2.5664 | 2.5581 | 2.5498 | 2.5415 | 2.5333 | 2.5252 | 2.5171 | 2.5091 | 2.501 | 2.493 | 2.4851 | 2.4771 | 2.4692 | 2.4612 | 2.4533 | 2.4454 | 2.4374 | 2.4295 | 2.4215 | 2.4135 | 2.4055 | 2.3974 | 2.3893 | 2.3811 | 2.3729 | 2.3645 | 2.3561 | 2.3476 | 2.339 | 2.3303 | 2.3215 | 2.3125 | 2.3033 | 2.294 | 2.2844 | 2.2746 | 2.2646 | 2.2542 | 2.2435 | 2.2324 | 2.2208 | 2.2088 | 2.196 | 2.1826 | 2.1682 | 2.1526 | 2.1355 | 2.1166 | 2.0948 | 2.0689 | 2.0357 | 1.9862 | 1.9794 | 1.9719 | 1.9636 | 1.9543 | 1.9437 | 1.9312 | 1.9159 | 1.8954 | 1.8633 | 0 | [209 empty] | 66 | 0 | 0.90173 | 0.91028 | 0.91369 | 0.91737 | 0.9195 | 0.92097 | 0.92212 | 0.92306 | 0.92387 | 0.92458 | 0.9252 | 0.92575 | 0.92944 | 0.93164 | 0.93323 | 0.93446 | 0.93547 | 0.93634 | 0.93709 | 0.93776 | 0.93835 | 0.9389 | 0.9394 | 0.93987 | 0.94029 | 0.94069 | 0.94107 | 0.94142 | 0.94175 | 0.94207 | 0.94237 | 0.94266 | 0.94293 | 0.94319 | 0.94345 | 0.94369 | 0.94392 | 0.94415 | 0.94436 | 0.94457 | 0.94478 | 0.94497 | 0.94517 | 0.94535 | 0.94553 | 0.94571 | 0.94588 | 0.94605 | 0.94621 | 0.94637 | 0.94652 | 0.94667 | 0.94682 | 0.94696 | 0.9471 | 0.94724 | 0.94738 | 0.94751 | 0.94764 | 0.94777 | 0.9479 | 0.94814 | 0.94838 | 0.94861 | 0.94883 | 0.94904 | 0.94925 | 0.94945 | 0.94964 | 0.94983 | 0.95002 | 0.9502 | 0.95038 | 0.95055 | 0.95071 | 0.95088 | 0.95104 | 0.95119 | 0.95135 | 0.9515 | 0.95164 | 0.95179 | 0.95193 | 0.95207 | 0.9522 | 0.95234 | 0.9525 | 0.95266 | 0.95282 | 0.95297 | 0.95312 | 0.95327 | 0.95342 | 0.95356 | 0.9537 | 0.95384 | 0.95397 | 0.9541 | 0.95423 | 0.95436 | 0.95449 | 0.95461 | 0.95473 | 0.95485 | 0.95497 | 0.95509 | 0.95532 | 0.95554 | 0.95576 | 0.95597 | 0.95617 | 0.95637 | 0.95657 | 0.95676 | 0.95695 | 0.95713 | 0.95749 | 0.95783 | 0.95816 | 0.95848 | 0.95879 | 0.95909 | 0.95938 | 0.95967 | 0.95995 | 0.96021 | 0.96048 | 0.96073 | 0.96099 | 0.96123 | 0.96147 | 0.96171 | 0.96194 | 0.96217 | 0.9624 | 0.96262 | 0.96284 | 0.96305 | 0.96327 | 0.96348 | 0.96369 | 0.96389 | 0.9641 | 0.9643 | 0.9645 | 0.9647 | 0.96489 | 0.96509 | 0.96528 | 0.96547 | 0.96567 | 0.96586 | 0.96605 | 0.96624 | 0.96643 | 0.96662 | 0.96681 | 0.96699 | 0.96718 | 0.96737 | 0.96756 | 0.96775 | 0.96794 | 0.96813 | 0.96832 | 0.96851 | 0.96871 | 0.9689 | 0.9691 | 0.9693 | 0.9695 | 0.9697 | 0.96991 | 0.97012 | 0.97033 | 0.97055 | 0.97077 | 0.971 | 0.97123 | 0.97146 | 0.97171 | 0.97196 | 0.97222 | 0.9725 | 0.97278 | 0.97308 | 0.9734 | 0.97374 | 0.9741 | 0.9745 | 0.97495 | 0.97546 | 0.97607 | 0.97685 | 0.97801 | 0.97817 | 0.97835 | 0.97854 | 0.97876 | 0.97901 | 0.9793 | 0.97966 | 0.98014 | 0.98089 | 1
| 67 | 387420489 | 4.7927 | 4.5371 | 4.4317 | 4.3215 | 4.2556 | 4.208 | 4.1702 | 4.1395 | 4.1129 | 4.0897 | 4.0688 | 4.05 | 3.9238 | 3.8468 | 3.791 | 3.7466 | 3.7099 | 3.6785 | 3.651 | 3.6265 | 3.6044 | 3.5842 | 3.5656 | 3.5485 | 3.5324 | 3.5174 | 3.5033 | 3.49 | 3.4774 | 3.4654 | 3.4539 | 3.443 | 3.4325 | 3.4225 | 3.4128 | 3.4035 | 3.3945 | 3.3859 | 3.3775 | 3.3694 | 3.3615 | 3.3539 | 3.3465 | 3.3393 | 3.3323 | 3.3255 | 3.3188 | 3.3123 | 3.306 | 3.2998 | 3.2938 | 3.2879 | 3.2821 | 3.2764 | 3.2709 | 3.2655 | 3.2601 | 3.2549 | 3.2498 | 3.2448 | 3.2399 | 3.2303 | 3.221 | 3.212 | 3.2033 | 3.1949 | 3.1867 | 3.1787 | 3.171 | 3.1634 | 3.1561 | 3.1489 | 3.1419 | 3.1351 | 3.1284 | 3.1219 | 3.1156 | 3.1093 | 3.1032 | 3.0972 | 3.0913 | 3.0855 | 3.0798 | 3.0743 | 3.0688 | 3.0635 | 3.0569 | 3.0505 | 3.0441 | 3.038 | 3.0319 | 3.026 | 3.0201 | 3.0144 | 3.0088 | 3.0032 | 2.9978 | 2.9924 | 2.9872 | 2.982 | 2.9768 | 2.9718 | 2.9669 | 2.962 | 2.9572 | 2.9524 | 2.9431 | 2.9341 | 2.9253 | 2.9167 | 2.9082 | 2.9 | 2.892 | 2.8841 | 2.8764 | 2.8689 | 2.8543 | 2.8401 | 2.8265 | 2.8134 | 2.8006 | 2.7882 | 2.7762 | 2.7644 | 2.753 | 2.7419 | 2.731 | 2.7203 | 2.7099 | 2.6996 | 2.6896 | 2.6797 | 2.6701 | 2.6605 | 2.6511 | 2.6418 | 2.6327 | 2.6237 | 2.6148 | 2.606 | 2.5973 | 2.5887 | 2.5802 | 2.5718 | 2.5634 | 2.5551 | 2.5468 | 2.5387 | 2.5305 | 2.5224 | 2.5144 | 2.5063 | 2.4984 | 2.4904 | 2.4824 | 2.4745 | 2.4666 | 2.4586 | 2.4507 | 2.4427 | 2.4348 | 2.4268 | 2.4188 | 2.4108 | 2.4027 | 2.3946 | 2.3864 | 2.3781 | 2.3698 | 2.3614 | 2.3529 | 2.3443 | 2.3356 | 2.3267 | 2.3177 | 2.3086 | 2.2992 | 2.2896 | 2.2798 | 2.2698 | 2.2594 | 2.2487 | 2.2376 | 2.2261 | 2.214 | 2.2012 | 2.1878 | 2.1734 | 2.1578 | 2.1408 | 2.1218 | 2.1001 | 2.0741 | 2.0409 | 1.9914 | 1.9845 | 1.977 | 1.9687 | 1.9594 | 1.9488 | 1.9363 | 1.9209 | 1.9005 | 1.8685 | 0 | [209 empty] | 67 | 0 | 0.90362 | 0.91164 | 0.91516 | 0.91865 | 0.92068 | 0.92216 | 0.9233 | 0.92424 | 0.92504 | 0.92572 | 0.92632 | 0.92687 | 0.9305 | 0.93266 | 0.93421 | 0.93543 | 0.93642 | 0.93727 | 0.93801 | 0.93867 | 0.93926 | 0.93979 | 0.94028 | 0.94073 | 0.94115 | 0.94154 | 0.94191 | 0.94226 | 0.94259 | 0.9429 | 0.94319 | 0.94347 | 0.94374 | 0.944 | 0.94425 | 0.94449 | 0.94472 | 0.94494 | 0.94516 | 0.94536 | 0.94556 | 0.94576 | 0.94595 | 0.94613 | 0.94631 | 0.94648 | 0.94665 | 0.94681 | 0.94697 | 0.94712 | 0.94728 | 0.94743 | 0.94757 | 0.94771 | 0.94785 | 0.94799 | 0.94812 | 0.94825 | 0.94838 | 0.94851 | 0.94863 | 0.94887 | 0.9491 | 0.94933 | 0.94954 | 0.94975 | 0.94996 | 0.95015 | 0.95035 | 0.95053 | 0.95072 | 0.95089 | 0.95106 | 0.95123 | 0.9514 | 0.95156 | 0.95171 | 0.95187 | 0.95202 | 0.95216 | 0.95231 | 0.95245 | 0.95259 | 0.95273 | 0.95286 | 0.95299 | 0.95315 | 0.95331 | 0.95346 | 0.95361 | 0.95376 | 0.95391 | 0.95405 | 0.95419 | 0.95433 | 0.95446 | 0.95459 | 0.95472 | 0.95485 | 0.95498 | 0.9551 | 0.95522 | 0.95534 | 0.95546 | 0.95558 | 0.95569 | 0.95592 | 0.95614 | 0.95635 | 0.95656 | 0.95676 | 0.95696 | 0.95715 | 0.95734 | 0.95753 | 0.95771 | 0.95806 | 0.95839 | 0.95872 | 0.95903 | 0.95934 | 0.95963 | 0.95992 | 0.9602 | 0.96047 | 0.96074 | 0.96099 | 0.96125 | 0.9615 | 0.96174 | 0.96197 | 0.96221 | 0.96244 | 0.96266 | 0.96288 | 0.9631 | 0.96332 | 0.96353 | 0.96374 | 0.96395 | 0.96415 | 0.96435 | 0.96455 | 0.96475 | 0.96495 | 0.96514 | 0.96534 | 0.96553 | 0.96572 | 0.96591 | 0.9661 | 0.96629 | 0.96647 | 0.96666 | 0.96685 | 0.96703 | 0.96722 | 0.9674 | 0.96759 | 0.96777 | 0.96796 | 0.96815 | 0.96833 | 0.96852 | 0.96871 | 0.9689 | 0.96909 | 0.96928 | 0.96948 | 0.96967 | 0.96987 | 0.97007 | 0.97027 | 0.97048 | 0.97069 | 0.9709 | 0.97112 | 0.97134 | 0.97157 | 0.9718 | 0.97204 | 0.97229 | 0.97255 | 0.97282 | 0.9731 | 0.97339 | 0.9737 | 0.97404 | 0.9744 | 0.97479 | 0.97523 | 0.97574 | 0.97634 | 0.97711 | 0.97825 | 0.97841 | 0.97858 | 0.97877 | 0.97898 | 0.97923 | 0.97952 | 0.97987 | 0.98034 | 0.98108 | 1
| 68 | 387420489 | 4.7974 | 4.5457 | 4.4396 | 4.3284 | 4.262 | 4.2144 | 4.1769 | 4.1454 | 4.1187 | 4.0952 | 4.0746 | 4.056 | 3.9295 | 3.8529 | 3.7971 | 3.7528 | 3.716 | 3.6846 | 3.6571 | 3.6325 | 3.6104 | 3.5902 | 3.5716 | 3.5543 | 3.5382 | 3.5232 | 3.509 | 3.4957 | 3.483 | 3.471 | 3.4596 | 3.4486 | 3.4382 | 3.4281 | 3.4184 | 3.4091 | 3.4001 | 3.3914 | 3.3831 | 3.3749 | 3.367 | 3.3594 | 3.352 | 3.3448 | 3.3378 | 3.331 | 3.3243 | 3.3178 | 3.3115 | 3.3053 | 3.2992 | 3.2933 | 3.2875 | 3.2819 | 3.2764 | 3.2709 | 3.2656 | 3.2604 | 3.2553 | 3.2502 | 3.2453 | 3.2357 | 3.2264 | 3.2174 | 3.2087 | 3.2003 | 3.1921 | 3.1841 | 3.1763 | 3.1688 | 3.1614 | 3.1543 | 3.1473 | 3.1404 | 3.1338 | 3.1272 | 3.1209 | 3.1146 | 3.1085 | 3.1025 | 3.0966 | 3.0908 | 3.0851 | 3.0796 | 3.0741 | 3.0688 | 3.0622 | 3.0557 | 3.0494 | 3.0433 | 3.0372 | 3.0313 | 3.0254 | 3.0197 | 3.014 | 3.0085 | 3.003 | 2.9977 | 2.9924 | 2.9872 | 2.9821 | 2.977 | 2.9721 | 2.9672 | 2.9624 | 2.9577 | 2.9483 | 2.9393 | 2.9305 | 2.9219 | 2.9135 | 2.9052 | 2.8972 | 2.8894 | 2.8817 | 2.8741 | 2.8595 | 2.8454 | 2.8318 | 2.8186 | 2.8058 | 2.7934 | 2.7814 | 2.7696 | 2.7582 | 2.7471 | 2.7362 | 2.7255 | 2.7151 | 2.7048 | 2.6948 | 2.685 | 2.6753 | 2.6657 | 2.6563 | 2.647 | 2.6379 | 2.6289 | 2.62 | 2.6112 | 2.6025 | 2.5939 | 2.5854 | 2.577 | 2.5686 | 2.5603 | 2.5521 | 2.5439 | 2.5357 | 2.5276 | 2.5196 | 2.5115 | 2.5035 | 2.4956 | 2.4876 | 2.4797 | 2.4717 | 2.4638 | 2.4559 | 2.4479 | 2.44 | 2.432 | 2.424 | 2.4159 | 2.4078 | 2.3997 | 2.3915 | 2.3833 | 2.375 | 2.3665 | 2.358 | 2.3495 | 2.3407 | 2.3319 | 2.3229 | 2.3137 | 2.3044 | 2.2948 | 2.285 | 2.2749 | 2.2645 | 2.2538 | 2.2427 | 2.2312 | 2.2191 | 2.2064 | 2.1929 | 2.1785 | 2.1629 | 2.1459 | 2.1269 | 2.1051 | 2.0791 | 2.0459 | 1.9963 | 1.9895 | 1.9819 | 1.9737 | 1.9644 | 1.9537 | 1.9412 | 1.9258 | 1.9053 | 1.8732 | 0 | [209 empty] | 68 | 0 | 0.90497 | 0.91293 | 0.91646 | 0.91987 | 0.9219 | 0.92334 | 0.92446 | 0.92538 | 0.92616 | 0.92685 | 0.92746 | 0.92798 | 0.93153 | 0.93365 | 0.93517 | 0.93637 | 0.93734 | 0.93818 | 0.93891 | 0.93955 | 0.94014 | 0.94066 | 0.94114 | 0.94159 | 0.94201 | 0.9424 | 0.94275 | 0.9431 | 0.94342 | 0.94373 | 0.94401 | 0.94429 | 0.94455 | 0.94481 | 0.94505 | 0.94528 | 0.94551 | 0.94573 | 0.94594 | 0.94614 | 0.94633 | 0.94652 | 0.94671 | 0.94689 | 0.94706 | 0.94723 | 0.9474 | 0.94756 | 0.94772 | 0.94787 | 0.94802 | 0.94817 | 0.94831 | 0.94845 | 0.94859 | 0.94872 | 0.94885 | 0.94898 | 0.9491 | 0.94923 | 0.94935 | 0.94958 | 0.94981 | 0.95003 | 0.95024 | 0.95045 | 0.95065 | 0.95085 | 0.95103 | 0.95122 | 0.9514 | 0.95157 | 0.95174 | 0.95191 | 0.95207 | 0.95223 | 0.95238 | 0.95253 | 0.95268 | 0.95282 | 0.95297 | 0.95311 | 0.95324 | 0.95338 | 0.95351 | 0.95364 | 0.9538 | 0.95395 | 0.9541 | 0.95425 | 0.9544 | 0.95454 | 0.95468 | 0.95481 | 0.95495 | 0.95508 | 0.95521 | 0.95534 | 0.95547 | 0.95559 | 0.95571 | 0.95583 | 0.95595 | 0.95607 | 0.95618 | 0.95629 | 0.95651 | 0.95673 | 0.95694 | 0.95714 | 0.95734 | 0.95753 | 0.95772 | 0.95791 | 0.95809 | 0.95827 | 0.95861 | 0.95894 | 0.95926 | 0.95957 | 0.95987 | 0.96016 | 0.96045 | 0.96072 | 0.96099 | 0.96125 | 0.9615 | 0.96175 | 0.96199 | 0.96223 | 0.96246 | 0.96269 | 0.96292 | 0.96314 | 0.96336 | 0.96357 | 0.96378 | 0.96399 | 0.9642 | 0.9644 | 0.9646 | 0.9648 | 0.965 | 0.96519 | 0.96539 | 0.96558 | 0.96577 | 0.96596 | 0.96615 | 0.96633 | 0.96652 | 0.96671 | 0.96689 | 0.96707 | 0.96726 | 0.96744 | 0.96762 | 0.9678 | 0.96799 | 0.96817 | 0.96835 | 0.96853 | 0.96872 | 0.9689 | 0.96909 | 0.96927 | 0.96946 | 0.96965 | 0.96984 | 0.97003 | 0.97023 | 0.97043 | 0.97063 | 0.97083 | 0.97104 | 0.97125 | 0.97146 | 0.97168 | 0.9719 | 0.97213 | 0.97237 | 0.97261 | 0.97287 | 0.97313 | 0.97341 | 0.9737 | 0.974 | 0.97433 | 0.97469 | 0.97507 | 0.97551 | 0.976 | 0.97659 | 0.97735 | 0.97847 | 0.97863 | 0.9788 | 0.97899 | 0.9792 | 0.97944 | 0.97973 | 0.98007 | 0.98054 | 0.98126 | 1
| 69 | 387420489 | 4.8111 | 4.5546 | 4.4479 | 4.3355 | 4.2695 | 4.2216 | 4.1839 | 4.1528 | 4.1262 | 4.1025 | 4.0817 | 4.063 | 3.9363 | 3.8591 | 3.803 | 3.7586 | 3.7218 | 3.6904 | 3.6628 | 3.6383 | 3.616 | 3.5958 | 3.5771 | 3.5599 | 3.5438 | 3.5289 | 3.5147 | 3.5014 | 3.4887 | 3.4766 | 3.4652 | 3.4542 | 3.4437 | 3.4336 | 3.424 | 3.4146 | 3.4057 | 3.397 | 3.3886 | 3.3805 | 3.3726 | 3.365 | 3.3575 | 3.3503 | 3.3433 | 3.3365 | 3.3298 | 3.3233 | 3.317 | 3.3108 | 3.3048 | 3.2989 | 3.2931 | 3.2874 | 3.2819 | 3.2765 | 3.2711 | 3.2659 | 3.2608 | 3.2558 | 3.2508 | 3.2412 | 3.2319 | 3.2229 | 3.2142 | 3.2057 | 3.1975 | 3.1895 | 3.1818 | 3.1742 | 3.1669 | 3.1597 | 3.1527 | 3.1459 | 3.1392 | 3.1326 | 3.1262 | 3.12 | 3.1139 | 3.1079 | 3.102 | 3.0962 | 3.0905 | 3.085 | 3.0795 | 3.0741 | 3.0676 | 3.0611 | 3.0548 | 3.0486 | 3.0425 | 3.0366 | 3.0308 | 3.025 | 3.0194 | 3.0138 | 3.0084 | 3.003 | 2.9977 | 2.9925 | 2.9874 | 2.9824 | 2.9774 | 2.9725 | 2.9677 | 2.963 | 2.9537 | 2.9446 | 2.9358 | 2.9272 | 2.9188 | 2.9105 | 2.9025 | 2.8947 | 2.8869 | 2.8794 | 2.8648 | 2.8506 | 2.837 | 2.8238 | 2.8111 | 2.7987 | 2.7866 | 2.7749 | 2.7634 | 2.7523 | 2.7414 | 2.7307 | 2.7203 | 2.71 | 2.7 | 2.6901 | 2.6804 | 2.6709 | 2.6615 | 2.6522 | 2.6431 | 2.6341 | 2.6252 | 2.6164 | 2.6077 | 2.5991 | 2.5906 | 2.5821 | 2.5737 | 2.5654 | 2.5572 | 2.549 | 2.5409 | 2.5328 | 2.5247 | 2.5167 | 2.5087 | 2.5007 | 2.4928 | 2.4848 | 2.4769 | 2.4689 | 2.461 | 2.453 | 2.4451 | 2.4371 | 2.4291 | 2.421 | 2.413 | 2.4048 | 2.3966 | 2.3884 | 2.3801 | 2.3716 | 2.3631 | 2.3545 | 2.3458 | 2.3369 | 2.3279 | 2.3188 | 2.3094 | 2.2999 | 2.2901 | 2.28 | 2.2696 | 2.2589 | 2.2478 | 2.2362 | 2.2241 | 2.2114 | 2.1979 | 2.1835 | 2.1679 | 2.1509 | 2.1319 | 2.1101 | 2.0841 | 2.0509 | 2.0013 | 1.9945 | 1.987 | 1.9787 | 1.9694 | 1.9587 | 1.9462 | 1.9308 | 1.9104 | 1.8782 | 0 | [209 empty] | 69 | 0 | 0.90672 | 0.91437 | 0.9177 | 0.92103 | 0.92306 | 0.92448 | 0.92557 | 0.92647 | 0.92724 | 0.92791 | 0.9285 | 0.92904 | 0.93253 | 0.93461 | 0.93611 | 0.93728 | 0.93824 | 0.93905 | 0.93977 | 0.94041 | 0.94097 | 0.94149 | 0.94197 | 0.9424 | 0.94281 | 0.94319 | 0.94355 | 0.94388 | 0.9442 | 0.9445 | 0.94478 | 0.94506 | 0.94532 | 0.94557 | 0.94581 | 0.94604 | 0.94626 | 0.94648 | 0.94668 | 0.94688 | 0.94708 | 0.94726 | 0.94745 | 0.94762 | 0.94779 | 0.94796 | 0.94812 | 0.94828 | 0.94844 | 0.94859 | 0.94873 | 0.94888 | 0.94902 | 0.94915 | 0.94929 | 0.94942 | 0.94955 | 0.94967 | 0.9498 | 0.94992 | 0.95004 | 0.95027 | 0.95049 | 0.95071 | 0.95092 | 0.95112 | 0.95132 | 0.95151 | 0.95169 | 0.95187 | 0.95205 | 0.95222 | 0.95239 | 0.95255 | 0.95271 | 0.95287 | 0.95302 | 0.95317 | 0.95331 | 0.95346 | 0.9536 | 0.95373 | 0.95387 | 0.954 | 0.95413 | 0.95425 | 0.95441 | 0.95456 | 0.95471 | 0.95485 | 0.955 | 0.95514 | 0.95528 | 0.95541 | 0.95554 | 0.95567 | 0.9558 | 0.95593 | 0.95605 | 0.95617 | 0.95629 | 0.95641 | 0.95653 | 0.95664 | 0.95675 | 0.95686 | 0.95708 | 0.95729 | 0.9575 | 0.9577 | 0.9579 | 0.95809 | 0.95827 | 0.95846 | 0.95863 | 0.95881 | 0.95915 | 0.95948 | 0.95979 | 0.9601 | 0.96039 | 0.96067 | 0.96095 | 0.96122 | 0.96148 | 0.96174 | 0.96199 | 0.96223 | 0.96247 | 0.96271 | 0.96294 | 0.96316 | 0.96339 | 0.9636 | 0.96382 | 0.96403 | 0.96424 | 0.96444 | 0.96465 | 0.96485 | 0.96504 | 0.96524 | 0.96543 | 0.96563 | 0.96582 | 0.96601 | 0.96619 | 0.96638 | 0.96656 | 0.96675 | 0.96693 | 0.96711 | 0.96729 | 0.96747 | 0.96765 | 0.96783 | 0.96801 | 0.96819 | 0.96837 | 0.96855 | 0.96873 | 0.96891 | 0.96909 | 0.96927 | 0.96946 | 0.96964 | 0.96983 | 0.97001 | 0.9702 | 0.97039 | 0.97058 | 0.97077 | 0.97097 | 0.97117 | 0.97137 | 0.97158 | 0.97179 | 0.972 | 0.97222 | 0.97245 | 0.97268 | 0.97292 | 0.97317 | 0.97343 | 0.9737 | 0.97399 | 0.97429 | 0.97462 | 0.97497 | 0.97535 | 0.97578 | 0.97626 | 0.97685 | 0.97759 | 0.9787 | 0.97885 | 0.97902 | 0.97921 | 0.97941 | 0.97965 | 0.97993 | 0.98027 | 0.98073 | 0.98144 | 1
| 70 | 387420489 | 4.814 | 4.561 | 4.4547 | 4.3429 | 4.2763 | 4.2281 | 4.1899 | 4.1586 | 4.132 | 4.1087 | 4.0878 | 4.0691 | 3.9419 | 3.8648 | 3.809 | 3.7645 | 3.7278 | 3.6963 | 3.6687 | 3.6441 | 3.6218 | 3.6015 | 3.5829 | 3.5656 | 3.5495 | 3.5345 | 3.5203 | 3.5069 | 3.4942 | 3.4822 | 3.4707 | 3.4597 | 3.4492 | 3.4391 | 3.4293 | 3.42 | 3.411 | 3.4023 | 3.3939 | 3.3858 | 3.3779 | 3.3702 | 3.3628 | 3.3556 | 3.3486 | 3.3417 | 3.3351 | 3.3286 | 3.3222 | 3.316 | 3.31 | 3.3041 | 3.2983 | 3.2926 | 3.2871 | 3.2817 | 3.2763 | 3.2711 | 3.266 | 3.2609 | 3.256 | 3.2464 | 3.237 | 3.228 | 3.2193 | 3.2109 | 3.2027 | 3.1947 | 3.1869 | 3.1793 | 3.172 | 3.1648 | 3.1578 | 3.151 | 3.1443 | 3.1377 | 3.1313 | 3.1251 | 3.119 | 3.113 | 3.1071 | 3.1013 | 3.0956 | 3.0901 | 3.0846 | 3.0792 | 3.0727 | 3.0662 | 3.0599 | 3.0537 | 3.0476 | 3.0417 | 3.0358 | 3.0301 | 3.0244 | 3.0189 | 3.0134 | 3.0081 | 3.0028 | 2.9976 | 2.9925 | 2.9875 | 2.9825 | 2.9776 | 2.9728 | 2.968 | 2.9587 | 2.9496 | 2.9408 | 2.9322 | 2.9238 | 2.9156 | 2.9075 | 2.8997 | 2.892 | 2.8845 | 2.8698 | 2.8557 | 2.8421 | 2.8289 | 2.8161 | 2.8037 | 2.7916 | 2.7799 | 2.7685 | 2.7573 | 2.7464 | 2.7357 | 2.7253 | 2.7151 | 2.705 | 2.6952 | 2.6855 | 2.6759 | 2.6665 | 2.6573 | 2.6481 | 2.6391 | 2.6302 | 2.6214 | 2.6127 | 2.6041 | 2.5956 | 2.5871 | 2.5788 | 2.5705 | 2.5622 | 2.554 | 2.5459 | 2.5378 | 2.5297 | 2.5217 | 2.5137 | 2.5057 | 2.4978 | 2.4898 | 2.4819 | 2.4739 | 2.466 | 2.4581 | 2.4501 | 2.4421 | 2.4341 | 2.426 | 2.4179 | 2.4098 | 2.4016 | 2.3934 | 2.385 | 2.3766 | 2.3681 | 2.3595 | 2.3508 | 2.3419 | 2.3329 | 2.3238 | 2.3144 | 2.3048 | 2.295 | 2.285 | 2.2746 | 2.2639 | 2.2528 | 2.2412 | 2.2291 | 2.2164 | 2.2029 | 2.1884 | 2.1729 | 2.1558 | 2.1368 | 2.115 | 2.089 | 2.0558 | 2.0062 | 1.9993 | 1.9917 | 1.9835 | 1.9742 | 1.9635 | 1.951 | 1.9355 | 1.9151 | 1.8829 | 0 | [209 empty] | 70 | 0 | 0.90777 | 0.91565 | 0.91889 | 0.92225 | 0.92421 | 0.92558 | 0.92668 | 0.92755 | 0.92831 | 0.92896 | 0.92954 | 0.93006 | 0.93349 | 0.93554 | 0.93701 | 0.93816 | 0.93911 | 0.93992 | 0.94063 | 0.94125 | 0.94181 | 0.94232 | 0.94279 | 0.94322 | 0.94362 | 0.94399 | 0.94434 | 0.94467 | 0.94498 | 0.94528 | 0.94556 | 0.94583 | 0.94609 | 0.94633 | 0.94657 | 0.94679 | 0.94701 | 0.94722 | 0.94742 | 0.94762 | 0.94781 | 0.94799 | 0.94817 | 0.94834 | 0.94851 | 0.94867 | 0.94884 | 0.94899 | 0.94914 | 0.94929 | 0.94943 | 0.94958 | 0.94971 | 0.94985 | 0.94998 | 0.95011 | 0.95024 | 0.95036 | 0.95048 | 0.9506 | 0.95072 | 0.95095 | 0.95117 | 0.95138 | 0.95158 | 0.95178 | 0.95198 | 0.95217 | 0.95235 | 0.95253 | 0.9527 | 0.95287 | 0.95303 | 0.95319 | 0.95335 | 0.9535 | 0.95365 | 0.95379 | 0.95394 | 0.95408 | 0.95422 | 0.95435 | 0.95448 | 0.95461 | 0.95474 | 0.95486 | 0.95502 | 0.95517 | 0.95531 | 0.95546 | 0.9556 | 0.95574 | 0.95587 | 0.956 | 0.95613 | 0.95626 | 0.95639 | 0.95651 | 0.95663 | 0.95675 | 0.95687 | 0.95698 | 0.9571 | 0.95721 | 0.95732 | 0.95743 | 0.95765 | 0.95785 | 0.95805 | 0.95825 | 0.95844 | 0.95863 | 0.95882 | 0.959 | 0.95917 | 0.95934 | 0.95968 | 0.96 | 0.96031 | 0.96061 | 0.9609 | 0.96118 | 0.96145 | 0.96171 | 0.96197 | 0.96222 | 0.96247 | 0.96271 | 0.96295 | 0.96318 | 0.9634 | 0.96363 | 0.96384 | 0.96406 | 0.96427 | 0.96448 | 0.96468 | 0.96488 | 0.96508 | 0.96528 | 0.96547 | 0.96567 | 0.96586 | 0.96605 | 0.96623 | 0.96642 | 0.9666 | 0.96679 | 0.96697 | 0.96715 | 0.96733 | 0.96751 | 0.96769 | 0.96786 | 0.96804 | 0.96822 | 0.9684 | 0.96857 | 0.96875 | 0.96892 | 0.9691 | 0.96928 | 0.96946 | 0.96964 | 0.96982 | 0.97 | 0.97018 | 0.97036 | 0.97055 | 0.97073 | 0.97092 | 0.97111 | 0.97131 | 0.9715 | 0.9717 | 0.97191 | 0.97211 | 0.97232 | 0.97254 | 0.97276 | 0.97299 | 0.97323 | 0.97348 | 0.97373 | 0.974 | 0.97428 | 0.97458 | 0.9749 | 0.97524 | 0.97562 | 0.97604 | 0.97652 | 0.97709 | 0.97782 | 0.97891 | 0.97907 | 0.97923 | 0.97941 | 0.97962 | 0.97985 | 0.98013 | 0.98047 | 0.98091 | 0.98162 | 1
| 71 | 387420489 | 4.8292 | 4.5705 | 4.4618 | 4.3495 | 4.2834 | 4.235 | 4.1971 | 4.1656 | 4.1388 | 4.1155 | 4.0946 | 4.0756 | 3.9484 | 3.871 | 3.8147 | 3.7701 | 3.7333 | 3.7017 | 3.6741 | 3.6494 | 3.6272 | 3.6069 | 3.5882 | 3.571 | 3.5548 | 3.5397 | 3.5256 | 3.5122 | 3.4995 | 3.4874 | 3.4759 | 3.465 | 3.4545 | 3.4444 | 3.4347 | 3.4253 | 3.4164 | 3.4077 | 3.3993 | 3.3912 | 3.3832 | 3.3756 | 3.3682 | 3.361 | 3.354 | 3.3471 | 3.3405 | 3.3339 | 3.3276 | 3.3214 | 3.3153 | 3.3094 | 3.3037 | 3.298 | 3.2924 | 3.287 | 3.2816 | 3.2764 | 3.2713 | 3.2662 | 3.2613 | 3.2516 | 3.2423 | 3.2333 | 3.2246 | 3.2161 | 3.2079 | 3.1999 | 3.1921 | 3.1846 | 3.1772 | 3.1701 | 3.1631 | 3.1562 | 3.1495 | 3.143 | 3.1366 | 3.1303 | 3.1242 | 3.1182 | 3.1123 | 3.1065 | 3.1008 | 3.0952 | 3.0898 | 3.0844 | 3.0778 | 3.0714 | 3.065 | 3.0589 | 3.0528 | 3.0468 | 3.041 | 3.0352 | 3.0296 | 3.024 | 3.0186 | 3.0132 | 3.0079 | 3.0027 | 2.9976 | 2.9926 | 2.9876 | 2.9827 | 2.9779 | 2.9732 | 2.9639 | 2.9548 | 2.946 | 2.9374 | 2.9289 | 2.9207 | 2.9127 | 2.9048 | 2.8971 | 2.8895 | 2.8749 | 2.8607 | 2.8471 | 2.8339 | 2.8211 | 2.8087 | 2.7967 | 2.7849 | 2.7735 | 2.7623 | 2.7514 | 2.7408 | 2.7303 | 2.7201 | 2.71 | 2.7002 | 2.6905 | 2.6809 | 2.6715 | 2.6623 | 2.6531 | 2.6441 | 2.6352 | 2.6264 | 2.6177 | 2.6091 | 2.6006 | 2.5921 | 2.5838 | 2.5754 | 2.5672 | 2.559 | 2.5509 | 2.5428 | 2.5347 | 2.5267 | 2.5187 | 2.5107 | 2.5027 | 2.4948 | 2.4868 | 2.4789 | 2.471 | 2.463 | 2.455 | 2.4471 | 2.439 | 2.431 | 2.4229 | 2.4148 | 2.4066 | 2.3983 | 2.39 | 2.3816 | 2.3731 | 2.3645 | 2.3557 | 2.3469 | 2.3379 | 2.3287 | 2.3193 | 2.3097 | 2.2999 | 2.2899 | 2.2795 | 2.2688 | 2.2576 | 2.2461 | 2.234 | 2.2212 | 2.2077 | 2.1933 | 2.1777 | 2.1607 | 2.1417 | 2.1199 | 2.0939 | 2.0607 | 2.011 | 2.0041 | 1.9966 | 1.9883 | 1.979 | 1.9684 | 1.9558 | 1.9404 | 1.9199 | 1.8878 | 0 | [209 empty] | 71 | 0 | 0.90964 | 0.91682 | 0.92015 | 0.92337 | 0.92529 | 0.92667 | 0.92771 | 0.92859 | 0.92934 | 0.92998 | 0.93056 | 0.93107 | 0.93444 | 0.93645 | 0.93789 | 0.93903 | 0.93996 | 0.94075 | 0.94144 | 0.94205 | 0.9426 | 0.9431 | 0.94356 | 0.94398 | 0.94438 | 0.94475 | 0.94509 | 0.94542 | 0.94572 | 0.94601 | 0.94629 | 0.94655 | 0.9468 | 0.94704 | 0.94727 | 0.9475 | 0.94771 | 0.94792 | 0.94812 | 0.94831 | 0.9485 | 0.94868 | 0.94886 | 0.94903 | 0.94919 | 0.94936 | 0.94951 | 0.94967 | 0.94982 | 0.94996 | 0.95011 | 0.95024 | 0.95038 | 0.95051 | 0.95064 | 0.95077 | 0.95089 | 0.95102 | 0.95114 | 0.95125 | 0.95137 | 0.95159 | 0.95181 | 0.95202 | 0.95222 | 0.95242 | 0.95261 | 0.95279 | 0.95297 | 0.95314 | 0.95331 | 0.95348 | 0.95364 | 0.9538 | 0.95395 | 0.9541 | 0.95425 | 0.9544 | 0.95454 | 0.95467 | 0.95481 | 0.95494 | 0.95507 | 0.9552 | 0.95532 | 0.95545 | 0.9556 | 0.95575 | 0.95589 | 0.95603 | 0.95617 | 0.9563 | 0.95644 | 0.95657 | 0.9567 | 0.95682 | 0.95695 | 0.95707 | 0.95719 | 0.9573 | 0.95742 | 0.95754 | 0.95765 | 0.95776 | 0.95787 | 0.95797 | 0.95818 | 0.95839 | 0.95859 | 0.95878 | 0.95897 | 0.95915 | 0.95934 | 0.95951 | 0.95969 | 0.95985 | 0.96018 | 0.9605 | 0.9608 | 0.9611 | 0.96138 | 0.96166 | 0.96193 | 0.96219 | 0.96244 | 0.96269 | 0.96293 | 0.96317 | 0.9634 | 0.96363 | 0.96385 | 0.96407 | 0.96429 | 0.9645 | 0.96471 | 0.96491 | 0.96511 | 0.96531 | 0.96551 | 0.9657 | 0.96589 | 0.96608 | 0.96627 | 0.96645 | 0.96664 | 0.96682 | 0.967 | 0.96718 | 0.96736 | 0.96754 | 0.96772 | 0.96789 | 0.96807 | 0.96824 | 0.96842 | 0.96859 | 0.96877 | 0.96894 | 0.96911 | 0.96929 | 0.96946 | 0.96964 | 0.96981 | 0.96999 | 0.97017 | 0.97034 | 0.97052 | 0.9707 | 0.97089 | 0.97107 | 0.97126 | 0.97144 | 0.97163 | 0.97183 | 0.97202 | 0.97222 | 0.97243 | 0.97264 | 0.97285 | 0.97307 | 0.97329 | 0.97353 | 0.97377 | 0.97402 | 0.97428 | 0.97456 | 0.97485 | 0.97517 | 0.97551 | 0.97588 | 0.97629 | 0.97677 | 0.97733 | 0.97805 | 0.97913 | 0.97928 | 0.97944 | 0.97962 | 0.97983 | 0.98006 | 0.98032 | 0.98066 | 0.9811 | 0.9818 | 1
| 72 | 387420489 | 4.8312 | 4.5783 | 4.4684 | 4.3573 | 4.2896 | 4.2411 | 4.2031 | 4.1717 | 4.1444 | 4.121 | 4.1001 | 4.0814 | 3.954 | 3.8767 | 3.8204 | 3.776 | 3.7391 | 3.7076 | 3.6799 | 3.6552 | 3.6328 | 3.6124 | 3.5938 | 3.5765 | 3.5604 | 3.5452 | 3.5311 | 3.5177 | 3.505 | 3.4929 | 3.4814 | 3.4703 | 3.4598 | 3.4497 | 3.44 | 3.4306 | 3.4216 | 3.4129 | 3.4045 | 3.3964 | 3.3885 | 3.3808 | 3.3733 | 3.3661 | 3.359 | 3.3522 | 3.3455 | 3.339 | 3.3327 | 3.3265 | 3.3204 | 3.3145 | 3.3087 | 3.303 | 3.2974 | 3.292 | 3.2867 | 3.2814 | 3.2763 | 3.2712 | 3.2663 | 3.2567 | 3.2473 | 3.2383 | 3.2296 | 3.2211 | 3.2129 | 3.2049 | 3.1972 | 3.1896 | 3.1822 | 3.175 | 3.168 | 3.1612 | 3.1545 | 3.1479 | 3.1415 | 3.1353 | 3.1291 | 3.1231 | 3.1172 | 3.1115 | 3.1058 | 3.1002 | 3.0947 | 3.0894 | 3.0828 | 3.0763 | 3.07 | 3.0638 | 3.0577 | 3.0518 | 3.0459 | 3.0402 | 3.0345 | 3.029 | 3.0235 | 3.0182 | 3.0129 | 3.0077 | 3.0026 | 2.9975 | 2.9925 | 2.9877 | 2.9828 | 2.9781 | 2.9688 | 2.9597 | 2.9509 | 2.9422 | 2.9338 | 2.9256 | 2.9176 | 2.9097 | 2.902 | 2.8945 | 2.8798 | 2.8657 | 2.852 | 2.8388 | 2.8261 | 2.8136 | 2.8016 | 2.7898 | 2.7784 | 2.7672 | 2.7563 | 2.7457 | 2.7352 | 2.725 | 2.715 | 2.7051 | 2.6954 | 2.6858 | 2.6764 | 2.6672 | 2.658 | 2.649 | 2.6401 | 2.6313 | 2.6226 | 2.614 | 2.6055 | 2.597 | 2.5886 | 2.5803 | 2.5721 | 2.5639 | 2.5557 | 2.5476 | 2.5396 | 2.5315 | 2.5235 | 2.5156 | 2.5076 | 2.4997 | 2.4917 | 2.4838 | 2.4758 | 2.4679 | 2.4599 | 2.4519 | 2.4439 | 2.4359 | 2.4278 | 2.4196 | 2.4114 | 2.4032 | 2.3949 | 2.3864 | 2.3779 | 2.3693 | 2.3606 | 2.3517 | 2.3427 | 2.3335 | 2.3242 | 2.3146 | 2.3048 | 2.2947 | 2.2843 | 2.2736 | 2.2625 | 2.2509 | 2.2388 | 2.226 | 2.2125 | 2.1981 | 2.1825 | 2.1655 | 2.1464 | 2.1246 | 2.0986 | 2.0654 | 2.0157 | 2.0088 | 2.0013 | 1.993 | 1.9837 | 1.973 | 1.9604 | 1.945 | 1.9245 | 1.8923 | 0 | [209 empty] | 72 | 0 | 0.91051 | 0.91817 | 0.92125 | 0.92452 | 0.92635 | 0.92765 | 0.92871 | 0.92957 | 0.9303 | 0.93094 | 0.93151 | 0.93201 | 0.93535 | 0.93732 | 0.93874 | 0.93986 | 0.94078 | 0.94156 | 0.94224 | 0.94284 | 0.94339 | 0.94388 | 0.94434 | 0.94475 | 0.94514 | 0.9455 | 0.94584 | 0.94616 | 0.94646 | 0.94675 | 0.94702 | 0.94728 | 0.94753 | 0.94776 | 0.94799 | 0.94821 | 0.94842 | 0.94863 | 0.94882 | 0.94901 | 0.9492 | 0.94937 | 0.94955 | 0.94971 | 0.94988 | 0.95004 | 0.95019 | 0.95034 | 0.95049 | 0.95063 | 0.95077 | 0.95091 | 0.95104 | 0.95117 | 0.9513 | 0.95143 | 0.95155 | 0.95167 | 0.95179 | 0.9519 | 0.95201 | 0.95224 | 0.95245 | 0.95266 | 0.95285 | 0.95305 | 0.95323 | 0.95342 | 0.95359 | 0.95376 | 0.95393 | 0.95409 | 0.95425 | 0.95441 | 0.95456 | 0.95471 | 0.95485 | 0.95499 | 0.95513 | 0.95527 | 0.9554 | 0.95553 | 0.95566 | 0.95578 | 0.9559 | 0.95603 | 0.95617 | 0.95632 | 0.95646 | 0.9566 | 0.95673 | 0.95687 | 0.957 | 0.95713 | 0.95725 | 0.95738 | 0.9575 | 0.95762 | 0.95774 | 0.95785 | 0.95797 | 0.95808 | 0.95819 | 0.9583 | 0.9584 | 0.95851 | 0.95872 | 0.95892 | 0.95911 | 0.9593 | 0.95949 | 0.95967 | 0.95985 | 0.96003 | 0.9602 | 0.96036 | 0.96069 | 0.961 | 0.9613 | 0.96158 | 0.96186 | 0.96214 | 0.9624 | 0.96266 | 0.96291 | 0.96315 | 0.96339 | 0.96362 | 0.96385 | 0.96408 | 0.96429 | 0.96451 | 0.96472 | 0.96493 | 0.96513 | 0.96533 | 0.96553 | 0.96573 | 0.96592 | 0.96611 | 0.9663 | 0.96649 | 0.96667 | 0.96685 | 0.96704 | 0.96722 | 0.96739 | 0.96757 | 0.96775 | 0.96792 | 0.9681 | 0.96827 | 0.96844 | 0.96862 | 0.96879 | 0.96896 | 0.96913 | 0.9693 | 0.96947 | 0.96964 | 0.96982 | 0.96999 | 0.97016 | 0.97033 | 0.97051 | 0.97068 | 0.97086 | 0.97104 | 0.97122 | 0.9714 | 0.97158 | 0.97176 | 0.97195 | 0.97214 | 0.97234 | 0.97253 | 0.97273 | 0.97294 | 0.97315 | 0.97337 | 0.97359 | 0.97382 | 0.97406 | 0.97431 | 0.97456 | 0.97484 | 0.97513 | 0.97544 | 0.97577 | 0.97613 | 0.97654 | 0.97701 | 0.97756 | 0.97828 | 0.97934 | 0.97949 | 0.97964 | 0.97982 | 0.98002 | 0.98025 | 0.98051 | 0.98085 | 0.98128 | 0.98196 | 1
| 73 | 387420489 | 4.8445 | 4.5842 | 4.4762 | 4.3628 | 4.2962 | 4.2481 | 4.2101 | 4.1784 | 4.1516 | 4.1278 | 4.1068 | 4.0878 | 3.9603 | 3.8825 | 3.8258 | 3.7812 | 3.7443 | 3.7126 | 3.6849 | 3.6601 | 3.6378 | 3.6176 | 3.5989 | 3.5815 | 3.5654 | 3.5503 | 3.5361 | 3.5227 | 3.51 | 3.4978 | 3.4863 | 3.4753 | 3.4648 | 3.4547 | 3.445 | 3.4357 | 3.4267 | 3.418 | 3.4096 | 3.4014 | 3.3936 | 3.3859 | 3.3785 | 3.3713 | 3.3642 | 3.3573 | 3.3507 | 3.3441 | 3.3378 | 3.3316 | 3.3256 | 3.3196 | 3.3138 | 3.3081 | 3.3026 | 3.2971 | 3.2917 | 3.2865 | 3.2814 | 3.2763 | 3.2713 | 3.2617 | 3.2524 | 3.2434 | 3.2346 | 3.2262 | 3.2179 | 3.21 | 3.2022 | 3.1946 | 3.1873 | 3.1801 | 3.1731 | 3.1662 | 3.1595 | 3.153 | 3.1465 | 3.1403 | 3.1341 | 3.1281 | 3.1222 | 3.1165 | 3.1108 | 3.1052 | 3.0997 | 3.0944 | 3.0878 | 3.0813 | 3.075 | 3.0688 | 3.0627 | 3.0568 | 3.0509 | 3.0452 | 3.0395 | 3.034 | 3.0285 | 3.0231 | 3.0179 | 3.0126 | 3.0075 | 3.0025 | 2.9975 | 2.9926 | 2.9878 | 2.9831 | 2.9738 | 2.9647 | 2.9559 | 2.9472 | 2.9388 | 2.9305 | 2.9225 | 2.9146 | 2.9069 | 2.8994 | 2.8847 | 2.8706 | 2.8569 | 2.8437 | 2.8309 | 2.8185 | 2.8065 | 2.7947 | 2.7833 | 2.7721 | 2.7612 | 2.7505 | 2.7401 | 2.7298 | 2.7198 | 2.7099 | 2.7002 | 2.6907 | 2.6813 | 2.672 | 2.6629 | 2.6539 | 2.645 | 2.6362 | 2.6275 | 2.6188 | 2.6103 | 2.6018 | 2.5935 | 2.5852 | 2.5769 | 2.5687 | 2.5606 | 2.5525 | 2.5444 | 2.5364 | 2.5284 | 2.5204 | 2.5124 | 2.5045 | 2.4965 | 2.4886 | 2.4806 | 2.4727 | 2.4647 | 2.4567 | 2.4487 | 2.4406 | 2.4326 | 2.4244 | 2.4162 | 2.408 | 2.3996 | 2.3912 | 2.3827 | 2.3741 | 2.3654 | 2.3565 | 2.3475 | 2.3383 | 2.3289 | 2.3194 | 2.3096 | 2.2995 | 2.2891 | 2.2784 | 2.2673 | 2.2557 | 2.2436 | 2.2308 | 2.2173 | 2.2029 | 2.1873 | 2.1702 | 2.1512 | 2.1294 | 2.1034 | 2.0701 | 2.0203 | 2.0135 | 2.0059 | 1.9977 | 1.9883 | 1.9777 | 1.9651 | 1.9497 | 1.9291 | 1.897 | 0 | [209 empty] | 73 | 0 | 0.91226 | 0.91924 | 0.9224 | 0.92556 | 0.92741 | 0.92876 | 0.92976 | 0.93061 | 0.93132 | 0.93195 | 0.93249 | 0.93298 | 0.93626 | 0.93819 | 0.93959 | 0.94069 | 0.94158 | 0.94235 | 0.94302 | 0.94361 | 0.94414 | 0.94463 | 0.94507 | 0.94548 | 0.94586 | 0.94621 | 0.94655 | 0.94686 | 0.94716 | 0.94744 | 0.94771 | 0.94797 | 0.94821 | 0.94844 | 0.94867 | 0.94889 | 0.94909 | 0.94929 | 0.94949 | 0.94967 | 0.94985 | 0.95003 | 0.9502 | 0.95036 | 0.95052 | 0.95068 | 0.95083 | 0.95098 | 0.95112 | 0.95127 | 0.9514 | 0.95154 | 0.95167 | 0.9518 | 0.95192 | 0.95205 | 0.95217 | 0.95229 | 0.9524 | 0.95251 | 0.95263 | 0.95284 | 0.95305 | 0.95326 | 0.95345 | 0.95364 | 0.95382 | 0.954 | 0.95418 | 0.95435 | 0.95451 | 0.95467 | 0.95483 | 0.95498 | 0.95513 | 0.95528 | 0.95542 | 0.95556 | 0.9557 | 0.95583 | 0.95596 | 0.95609 | 0.95622 | 0.95634 | 0.95646 | 0.95658 | 0.95672 | 0.95687 | 0.95701 | 0.95714 | 0.95728 | 0.95741 | 0.95754 | 0.95766 | 0.95779 | 0.95791 | 0.95803 | 0.95815 | 0.95826 | 0.95838 | 0.95849 | 0.9586 | 0.95871 | 0.95881 | 0.95892 | 0.95902 | 0.95923 | 0.95943 | 0.95962 | 0.95981 | 0.95999 | 0.96017 | 0.96035 | 0.96052 | 0.96068 | 0.96085 | 0.96117 | 0.96147 | 0.96177 | 0.96205 | 0.96233 | 0.9626 | 0.96286 | 0.96311 | 0.96335 | 0.96359 | 0.96383 | 0.96406 | 0.96428 | 0.9645 | 0.96472 | 0.96493 | 0.96514 | 0.96534 | 0.96555 | 0.96574 | 0.96594 | 0.96613 | 0.96632 | 0.96651 | 0.9667 | 0.96688 | 0.96706 | 0.96724 | 0.96742 | 0.9676 | 0.96777 | 0.96795 | 0.96812 | 0.96829 | 0.96847 | 0.96864 | 0.96881 | 0.96898 | 0.96915 | 0.96932 | 0.96948 | 0.96965 | 0.96982 | 0.96999 | 0.97016 | 0.97033 | 0.9705 | 0.97067 | 0.97084 | 0.97101 | 0.97119 | 0.97136 | 0.97154 | 0.97172 | 0.9719 | 0.97208 | 0.97226 | 0.97245 | 0.97264 | 0.97284 | 0.97303 | 0.97324 | 0.97344 | 0.97366 | 0.97387 | 0.9741 | 0.97434 | 0.97458 | 0.97484 | 0.97511 | 0.97539 | 0.97569 | 0.97602 | 0.97638 | 0.97679 | 0.97725 | 0.9778 | 0.9785 | 0.97954 | 0.97969 | 0.97985 | 0.98002 | 0.98022 | 0.98045 | 0.98071 | 0.98103 | 0.98146 | 0.98214 | 1
| 74 | 387420489 | 4.845 | 4.5908 | 4.4819 | 4.3701 | 4.3021 | 4.2535 | 4.2152 | 4.1836 | 4.1564 | 4.1329 | 4.1121 | 4.0934 | 3.9652 | 3.8878 | 3.8314 | 3.7869 | 3.7499 | 3.7183 | 3.6905 | 3.6658 | 3.6434 | 3.6229 | 3.6042 | 3.5869 | 3.5707 | 3.5556 | 3.5414 | 3.528 | 3.5153 | 3.5032 | 3.4917 | 3.4806 | 3.4701 | 3.46 | 3.4503 | 3.4409 | 3.4319 | 3.4231 | 3.4147 | 3.4065 | 3.3986 | 3.3909 | 3.3835 | 3.3762 | 3.3692 | 3.3623 | 3.3556 | 3.3491 | 3.3428 | 3.3366 | 3.3305 | 3.3245 | 3.3187 | 3.313 | 3.3075 | 3.302 | 3.2967 | 3.2914 | 3.2863 | 3.2812 | 3.2763 | 3.2666 | 3.2573 | 3.2483 | 3.2395 | 3.231 | 3.2228 | 3.2148 | 3.207 | 3.1995 | 3.1921 | 3.1849 | 3.1779 | 3.171 | 3.1643 | 3.1578 | 3.1514 | 3.1451 | 3.139 | 3.133 | 3.1271 | 3.1213 | 3.1156 | 3.11 | 3.1046 | 3.0992 | 3.0926 | 3.0861 | 3.0798 | 3.0736 | 3.0675 | 3.0615 | 3.0557 | 3.0499 | 3.0443 | 3.0387 | 3.0333 | 3.0279 | 3.0226 | 3.0174 | 3.0123 | 3.0073 | 3.0023 | 2.9974 | 2.9926 | 2.9878 | 2.9785 | 2.9694 | 2.9606 | 2.9519 | 2.9435 | 2.9353 | 2.9273 | 2.9194 | 2.9117 | 2.9041 | 2.8895 | 2.8753 | 2.8617 | 2.8485 | 2.8357 | 2.8233 | 2.8112 | 2.7995 | 2.788 | 2.7769 | 2.766 | 2.7553 | 2.7448 | 2.7346 | 2.7246 | 2.7147 | 2.705 | 2.6954 | 2.686 | 2.6767 | 2.6676 | 2.6586 | 2.6497 | 2.6409 | 2.6322 | 2.6236 | 2.615 | 2.6066 | 2.5982 | 2.5899 | 2.5816 | 2.5734 | 2.5653 | 2.5572 | 2.5491 | 2.5411 | 2.5331 | 2.5251 | 2.5171 | 2.5092 | 2.5013 | 2.4933 | 2.4854 | 2.4774 | 2.4694 | 2.4615 | 2.4534 | 2.4454 | 2.4373 | 2.4292 | 2.421 | 2.4127 | 2.4044 | 2.396 | 2.3874 | 2.3788 | 2.3701 | 2.3612 | 2.3522 | 2.343 | 2.3336 | 2.324 | 2.3142 | 2.3042 | 2.2938 | 2.283 | 2.2719 | 2.2603 | 2.2482 | 2.2355 | 2.2219 | 2.2075 | 2.1919 | 2.1748 | 2.1558 | 2.134 | 2.108 | 2.0746 | 2.0249 | 2.018 | 2.0105 | 2.0022 | 1.9928 | 1.9821 | 1.9696 | 1.9542 | 1.9336 | 1.9013 | 0 | [209 empty] | 74 | 0 | 0.91315 | 0.92044 | 0.92348 | 0.92657 | 0.92838 | 0.92969 | 0.93067 | 0.9315 | 0.9322 | 0.93281 | 0.93337 | 0.93388 | 0.93711 | 0.93902 | 0.9404 | 0.94147 | 0.94236 | 0.94312 | 0.94378 | 0.94437 | 0.94489 | 0.94537 | 0.9458 | 0.94621 | 0.94658 | 0.94693 | 0.94726 | 0.94757 | 0.94786 | 0.94814 | 0.9484 | 0.94865 | 0.94889 | 0.94912 | 0.94934 | 0.94955 | 0.94976 | 0.94996 | 0.95015 | 0.95033 | 0.95051 | 0.95068 | 0.95085 | 0.95101 | 0.95117 | 0.95133 | 0.95148 | 0.95162 | 0.95176 | 0.9519 | 0.95204 | 0.95217 | 0.9523 | 0.95243 | 0.95255 | 0.95267 | 0.95279 | 0.95291 | 0.95302 | 0.95313 | 0.95324 | 0.95346 | 0.95366 | 0.95386 | 0.95405 | 0.95424 | 0.95442 | 0.9546 | 0.95477 | 0.95494 | 0.9551 | 0.95526 | 0.95541 | 0.95556 | 0.95571 | 0.95585 | 0.95599 | 0.95613 | 0.95626 | 0.95639 | 0.95652 | 0.95665 | 0.95677 | 0.95689 | 0.95701 | 0.95713 | 0.95727 | 0.95741 | 0.95755 | 0.95768 | 0.95781 | 0.95794 | 0.95807 | 0.95819 | 0.95831 | 0.95843 | 0.95855 | 0.95867 | 0.95878 | 0.9589 | 0.95901 | 0.95911 | 0.95922 | 0.95933 | 0.95943 | 0.95953 | 0.95973 | 0.95993 | 0.96012 | 0.9603 | 0.96048 | 0.96066 | 0.96083 | 0.961 | 0.96117 | 0.96133 | 0.96164 | 0.96194 | 0.96223 | 0.96251 | 0.96278 | 0.96305 | 0.9633 | 0.96355 | 0.96379 | 0.96403 | 0.96426 | 0.96449 | 0.96471 | 0.96493 | 0.96514 | 0.96535 | 0.96555 | 0.96575 | 0.96595 | 0.96615 | 0.96634 | 0.96653 | 0.96672 | 0.9669 | 0.96708 | 0.96727 | 0.96744 | 0.96762 | 0.9678 | 0.96797 | 0.96814 | 0.96832 | 0.96849 | 0.96866 | 0.96883 | 0.96899 | 0.96916 | 0.96933 | 0.9695 | 0.96966 | 0.96983 | 0.97 | 0.97016 | 0.97033 | 0.97049 | 0.97066 | 0.97083 | 0.971 | 0.97117 | 0.97134 | 0.97151 | 0.97168 | 0.97185 | 0.97203 | 0.97221 | 0.97239 | 0.97257 | 0.97275 | 0.97294 | 0.97313 | 0.97333 | 0.97353 | 0.97373 | 0.97394 | 0.97416 | 0.97438 | 0.97461 | 0.97485 | 0.9751 | 0.97537 | 0.97565 | 0.97595 | 0.97627 | 0.97663 | 0.97702 | 0.97748 | 0.97802 | 0.97871 | 0.97974 | 0.97988 | 0.98004 | 0.98021 | 0.98041 | 0.98062 | 0.98089 | 0.98121 | 0.98163 | 0.9823 | 1
| 75 | 387420489 | 4.8598 | 4.5991 | 4.4899 | 4.3763 | 4.3089 | 4.2604 | 4.2226 | 4.1909 | 4.1633 | 4.1397 | 4.1185 | 4.0996 | 3.9715 | 3.8937 | 3.8367 | 3.792 | 3.7549 | 3.7231 | 3.6953 | 3.6706 | 3.6483 | 3.6279 | 3.6092 | 3.5919 | 3.5757 | 3.5605 | 3.5463 | 3.5328 | 3.52 | 3.5079 | 3.4964 | 3.4854 | 3.4748 | 3.4648 | 3.455 | 3.4457 | 3.4367 | 3.428 | 3.4196 | 3.4114 | 3.4035 | 3.3958 | 3.3884 | 3.3811 | 3.3741 | 3.3672 | 3.3605 | 3.354 | 3.3477 | 3.3414 | 3.3354 | 3.3294 | 3.3236 | 3.318 | 3.3124 | 3.3069 | 3.3015 | 3.2963 | 3.2911 | 3.2861 | 3.2811 | 3.2715 | 3.2622 | 3.2531 | 3.2444 | 3.2359 | 3.2277 | 3.2197 | 3.2119 | 3.2043 | 3.1969 | 3.1897 | 3.1827 | 3.1758 | 3.1691 | 3.1626 | 3.1562 | 3.1499 | 3.1438 | 3.1378 | 3.1319 | 3.1261 | 3.1204 | 3.1148 | 3.1094 | 3.104 | 3.0974 | 3.0909 | 3.0846 | 3.0784 | 3.0723 | 3.0663 | 3.0605 | 3.0547 | 3.0491 | 3.0435 | 3.0381 | 3.0327 | 3.0274 | 3.0222 | 3.0171 | 3.0121 | 3.0071 | 3.0022 | 2.9974 | 2.9926 | 2.9833 | 2.9742 | 2.9654 | 2.9567 | 2.9483 | 2.9401 | 2.932 | 2.9242 | 2.9164 | 2.9089 | 2.8942 | 2.88 | 2.8664 | 2.8532 | 2.8404 | 2.828 | 2.8159 | 2.8042 | 2.7927 | 2.7816 | 2.7707 | 2.76 | 2.7495 | 2.7393 | 2.7292 | 2.7194 | 2.7097 | 2.7001 | 2.6907 | 2.6814 | 2.6723 | 2.6633 | 2.6544 | 2.6456 | 2.6369 | 2.6283 | 2.6197 | 2.6113 | 2.6029 | 2.5946 | 2.5863 | 2.5781 | 2.57 | 2.5619 | 2.5538 | 2.5458 | 2.5378 | 2.5298 | 2.5218 | 2.5139 | 2.5059 | 2.498 | 2.49 | 2.4821 | 2.4741 | 2.4661 | 2.4581 | 2.45 | 2.4419 | 2.4338 | 2.4256 | 2.4173 | 2.409 | 2.4006 | 2.3921 | 2.3834 | 2.3747 | 2.3658 | 2.3568 | 2.3476 | 2.3383 | 2.3287 | 2.3189 | 2.3088 | 2.2984 | 2.2877 | 2.2766 | 2.265 | 2.2529 | 2.2401 | 2.2266 | 2.2121 | 2.1966 | 2.1795 | 2.1604 | 2.1386 | 2.1126 | 2.0793 | 2.0295 | 2.0226 | 2.0151 | 2.0068 | 1.9974 | 1.9868 | 1.9742 | 1.9587 | 1.9382 | 1.906 | 0 | [209 empty] | 75 | 0 | 0.91475 | 0.92148 | 0.92459 | 0.92763 | 0.92943 | 0.93069 | 0.93168 | 0.93249 | 0.93317 | 0.93378 | 0.93431 | 0.93479 | 0.93795 | 0.93983 | 0.94118 | 0.94224 | 0.94311 | 0.94386 | 0.9445 | 0.94507 | 0.94559 | 0.94606 | 0.94649 | 0.94689 | 0.94726 | 0.94761 | 0.94793 | 0.94824 | 0.94853 | 0.9488 | 0.94906 | 0.9493 | 0.94954 | 0.94977 | 0.94998 | 0.95019 | 0.95039 | 0.95059 | 0.95077 | 0.95095 | 0.95113 | 0.9513 | 0.95146 | 0.95162 | 0.95178 | 0.95193 | 0.95208 | 0.95222 | 0.95236 | 0.9525 | 0.95263 | 0.95276 | 0.95289 | 0.95302 | 0.95314 | 0.95326 | 0.95337 | 0.95349 | 0.9536 | 0.95371 | 0.95382 | 0.95403 | 0.95423 | 0.95443 | 0.95462 | 0.9548 | 0.95498 | 0.95516 | 0.95533 | 0.95549 | 0.95565 | 0.9558 | 0.95596 | 0.9561 | 0.95625 | 0.95639 | 0.95653 | 0.95666 | 0.95679 | 0.95692 | 0.95705 | 0.95717 | 0.9573 | 0.95742 | 0.95753 | 0.95765 | 0.95779 | 0.95793 | 0.95806 | 0.9582 | 0.95833 | 0.95845 | 0.95858 | 0.9587 | 0.95882 | 0.95894 | 0.95906 | 0.95917 | 0.95928 | 0.95939 | 0.9595 | 0.95961 | 0.95971 | 0.95982 | 0.95992 | 0.96002 | 0.96022 | 0.96041 | 0.9606 | 0.96078 | 0.96096 | 0.96113 | 0.9613 | 0.96147 | 0.96163 | 0.96179 | 0.9621 | 0.96239 | 0.96268 | 0.96296 | 0.96322 | 0.96348 | 0.96374 | 0.96398 | 0.96422 | 0.96445 | 0.96468 | 0.9649 | 0.96512 | 0.96533 | 0.96554 | 0.96575 | 0.96595 | 0.96615 | 0.96634 | 0.96654 | 0.96673 | 0.96691 | 0.9671 | 0.96728 | 0.96746 | 0.96764 | 0.96781 | 0.96799 | 0.96816 | 0.96834 | 0.96851 | 0.96868 | 0.96884 | 0.96901 | 0.96918 | 0.96934 | 0.96951 | 0.96967 | 0.96984 | 0.97 | 0.97017 | 0.97033 | 0.97049 | 0.97066 | 0.97082 | 0.97098 | 0.97115 | 0.97132 | 0.97148 | 0.97165 | 0.97182 | 0.97199 | 0.97216 | 0.97233 | 0.97251 | 0.97268 | 0.97286 | 0.97305 | 0.97323 | 0.97342 | 0.97361 | 0.97381 | 0.97401 | 0.97422 | 0.97443 | 0.97465 | 0.97488 | 0.97511 | 0.97536 | 0.97562 | 0.9759 | 0.9762 | 0.97651 | 0.97687 | 0.97726 | 0.9777 | 0.97824 | 0.97892 | 0.97994 | 0.98008 | 0.98023 | 0.98041 | 0.9806 | 0.98081 | 0.98107 | 0.98139 | 0.98181 | 0.98246 | 1
| 76 | 387420489 | 4.8578 | 4.6033 | 4.4948 | 4.382 | 4.3143 | 4.2655 | 4.2271 | 4.1954 | 4.1682 | 4.1447 | 4.1237 | 4.1046 | 3.9765 | 3.8987 | 3.8421 | 3.7973 | 3.7603 | 3.7286 | 3.7008 | 3.676 | 3.6536 | 3.6332 | 3.6144 | 3.597 | 3.5809 | 3.5658 | 3.5515 | 3.538 | 3.5253 | 3.5132 | 3.5017 | 3.4906 | 3.48 | 3.4699 | 3.4601 | 3.4508 | 3.4417 | 3.4329 | 3.4245 | 3.4163 | 3.4083 | 3.4007 | 3.3932 | 3.3859 | 3.3789 | 3.372 | 3.3653 | 3.3588 | 3.3525 | 3.3463 | 3.3402 | 3.3343 | 3.3285 | 3.3228 | 3.3172 | 3.3117 | 3.3064 | 3.3011 | 3.296 | 3.2909 | 3.2859 | 3.2762 | 3.2669 | 3.2579 | 3.2491 | 3.2407 | 3.2324 | 3.2244 | 3.2166 | 3.209 | 3.2017 | 3.1944 | 3.1874 | 3.1805 | 3.1738 | 3.1673 | 3.1609 | 3.1546 | 3.1485 | 3.1424 | 3.1365 | 3.1307 | 3.1251 | 3.1195 | 3.114 | 3.1086 | 3.1021 | 3.0956 | 3.0893 | 3.0831 | 3.077 | 3.071 | 3.0652 | 3.0594 | 3.0538 | 3.0482 | 3.0427 | 3.0374 | 3.0321 | 3.0269 | 3.0217 | 3.0167 | 3.0117 | 3.0068 | 3.002 | 2.9972 | 2.9879 | 2.9788 | 2.97 | 2.9613 | 2.9529 | 2.9447 | 2.9366 | 2.9288 | 2.9211 | 2.9135 | 2.8988 | 2.8847 | 2.871 | 2.8578 | 2.845 | 2.8326 | 2.8206 | 2.8088 | 2.7974 | 2.7862 | 2.7753 | 2.7646 | 2.7541 | 2.7439 | 2.7338 | 2.724 | 2.7142 | 2.7047 | 2.6953 | 2.686 | 2.6769 | 2.6679 | 2.659 | 2.6502 | 2.6415 | 2.6328 | 2.6243 | 2.6159 | 2.6075 | 2.5992 | 2.5909 | 2.5827 | 2.5746 | 2.5665 | 2.5584 | 2.5504 | 2.5424 | 2.5344 | 2.5264 | 2.5185 | 2.5105 | 2.5026 | 2.4946 | 2.4867 | 2.4787 | 2.4707 | 2.4627 | 2.4546 | 2.4465 | 2.4384 | 2.4302 | 2.4219 | 2.4136 | 2.4052 | 2.3966 | 2.388 | 2.3793 | 2.3704 | 2.3614 | 2.3522 | 2.3428 | 2.3333 | 2.3234 | 2.3133 | 2.303 | 2.2922 | 2.2811 | 2.2695 | 2.2574 | 2.2446 | 2.2311 | 2.2167 | 2.2011 | 2.184 | 2.1649 | 2.1431 | 2.117 | 2.0837 | 2.0339 | 2.027 | 2.0195 | 2.0111 | 2.0018 | 1.9911 | 1.9786 | 1.9631 | 1.9424 | 1.9103 | 0 | [209 empty] | 76 | 0 | 0.91537 | 0.92265 | 0.92561 | 0.92856 | 0.93028 | 0.93156 | 0.93253 | 0.93333 | 0.93403 | 0.93462 | 0.93516 | 0.93563 | 0.93876 | 0.94061 | 0.94195 | 0.943 | 0.94386 | 0.94459 | 0.94523 | 0.9458 | 0.9463 | 0.94677 | 0.94719 | 0.94758 | 0.94795 | 0.94829 | 0.9486 | 0.9489 | 0.94919 | 0.94945 | 0.94971 | 0.94995 | 0.95018 | 0.95041 | 0.95062 | 0.95083 | 0.95103 | 0.95122 | 0.9514 | 0.95158 | 0.95175 | 0.95192 | 0.95209 | 0.95224 | 0.9524 | 0.95255 | 0.95269 | 0.95283 | 0.95297 | 0.95311 | 0.95324 | 0.95337 | 0.95349 | 0.95361 | 0.95373 | 0.95385 | 0.95397 | 0.95408 | 0.95419 | 0.9543 | 0.9544 | 0.95461 | 0.95481 | 0.95501 | 0.95519 | 0.95537 | 0.95555 | 0.95572 | 0.95589 | 0.95605 | 0.9562 | 0.95636 | 0.95651 | 0.95665 | 0.9568 | 0.95693 | 0.95707 | 0.9572 | 0.95733 | 0.95746 | 0.95758 | 0.95771 | 0.95783 | 0.95794 | 0.95806 | 0.95817 | 0.95831 | 0.95845 | 0.95858 | 0.95871 | 0.95884 | 0.95896 | 0.95908 | 0.9592 | 0.95932 | 0.95944 | 0.95955 | 0.95967 | 0.95978 | 0.95989 | 0.95999 | 0.9601 | 0.9602 | 0.9603 | 0.9604 | 0.9605 | 0.9607 | 0.96089 | 0.96107 | 0.96125 | 0.96143 | 0.9616 | 0.96176 | 0.96193 | 0.96209 | 0.96224 | 0.96255 | 0.96284 | 0.96312 | 0.96339 | 0.96366 | 0.96391 | 0.96416 | 0.9644 | 0.96464 | 0.96487 | 0.96509 | 0.96531 | 0.96553 | 0.96574 | 0.96594 | 0.96615 | 0.96634 | 0.96654 | 0.96673 | 0.96692 | 0.96711 | 0.96729 | 0.96747 | 0.96765 | 0.96783 | 0.96801 | 0.96818 | 0.96835 | 0.96852 | 0.96869 | 0.96886 | 0.96903 | 0.96919 | 0.96936 | 0.96952 | 0.96968 | 0.96985 | 0.97001 | 0.97017 | 0.97033 | 0.97049 | 0.97066 | 0.97082 | 0.97098 | 0.97114 | 0.9713 | 0.97147 | 0.97163 | 0.97179 | 0.97196 | 0.97212 | 0.97229 | 0.97246 | 0.97263 | 0.9728 | 0.97298 | 0.97315 | 0.97333 | 0.97352 | 0.9737 | 0.97389 | 0.97409 | 0.97428 | 0.97449 | 0.9747 | 0.97491 | 0.97514 | 0.97537 | 0.97562 | 0.97588 | 0.97615 | 0.97644 | 0.97676 | 0.9771 | 0.97748 | 0.97792 | 0.97845 | 0.97912 | 0.98012 | 0.98026 | 0.98042 | 0.98058 | 0.98077 | 0.98099 | 0.98124 | 0.98155 | 0.98197 | 0.98262 | 1
| 77 | 387420489 | 4.8749 | 4.6134 | 4.5024 | 4.3888 | 4.3212 | 4.2722 | 4.2336 | 4.2018 | 4.1747 | 4.1511 | 4.1299 | 4.1109 | 3.9824 | 3.9038 | 3.847 | 3.8022 | 3.765 | 3.7333 | 3.7055 | 3.6807 | 3.6583 | 3.6378 | 3.6191 | 3.6017 | 3.5855 | 3.5703 | 3.556 | 3.5426 | 3.5298 | 3.5177 | 3.5061 | 3.4951 | 3.4845 | 3.4744 | 3.4647 | 3.4553 | 3.4463 | 3.4376 | 3.4292 | 3.421 | 3.4131 | 3.4054 | 3.3979 | 3.3907 | 3.3837 | 3.3768 | 3.3701 | 3.3636 | 3.3573 | 3.351 | 3.3449 | 3.339 | 3.3332 | 3.3275 | 3.3219 | 3.3164 | 3.3111 | 3.3058 | 3.3006 | 3.2956 | 3.2907 | 3.281 | 3.2716 | 3.2626 | 3.2539 | 3.2454 | 3.2371 | 3.2291 | 3.2213 | 3.2137 | 3.2063 | 3.1991 | 3.1921 | 3.1852 | 3.1785 | 3.172 | 3.1656 | 3.1593 | 3.1532 | 3.1471 | 3.1412 | 3.1354 | 3.1298 | 3.1242 | 3.1187 | 3.1133 | 3.1067 | 3.1002 | 3.0939 | 3.0877 | 3.0816 | 3.0756 | 3.0698 | 3.064 | 3.0583 | 3.0528 | 3.0474 | 3.042 | 3.0367 | 3.0315 | 3.0264 | 3.0213 | 3.0164 | 3.0115 | 3.0066 | 3.0019 | 2.9926 | 2.9835 | 2.9746 | 2.966 | 2.9575 | 2.9493 | 2.9412 | 2.9333 | 2.9256 | 2.9181 | 2.9034 | 2.8893 | 2.8756 | 2.8624 | 2.8496 | 2.8372 | 2.8251 | 2.8134 | 2.8019 | 2.7907 | 2.7798 | 2.7691 | 2.7587 | 2.7484 | 2.7384 | 2.7285 | 2.7188 | 2.7093 | 2.6999 | 2.6906 | 2.6814 | 2.6724 | 2.6635 | 2.6547 | 2.646 | 2.6374 | 2.6289 | 2.6204 | 2.612 | 2.6037 | 2.5954 | 2.5873 | 2.5791 | 2.571 | 2.5629 | 2.5549 | 2.5469 | 2.5389 | 2.5309 | 2.523 | 2.515 | 2.5071 | 2.4991 | 2.4912 | 2.4832 | 2.4752 | 2.4672 | 2.4591 | 2.451 | 2.4429 | 2.4347 | 2.4264 | 2.4181 | 2.4097 | 2.4011 | 2.3925 | 2.3838 | 2.3749 | 2.3659 | 2.3567 | 2.3473 | 2.3377 | 2.3279 | 2.3178 | 2.3074 | 2.2967 | 2.2856 | 2.274 | 2.2619 | 2.2491 | 2.2356 | 2.2212 | 2.2055 | 2.1885 | 2.1694 | 2.1476 | 2.1215 | 2.0882 | 2.0384 | 2.0315 | 2.0239 | 2.0156 | 2.0063 | 1.9956 | 1.983 | 1.9675 | 1.947 | 1.9147 | 0 | [209 empty] | 77 | 0 | 0.91702 | 0.9237 | 0.92661 | 0.92952 | 0.93129 | 0.93251 | 0.93348 | 0.93425 | 0.93492 | 0.93551 | 0.93603 | 0.93649 | 0.93957 | 0.94139 | 0.9427 | 0.94372 | 0.94457 | 0.94529 | 0.94592 | 0.94647 | 0.94697 | 0.94743 | 0.94785 | 0.94823 | 0.94859 | 0.94893 | 0.94924 | 0.94954 | 0.94982 | 0.95008 | 0.95033 | 0.95057 | 0.9508 | 0.95102 | 0.95123 | 0.95143 | 0.95163 | 0.95182 | 0.952 | 0.95218 | 0.95234 | 0.95251 | 0.95267 | 0.95283 | 0.95298 | 0.95312 | 0.95327 | 0.95341 | 0.95354 | 0.95367 | 0.9538 | 0.95393 | 0.95405 | 0.95417 | 0.95429 | 0.95441 | 0.95452 | 0.95463 | 0.95474 | 0.95485 | 0.95495 | 0.95516 | 0.95535 | 0.95554 | 0.95573 | 0.95591 | 0.95608 | 0.95625 | 0.95641 | 0.95657 | 0.95673 | 0.95688 | 0.95702 | 0.95717 | 0.95731 | 0.95745 | 0.95758 | 0.95771 | 0.95784 | 0.95796 | 0.95809 | 0.95821 | 0.95833 | 0.95844 | 0.95856 | 0.95867 | 0.9588 | 0.95894 | 0.95907 | 0.9592 | 0.95932 | 0.95945 | 0.95957 | 0.95969 | 0.9598 | 0.95992 | 0.96003 | 0.96014 | 0.96025 | 0.96036 | 0.96046 | 0.96057 | 0.96067 | 0.96077 | 0.96087 | 0.96097 | 0.96116 | 0.96135 | 0.96153 | 0.9617 | 0.96188 | 0.96205 | 0.96221 | 0.96237 | 0.96253 | 0.96268 | 0.96298 | 0.96327 | 0.96355 | 0.96382 | 0.96408 | 0.96433 | 0.96457 | 0.96481 | 0.96504 | 0.96527 | 0.96549 | 0.96571 | 0.96592 | 0.96613 | 0.96633 | 0.96653 | 0.96672 | 0.96692 | 0.9671 | 0.96729 | 0.96748 | 0.96766 | 0.96784 | 0.96801 | 0.96819 | 0.96836 | 0.96853 | 0.9687 | 0.96887 | 0.96904 | 0.9692 | 0.96937 | 0.96953 | 0.96969 | 0.96986 | 0.97002 | 0.97018 | 0.97034 | 0.9705 | 0.97066 | 0.97082 | 0.97097 | 0.97113 | 0.97129 | 0.97145 | 0.97161 | 0.97177 | 0.97193 | 0.9721 | 0.97226 | 0.97242 | 0.97259 | 0.97275 | 0.97292 | 0.97309 | 0.97326 | 0.97344 | 0.97361 | 0.97379 | 0.97398 | 0.97416 | 0.97435 | 0.97455 | 0.97475 | 0.97496 | 0.97517 | 0.97539 | 0.97562 | 0.97586 | 0.97612 | 0.97639 | 0.97668 | 0.97699 | 0.97733 | 0.97771 | 0.97814 | 0.97866 | 0.97933 | 0.98032 | 0.98045 | 0.9806 | 0.98077 | 0.98095 | 0.98117 | 0.98142 | 0.98173 | 0.98214 | 0.98277 | 1
| 78 | 387420489 | 4.8724 | 4.6164 | 4.5069 | 4.3942 | 4.3263 | 4.2769 | 4.2386 | 4.2068 | 4.1796 | 4.1557 | 4.1348 | 4.1157 | 3.9873 | 3.9092 | 3.8526 | 3.8076 | 3.7704 | 3.7386 | 3.7107 | 3.6858 | 3.6634 | 3.6429 | 3.624 | 3.6067 | 3.5905 | 3.5754 | 3.5612 | 3.5477 | 3.5349 | 3.5228 | 3.5112 | 3.5001 | 3.4896 | 3.4794 | 3.4696 | 3.4602 | 3.4511 | 3.4424 | 3.4339 | 3.4257 | 3.4178 | 3.4101 | 3.4027 | 3.3954 | 3.3883 | 3.3815 | 3.3747 | 3.3682 | 3.3619 | 3.3556 | 3.3496 | 3.3436 | 3.3378 | 3.3321 | 3.3265 | 3.321 | 3.3157 | 3.3105 | 3.3053 | 3.3002 | 3.2952 | 3.2856 | 3.2762 | 3.2672 | 3.2584 | 3.2499 | 3.2417 | 3.2337 | 3.2259 | 3.2183 | 3.2109 | 3.2037 | 3.1967 | 3.1898 | 3.1831 | 3.1765 | 3.1701 | 3.1638 | 3.1577 | 3.1517 | 3.1458 | 3.14 | 3.1343 | 3.1287 | 3.1232 | 3.1178 | 3.1112 | 3.1048 | 3.0984 | 3.0922 | 3.0861 | 3.0801 | 3.0743 | 3.0685 | 3.0629 | 3.0573 | 3.0518 | 3.0465 | 3.0412 | 3.036 | 3.0308 | 3.0258 | 3.0208 | 3.0159 | 3.0111 | 3.0063 | 2.997 | 2.9879 | 2.9791 | 2.9704 | 2.962 | 2.9538 | 2.9457 | 2.9379 | 2.9301 | 2.9226 | 2.9079 | 2.8937 | 2.8801 | 2.8669 | 2.8541 | 2.8417 | 2.8296 | 2.8179 | 2.8064 | 2.7952 | 2.7843 | 2.7736 | 2.7632 | 2.7529 | 2.7429 | 2.733 | 2.7233 | 2.7137 | 2.7043 | 2.695 | 2.6859 | 2.6769 | 2.668 | 2.6592 | 2.6505 | 2.6419 | 2.6333 | 2.6249 | 2.6165 | 2.6082 | 2.5999 | 2.5917 | 2.5836 | 2.5755 | 2.5674 | 2.5594 | 2.5514 | 2.5434 | 2.5354 | 2.5275 | 2.5195 | 2.5116 | 2.5036 | 2.4956 | 2.4877 | 2.4797 | 2.4717 | 2.4636 | 2.4555 | 2.4474 | 2.4392 | 2.4309 | 2.4226 | 2.4141 | 2.4056 | 2.397 | 2.3882 | 2.3794 | 2.3703 | 2.3611 | 2.3518 | 2.3422 | 2.3324 | 2.3223 | 2.3119 | 2.3011 | 2.29 | 2.2784 | 2.2663 | 2.2535 | 2.24 | 2.2255 | 2.2099 | 2.1928 | 2.1738 | 2.1519 | 2.1258 | 2.0925 | 2.0427 | 2.0357 | 2.0282 | 2.0199 | 2.0106 | 1.9998 | 1.9873 | 1.9717 | 1.9511 | 1.919 | 0 | [209 empty] | 78 | 0 | 0.91767 | 0.9248 | 0.92763 | 0.93042 | 0.9321 | 0.93332 | 0.93428 | 0.93506 | 0.93573 | 0.93631 | 0.93684 | 0.9373 | 0.94032 | 0.94212 | 0.94342 | 0.94444 | 0.94527 | 0.94598 | 0.9466 | 0.94715 | 0.94765 | 0.9481 | 0.94851 | 0.94889 | 0.94924 | 0.94957 | 0.94988 | 0.95017 | 0.95045 | 0.95071 | 0.95096 | 0.95119 | 0.95142 | 0.95163 | 0.95184 | 0.95204 | 0.95223 | 0.95242 | 0.9526 | 0.95277 | 0.95294 | 0.9531 | 0.95326 | 0.95341 | 0.95356 | 0.9537 | 0.95385 | 0.95398 | 0.95412 | 0.95425 | 0.95437 | 0.9545 | 0.95462 | 0.95474 | 0.95486 | 0.95497 | 0.95508 | 0.95519 | 0.9553 | 0.9554 | 0.95551 | 0.95571 | 0.9559 | 0.95609 | 0.95627 | 0.95645 | 0.95662 | 0.95678 | 0.95695 | 0.9571 | 0.95726 | 0.9574 | 0.95755 | 0.95769 | 0.95783 | 0.95796 | 0.95809 | 0.95822 | 0.95835 | 0.95847 | 0.95859 | 0.95871 | 0.95883 | 0.95894 | 0.95905 | 0.95916 | 0.9593 | 0.95943 | 0.95956 | 0.95969 | 0.95981 | 0.95993 | 0.96005 | 0.96017 | 0.96028 | 0.96039 | 0.96051 | 0.96061 | 0.96072 | 0.96083 | 0.96093 | 0.96103 | 0.96113 | 0.96123 | 0.96133 | 0.96143 | 0.96162 | 0.9618 | 0.96198 | 0.96215 | 0.96232 | 0.96249 | 0.96265 | 0.96281 | 0.96296 | 0.96312 | 0.96341 | 0.9637 | 0.96397 | 0.96423 | 0.96449 | 0.96474 | 0.96498 | 0.96521 | 0.96544 | 0.96566 | 0.96588 | 0.9661 | 0.9663 | 0.96651 | 0.96671 | 0.9669 | 0.9671 | 0.96729 | 0.96747 | 0.96766 | 0.96784 | 0.96802 | 0.96819 | 0.96837 | 0.96854 | 0.96871 | 0.96888 | 0.96905 | 0.96921 | 0.96938 | 0.96954 | 0.9697 | 0.96986 | 0.97002 | 0.97018 | 0.97034 | 0.9705 | 0.97066 | 0.97081 | 0.97097 | 0.97113 | 0.97129 | 0.97144 | 0.9716 | 0.97176 | 0.97191 | 0.97207 | 0.97223 | 0.97239 | 0.97255 | 0.97271 | 0.97287 | 0.97304 | 0.9732 | 0.97337 | 0.97354 | 0.97371 | 0.97389 | 0.97407 | 0.97425 | 0.97443 | 0.97462 | 0.97481 | 0.97501 | 0.97521 | 0.97543 | 0.97564 | 0.97587 | 0.97611 | 0.97636 | 0.97663 | 0.97691 | 0.97722 | 0.97755 | 0.97792 | 0.97835 | 0.97887 | 0.97952 | 0.98049 | 0.98063 | 0.98078 | 0.98094 | 0.98112 | 0.98133 | 0.98158 | 0.98188 | 0.98229 | 0.98292 | 1
| 79 | 387420489 | 4.89 | 4.6264 | 4.5144 | 4.4009 | 4.3326 | 4.2838 | 4.2451 | 4.2131 | 4.1859 | 4.1619 | 4.1409 | 4.1217 | 3.9925 | 3.9141 | 3.8571 | 3.8122 | 3.775 | 3.7431 | 3.7152 | 3.6903 | 3.6679 | 3.6475 | 3.6287 | 3.6113 | 3.5951 | 3.5799 | 3.5655 | 3.5521 | 3.5393 | 3.5272 | 3.5156 | 3.5046 | 3.494 | 3.4838 | 3.4741 | 3.4647 | 3.4557 | 3.447 | 3.4385 | 3.4303 | 3.4224 | 3.4147 | 3.4072 | 3.4 | 3.3929 | 3.3861 | 3.3794 | 3.3729 | 3.3665 | 3.3602 | 3.3541 | 3.3482 | 3.3424 | 3.3367 | 3.3311 | 3.3256 | 3.3202 | 3.315 | 3.3099 | 3.3048 | 3.2998 | 3.2901 | 3.2808 | 3.2717 | 3.263 | 3.2545 | 3.2462 | 3.2382 | 3.2304 | 3.2228 | 3.2154 | 3.2082 | 3.2012 | 3.1943 | 3.1876 | 3.1811 | 3.1747 | 3.1684 | 3.1622 | 3.1562 | 3.1503 | 3.1445 | 3.1388 | 3.1332 | 3.1277 | 3.1223 | 3.1157 | 3.1093 | 3.1029 | 3.0967 | 3.0906 | 3.0846 | 3.0788 | 3.073 | 3.0674 | 3.0618 | 3.0563 | 3.051 | 3.0457 | 3.0405 | 3.0354 | 3.0303 | 3.0253 | 3.0205 | 3.0156 | 3.0109 | 3.0015 | 2.9924 | 2.9836 | 2.9749 | 2.9665 | 2.9583 | 2.9502 | 2.9423 | 2.9346 | 2.927 | 2.9123 | 2.8982 | 2.8846 | 2.8714 | 2.8586 | 2.8461 | 2.834 | 2.8223 | 2.8108 | 2.7997 | 2.7887 | 2.7781 | 2.7676 | 2.7573 | 2.7473 | 2.7374 | 2.7277 | 2.7181 | 2.7087 | 2.6995 | 2.6903 | 2.6813 | 2.6724 | 2.6636 | 2.6549 | 2.6463 | 2.6377 | 2.6293 | 2.6209 | 2.6126 | 2.6043 | 2.5961 | 2.588 | 2.5799 | 2.5718 | 2.5638 | 2.5558 | 2.5478 | 2.5398 | 2.5318 | 2.5239 | 2.5159 | 2.508 | 2.5 | 2.492 | 2.484 | 2.476 | 2.468 | 2.4599 | 2.4517 | 2.4435 | 2.4352 | 2.4269 | 2.4185 | 2.41 | 2.4013 | 2.3926 | 2.3837 | 2.3747 | 2.3655 | 2.3561 | 2.3466 | 2.3367 | 2.3266 | 2.3162 | 2.3055 | 2.2944 | 2.2828 | 2.2706 | 2.2579 | 2.2443 | 2.2299 | 2.2143 | 2.1972 | 2.1782 | 2.1563 | 2.1302 | 2.0969 | 2.047 | 2.0401 | 2.0326 | 2.0243 | 2.0149 | 2.0042 | 1.9916 | 1.9761 | 1.9556 | 1.9233 | 0 | [209 empty] | 79 | 0 | 0.91936 | 0.92578 | 0.92857 | 0.93134 | 0.93305 | 0.93425 | 0.93517 | 0.93594 | 0.93659 | 0.93716 | 0.93767 | 0.93813 | 0.94109 | 0.94288 | 0.94414 | 0.94513 | 0.94596 | 0.94665 | 0.94726 | 0.9478 | 0.94829 | 0.94873 | 0.94913 | 0.94951 | 0.94986 | 0.95018 | 0.95048 | 0.95077 | 0.95104 | 0.9513 | 0.95154 | 0.95177 | 0.952 | 0.95221 | 0.95241 | 0.95261 | 0.9528 | 0.95298 | 0.95316 | 0.95333 | 0.95349 | 0.95366 | 0.95381 | 0.95396 | 0.95411 | 0.95425 | 0.95439 | 0.95453 | 0.95466 | 0.95479 | 0.95491 | 0.95504 | 0.95515 | 0.95527 | 0.95539 | 0.9555 | 0.95561 | 0.95572 | 0.95582 | 0.95593 | 0.95603 | 0.95623 | 0.95642 | 0.9566 | 0.95678 | 0.95696 | 0.95713 | 0.95729 | 0.95745 | 0.9576 | 0.95775 | 0.9579 | 0.95804 | 0.95818 | 0.95832 | 0.95845 | 0.95858 | 0.95871 | 0.95883 | 0.95895 | 0.95907 | 0.95919 | 0.9593 | 0.95942 | 0.95953 | 0.95964 | 0.95977 | 0.9599 | 0.96003 | 0.96015 | 0.96027 | 0.96039 | 0.96051 | 0.96063 | 0.96074 | 0.96085 | 0.96096 | 0.96107 | 0.96117 | 0.96128 | 0.96138 | 0.96148 | 0.96158 | 0.96168 | 0.96177 | 0.96187 | 0.96205 | 0.96223 | 0.96241 | 0.96258 | 0.96275 | 0.96291 | 0.96307 | 0.96323 | 0.96338 | 0.96353 | 0.96382 | 0.9641 | 0.96437 | 0.96464 | 0.96489 | 0.96513 | 0.96537 | 0.9656 | 0.96583 | 0.96605 | 0.96626 | 0.96647 | 0.96668 | 0.96688 | 0.96708 | 0.96727 | 0.96746 | 0.96765 | 0.96783 | 0.96801 | 0.96819 | 0.96837 | 0.96854 | 0.96871 | 0.96888 | 0.96905 | 0.96922 | 0.96938 | 0.96955 | 0.96971 | 0.96987 | 0.97003 | 0.97019 | 0.97035 | 0.9705 | 0.97066 | 0.97082 | 0.97097 | 0.97113 | 0.97128 | 0.97144 | 0.97159 | 0.97174 | 0.9719 | 0.97205 | 0.97221 | 0.97237 | 0.97252 | 0.97268 | 0.97284 | 0.973 | 0.97316 | 0.97332 | 0.97348 | 0.97365 | 0.97381 | 0.97398 | 0.97416 | 0.97433 | 0.97451 | 0.97469 | 0.97488 | 0.97507 | 0.97526 | 0.97546 | 0.97567 | 0.97589 | 0.97611 | 0.97635 | 0.97659 | 0.97686 | 0.97713 | 0.97744 | 0.97777 | 0.97814 | 0.97856 | 0.97907 | 0.97971 | 0.98068 | 0.98081 | 0.98096 | 0.98112 | 0.9813 | 0.98151 | 0.98175 | 0.98205 | 0.98245 | 0.98307 | 1
| 80 | 387420489 | 4.886 | 4.6301 | 4.5197 | 4.4055 | 4.3374 | 4.2878 | 4.2498 | 4.218 | 4.1903 | 4.1666 | 4.1456 | 4.1264 | 3.9976 | 3.9193 | 3.8624 | 3.8175 | 3.7802 | 3.7482 | 3.7203 | 3.6954 | 3.6728 | 3.6523 | 3.6335 | 3.6162 | 3.6 | 3.5848 | 3.5705 | 3.5571 | 3.5443 | 3.5322 | 3.5206 | 3.5095 | 3.4989 | 3.4887 | 3.4789 | 3.4695 | 3.4604 | 3.4517 | 3.4432 | 3.435 | 3.4271 | 3.4193 | 3.4119 | 3.4046 | 3.3975 | 3.3906 | 3.3839 | 3.3774 | 3.371 | 3.3648 | 3.3587 | 3.3528 | 3.3469 | 3.3412 | 3.3356 | 3.3302 | 3.3248 | 3.3195 | 3.3143 | 3.3093 | 3.3043 | 3.2946 | 3.2853 | 3.2762 | 3.2675 | 3.259 | 3.2507 | 3.2427 | 3.2349 | 3.2273 | 3.2199 | 3.2127 | 3.2056 | 3.1988 | 3.1921 | 3.1855 | 3.1791 | 3.1728 | 3.1666 | 3.1606 | 3.1547 | 3.1489 | 3.1432 | 3.1376 | 3.1321 | 3.1267 | 3.1201 | 3.1137 | 3.1073 | 3.1011 | 3.095 | 3.089 | 3.0832 | 3.0774 | 3.0718 | 3.0662 | 3.0607 | 3.0554 | 3.0501 | 3.0449 | 3.0397 | 3.0347 | 3.0297 | 3.0248 | 3.02 | 3.0152 | 3.0059 | 2.9968 | 2.9879 | 2.9793 | 2.9709 | 2.9626 | 2.9546 | 2.9467 | 2.939 | 2.9314 | 2.9167 | 2.9026 | 2.8889 | 2.8757 | 2.8629 | 2.8505 | 2.8384 | 2.8267 | 2.8152 | 2.804 | 2.7931 | 2.7824 | 2.772 | 2.7617 | 2.7516 | 2.7418 | 2.7321 | 2.7225 | 2.7131 | 2.7038 | 2.6947 | 2.6857 | 2.6767 | 2.6679 | 2.6592 | 2.6506 | 2.6421 | 2.6336 | 2.6252 | 2.6169 | 2.6087 | 2.6005 | 2.5923 | 2.5842 | 2.5762 | 2.5681 | 2.5601 | 2.5521 | 2.5442 | 2.5362 | 2.5282 | 2.5203 | 2.5123 | 2.5044 | 2.4964 | 2.4884 | 2.4804 | 2.4723 | 2.4642 | 2.4561 | 2.4479 | 2.4396 | 2.4313 | 2.4228 | 2.4143 | 2.4057 | 2.3969 | 2.3881 | 2.379 | 2.3699 | 2.3605 | 2.3509 | 2.3411 | 2.331 | 2.3205 | 2.3098 | 2.2987 | 2.2871 | 2.2749 | 2.2622 | 2.2486 | 2.2342 | 2.2186 | 2.2015 | 2.1824 | 2.1605 | 2.1345 | 2.1011 | 2.0512 | 2.0443 | 2.0368 | 2.0284 | 2.0191 | 2.0083 | 1.9957 | 1.9803 | 1.9597 | 1.9273 | 0 | [209 empty] | 80 | 0 | 0.91991 | 0.92676 | 0.92949 | 0.93223 | 0.93389 | 0.93506 | 0.93596 | 0.93672 | 0.93737 | 0.93793 | 0.93843 | 0.93888 | 0.94182 | 0.94356 | 0.94482 | 0.94582 | 0.94663 | 0.94732 | 0.94791 | 0.94845 | 0.94893 | 0.94936 | 0.94976 | 0.95013 | 0.95048 | 0.95079 | 0.95109 | 0.95138 | 0.95164 | 0.9519 | 0.95214 | 0.95237 | 0.95259 | 0.9528 | 0.953 | 0.95319 | 0.95338 | 0.95356 | 0.95373 | 0.9539 | 0.95406 | 0.95422 | 0.95437 | 0.95452 | 0.95466 | 0.9548 | 0.95494 | 0.95508 | 0.95521 | 0.95533 | 0.95546 | 0.95558 | 0.9557 | 0.95581 | 0.95592 | 0.95603 | 0.95614 | 0.95625 | 0.95635 | 0.95646 | 0.95656 | 0.95675 | 0.95694 | 0.95712 | 0.9573 | 0.95747 | 0.95764 | 0.9578 | 0.95795 | 0.95811 | 0.95825 | 0.9584 | 0.95854 | 0.95868 | 0.95881 | 0.95894 | 0.95907 | 0.95919 | 0.95932 | 0.95944 | 0.95955 | 0.95967 | 0.95978 | 0.95989 | 0.96 | 0.96011 | 0.96024 | 0.96037 | 0.96049 | 0.96062 | 0.96074 | 0.96085 | 0.96097 | 0.96108 | 0.96119 | 0.9613 | 0.96141 | 0.96152 | 0.96162 | 0.96173 | 0.96183 | 0.96192 | 0.96202 | 0.96212 | 0.96221 | 0.96231 | 0.96249 | 0.96267 | 0.96284 | 0.96301 | 0.96318 | 0.96334 | 0.9635 | 0.96365 | 0.9638 | 0.96395 | 0.96423 | 0.96451 | 0.96478 | 0.96503 | 0.96528 | 0.96552 | 0.96576 | 0.96598 | 0.96621 | 0.96642 | 0.96663 | 0.96684 | 0.96704 | 0.96724 | 0.96744 | 0.96763 | 0.96782 | 0.968 | 0.96818 | 0.96836 | 0.96854 | 0.96871 | 0.96888 | 0.96905 | 0.96922 | 0.96939 | 0.96955 | 0.96971 | 0.96987 | 0.97003 | 0.97019 | 0.97035 | 0.9705 | 0.97066 | 0.97082 | 0.97097 | 0.97112 | 0.97128 | 0.97143 | 0.97158 | 0.97174 | 0.97189 | 0.97204 | 0.97219 | 0.97235 | 0.9725 | 0.97265 | 0.97281 | 0.97296 | 0.97312 | 0.97328 | 0.97343 | 0.97359 | 0.97375 | 0.97392 | 0.97408 | 0.97425 | 0.97442 | 0.97459 | 0.97477 | 0.97495 | 0.97513 | 0.97532 | 0.97551 | 0.97571 | 0.97591 | 0.97613 | 0.97635 | 0.97658 | 0.97682 | 0.97708 | 0.97736 | 0.97766 | 0.97798 | 0.97835 | 0.97876 | 0.97926 | 0.9799 | 0.98085 | 0.98098 | 0.98113 | 0.98129 | 0.98146 | 0.98167 | 0.98191 | 0.98221 | 0.9826 | 0.98321 | 1
| 81 | 387420489 | 4.902 | 4.6378 | 4.5264 | 4.4122 | 4.3439 | 4.2944 | 4.2557 | 4.2239 | 4.1968 | 4.1729 | 4.1515 | 4.1321 | 4.0027 | 3.9239 | 3.8668 | 3.8218 | 3.7845 | 3.7526 | 3.7246 | 3.6997 | 3.6773 | 3.6569 | 3.6381 | 3.6206 | 3.6043 | 3.5891 | 3.5748 | 3.5613 | 3.5486 | 3.5364 | 3.5248 | 3.5137 | 3.5031 | 3.4929 | 3.4832 | 3.4738 | 3.4648 | 3.456 | 3.4476 | 3.4394 | 3.4314 | 3.4238 | 3.4163 | 3.4091 | 3.402 | 3.3951 | 3.3884 | 3.3818 | 3.3755 | 3.3692 | 3.3631 | 3.3571 | 3.3513 | 3.3456 | 3.34 | 3.3345 | 3.3292 | 3.3239 | 3.3187 | 3.3137 | 3.3087 | 3.299 | 3.2897 | 3.2806 | 3.2719 | 3.2634 | 3.2551 | 3.2471 | 3.2393 | 3.2317 | 3.2243 | 3.2171 | 3.2101 | 3.2032 | 3.1965 | 3.1899 | 3.1835 | 3.1772 | 3.171 | 3.165 | 3.1591 | 3.1533 | 3.1476 | 3.142 | 3.1365 | 3.1311 | 3.1245 | 3.1181 | 3.1117 | 3.1055 | 3.0994 | 3.0934 | 3.0876 | 3.0818 | 3.0761 | 3.0706 | 3.0651 | 3.0597 | 3.0544 | 3.0492 | 3.0441 | 3.039 | 3.0341 | 3.0292 | 3.0243 | 3.0196 | 3.0102 | 3.0012 | 2.9923 | 2.9836 | 2.9752 | 2.9669 | 2.9589 | 2.951 | 2.9433 | 2.9357 | 2.921 | 2.9069 | 2.8932 | 2.88 | 2.8672 | 2.8548 | 2.8427 | 2.831 | 2.8195 | 2.8083 | 2.7974 | 2.7867 | 2.7762 | 2.766 | 2.7559 | 2.7461 | 2.7363 | 2.7268 | 2.7174 | 2.7081 | 2.699 | 2.6899 | 2.681 | 2.6722 | 2.6635 | 2.6549 | 2.6464 | 2.6379 | 2.6295 | 2.6212 | 2.613 | 2.6048 | 2.5966 | 2.5885 | 2.5804 | 2.5724 | 2.5644 | 2.5564 | 2.5484 | 2.5405 | 2.5325 | 2.5245 | 2.5166 | 2.5086 | 2.5006 | 2.4927 | 2.4846 | 2.4766 | 2.4685 | 2.4603 | 2.4521 | 2.4438 | 2.4355 | 2.4271 | 2.4186 | 2.4099 | 2.4012 | 2.3923 | 2.3833 | 2.3741 | 2.3647 | 2.3551 | 2.3453 | 2.3352 | 2.3248 | 2.3141 | 2.3029 | 2.2913 | 2.2792 | 2.2664 | 2.2529 | 2.2384 | 2.2228 | 2.2057 | 2.1866 | 2.1648 | 2.1387 | 2.1053 | 2.0554 | 2.0485 | 2.041 | 2.0326 | 2.0233 | 2.0126 | 2 | 1.9845 | 1.9639 | 1.9315 | 0 | [209 empty] | 81 | 0 | 0.92157 | 0.92762 | 0.93039 | 0.93313 | 0.93476 | 0.93589 | 0.93679 | 0.93754 | 0.93817 | 0.93873 | 0.93921 | 0.93965 | 0.94254 | 0.94427 | 0.9455 | 0.94647 | 0.94726 | 0.94794 | 0.94854 | 0.94906 | 0.94953 | 0.94996 | 0.95035 | 0.95072 | 0.95106 | 0.95137 | 0.95167 | 0.95194 | 0.95221 | 0.95246 | 0.9527 | 0.95292 | 0.95314 | 0.95334 | 0.95354 | 0.95373 | 0.95392 | 0.95409 | 0.95427 | 0.95443 | 0.95459 | 0.95475 | 0.9549 | 0.95505 | 0.95519 | 0.95533 | 0.95546 | 0.95559 | 0.95572 | 0.95585 | 0.95597 | 0.95609 | 0.95621 | 0.95632 | 0.95643 | 0.95654 | 0.95665 | 0.95675 | 0.95685 | 0.95696 | 0.95705 | 0.95725 | 0.95743 | 0.95761 | 0.95779 | 0.95796 | 0.95812 | 0.95828 | 0.95843 | 0.95858 | 0.95873 | 0.95887 | 0.95901 | 0.95914 | 0.95928 | 0.95941 | 0.95953 | 0.95966 | 0.95978 | 0.95989 | 0.96001 | 0.96012 | 0.96024 | 0.96034 | 0.96045 | 0.96056 | 0.96069 | 0.96081 | 0.96094 | 0.96106 | 0.96118 | 0.96129 | 0.96141 | 0.96152 | 0.96163 | 0.96174 | 0.96184 | 0.96195 | 0.96205 | 0.96215 | 0.96225 | 0.96235 | 0.96245 | 0.96254 | 0.96263 | 0.96273 | 0.96291 | 0.96308 | 0.96325 | 0.96342 | 0.96358 | 0.96374 | 0.9639 | 0.96405 | 0.9642 | 0.96435 | 0.96463 | 0.9649 | 0.96516 | 0.96542 | 0.96566 | 0.9659 | 0.96613 | 0.96636 | 0.96658 | 0.96679 | 0.967 | 0.9672 | 0.9674 | 0.9676 | 0.96779 | 0.96798 | 0.96816 | 0.96834 | 0.96852 | 0.9687 | 0.96887 | 0.96904 | 0.96921 | 0.96938 | 0.96954 | 0.96971 | 0.96987 | 0.97003 | 0.97019 | 0.97035 | 0.9705 | 0.97066 | 0.97081 | 0.97097 | 0.97112 | 0.97127 | 0.97142 | 0.97158 | 0.97173 | 0.97188 | 0.97203 | 0.97218 | 0.97233 | 0.97248 | 0.97263 | 0.97278 | 0.97293 | 0.97308 | 0.97324 | 0.97339 | 0.97355 | 0.9737 | 0.97386 | 0.97402 | 0.97418 | 0.97434 | 0.97451 | 0.97467 | 0.97485 | 0.97502 | 0.9752 | 0.97538 | 0.97556 | 0.97575 | 0.97595 | 0.97615 | 0.97636 | 0.97658 | 0.97681 | 0.97705 | 0.9773 | 0.97758 | 0.97787 | 0.97819 | 0.97855 | 0.97896 | 0.97945 | 0.98008 | 0.98102 | 0.98115 | 0.9813 | 0.98145 | 0.98163 | 0.98183 | 0.98207 | 0.98236 | 0.98275 | 0.98336 | 1
| 82 | 387420489 | 4.9007 | 4.6415 | 4.5303 | 4.4168 | 4.3481 | 4.2988 | 4.2604 | 4.2283 | 4.201 | 4.1773 | 4.1561 | 4.1369 | 4.0074 | 3.9291 | 3.8722 | 3.827 | 3.7896 | 3.7576 | 3.7295 | 3.7046 | 3.6821 | 3.6616 | 3.6428 | 3.6253 | 3.6091 | 3.5939 | 3.5796 | 3.5661 | 3.5533 | 3.5411 | 3.5295 | 3.5184 | 3.5078 | 3.4976 | 3.4878 | 3.4784 | 3.4693 | 3.4606 | 3.4522 | 3.4439 | 3.436 | 3.4283 | 3.4208 | 3.4135 | 3.4064 | 3.3995 | 3.3928 | 3.3862 | 3.3798 | 3.3736 | 3.3675 | 3.3615 | 3.3557 | 3.35 | 3.3444 | 3.3389 | 3.3335 | 3.3283 | 3.3231 | 3.318 | 3.313 | 3.3034 | 3.294 | 3.2849 | 3.2762 | 3.2677 | 3.2594 | 3.2514 | 3.2436 | 3.236 | 3.2286 | 3.2213 | 3.2143 | 3.2074 | 3.2007 | 3.1942 | 3.1877 | 3.1815 | 3.1753 | 3.1693 | 3.1633 | 3.1575 | 3.1518 | 3.1462 | 3.1407 | 3.1354 | 3.1287 | 3.1223 | 3.1159 | 3.1097 | 3.1036 | 3.0977 | 3.0918 | 3.086 | 3.0804 | 3.0748 | 3.0693 | 3.0639 | 3.0587 | 3.0535 | 3.0483 | 3.0433 | 3.0383 | 3.0334 | 3.0286 | 3.0238 | 3.0145 | 3.0054 | 2.9965 | 2.9879 | 2.9794 | 2.9712 | 2.9632 | 2.9553 | 2.9476 | 2.94 | 2.9253 | 2.9111 | 2.8975 | 2.8843 | 2.8715 | 2.859 | 2.847 | 2.8352 | 2.8237 | 2.8126 | 2.8016 | 2.791 | 2.7805 | 2.7702 | 2.7602 | 2.7503 | 2.7406 | 2.731 | 2.7216 | 2.7123 | 2.7032 | 2.6942 | 2.6852 | 2.6764 | 2.6677 | 2.6591 | 2.6506 | 2.6421 | 2.6338 | 2.6255 | 2.6172 | 2.609 | 2.6009 | 2.5927 | 2.5847 | 2.5766 | 2.5686 | 2.5606 | 2.5527 | 2.5447 | 2.5367 | 2.5288 | 2.5208 | 2.5129 | 2.5049 | 2.4969 | 2.4889 | 2.4808 | 2.4727 | 2.4646 | 2.4564 | 2.4481 | 2.4398 | 2.4313 | 2.4228 | 2.4142 | 2.4054 | 2.3965 | 2.3875 | 2.3783 | 2.3689 | 2.3593 | 2.3495 | 2.3394 | 2.329 | 2.3183 | 2.3071 | 2.2955 | 2.2834 | 2.2706 | 2.2571 | 2.2426 | 2.227 | 2.2099 | 2.1908 | 2.1689 | 2.1428 | 2.1094 | 2.0595 | 2.0526 | 2.045 | 2.0367 | 2.0274 | 2.0166 | 2.004 | 1.9885 | 1.9679 | 1.9354 | 0 | [209 empty] | 82 | 0 | 0.92198 | 0.92865 | 0.93126 | 0.9339 | 0.9355 | 0.93666 | 0.93756 | 0.93829 | 0.93893 | 0.93946 | 0.93994 | 0.94037 | 0.94324 | 0.94494 | 0.94617 | 0.94712 | 0.9479 | 0.94858 | 0.94916 | 0.94968 | 0.95014 | 0.95057 | 0.95096 | 0.95132 | 0.95165 | 0.95196 | 0.95225 | 0.95252 | 0.95278 | 0.95302 | 0.95326 | 0.95348 | 0.95369 | 0.9539 | 0.95409 | 0.95428 | 0.95446 | 0.95464 | 0.95481 | 0.95497 | 0.95513 | 0.95529 | 0.95543 | 0.95558 | 0.95572 | 0.95585 | 0.95599 | 0.95612 | 0.95624 | 0.95636 | 0.95648 | 0.9566 | 0.95672 | 0.95683 | 0.95694 | 0.95705 | 0.95715 | 0.95726 | 0.95736 | 0.95746 | 0.95756 | 0.95774 | 0.95793 | 0.95811 | 0.95828 | 0.95844 | 0.9586 | 0.95876 | 0.95891 | 0.95906 | 0.9592 | 0.95934 | 0.95948 | 0.95961 | 0.95974 | 0.95987 | 0.95999 | 0.96012 | 0.96024 | 0.96035 | 0.96047 | 0.96058 | 0.96069 | 0.9608 | 0.9609 | 0.96101 | 0.96113 | 0.96126 | 0.96138 | 0.9615 | 0.96162 | 0.96173 | 0.96184 | 0.96196 | 0.96206 | 0.96217 | 0.96228 | 0.96238 | 0.96248 | 0.96258 | 0.96268 | 0.96278 | 0.96287 | 0.96296 | 0.96306 | 0.96315 | 0.96332 | 0.9635 | 0.96367 | 0.96383 | 0.96399 | 0.96415 | 0.9643 | 0.96445 | 0.9646 | 0.96474 | 0.96502 | 0.96529 | 0.96555 | 0.96579 | 0.96604 | 0.96627 | 0.9665 | 0.96672 | 0.96694 | 0.96715 | 0.96735 | 0.96756 | 0.96775 | 0.96794 | 0.96813 | 0.96832 | 0.9685 | 0.96868 | 0.96886 | 0.96903 | 0.9692 | 0.96937 | 0.96954 | 0.9697 | 0.96987 | 0.97003 | 0.97019 | 0.97035 | 0.9705 | 0.97066 | 0.97081 | 0.97096 | 0.97112 | 0.97127 | 0.97142 | 0.97157 | 0.97172 | 0.97187 | 0.97202 | 0.97217 | 0.97231 | 0.97246 | 0.97261 | 0.97276 | 0.97291 | 0.97306 | 0.97321 | 0.97336 | 0.97351 | 0.97366 | 0.97381 | 0.97397 | 0.97412 | 0.97428 | 0.97444 | 0.9746 | 0.97476 | 0.97493 | 0.97509 | 0.97527 | 0.97544 | 0.97562 | 0.9758 | 0.97599 | 0.97618 | 0.97638 | 0.97659 | 0.97681 | 0.97703 | 0.97727 | 0.97752 | 0.97779 | 0.97808 | 0.9784 | 0.97875 | 0.97916 | 0.97964 | 0.98026 | 0.98119 | 0.98132 | 0.98146 | 0.98161 | 0.98179 | 0.98199 | 0.98222 | 0.98251 | 0.9829 | 0.9835 | 1
| 83 | 387420489 | 4.9151 | 4.6502 | 4.5371 | 4.4236 | 4.3552 | 4.3052 | 4.2668 | 4.2344 | 4.2067 | 4.1827 | 4.1616 | 4.1424 | 4.0123 | 3.9332 | 3.8763 | 3.8313 | 3.7938 | 3.7619 | 3.7338 | 3.7089 | 3.6864 | 3.6659 | 3.647 | 3.6296 | 3.6132 | 3.598 | 3.5837 | 3.5702 | 3.5574 | 3.5452 | 3.5336 | 3.5225 | 3.5119 | 3.5017 | 3.492 | 3.4826 | 3.4736 | 3.4648 | 3.4563 | 3.4482 | 3.4402 | 3.4325 | 3.425 | 3.4177 | 3.4107 | 3.4037 | 3.397 | 3.3905 | 3.3841 | 3.3778 | 3.3717 | 3.3658 | 3.36 | 3.3543 | 3.3487 | 3.3432 | 3.3378 | 3.3326 | 3.3274 | 3.3223 | 3.3174 | 3.3077 | 3.2983 | 3.2893 | 3.2805 | 3.272 | 3.2637 | 3.2557 | 3.2479 | 3.2403 | 3.2329 | 3.2257 | 3.2186 | 3.2118 | 3.2051 | 3.1985 | 3.1921 | 3.1858 | 3.1796 | 3.1736 | 3.1676 | 3.1618 | 3.1562 | 3.1506 | 3.1451 | 3.1397 | 3.1331 | 3.1266 | 3.1202 | 3.114 | 3.1079 | 3.1019 | 3.0961 | 3.0903 | 3.0846 | 3.0791 | 3.0736 | 3.0682 | 3.0629 | 3.0577 | 3.0526 | 3.0475 | 3.0425 | 3.0376 | 3.0328 | 3.0281 | 3.0187 | 3.0096 | 3.0007 | 2.9921 | 2.9837 | 2.9754 | 2.9674 | 2.9595 | 2.9517 | 2.9442 | 2.9295 | 2.9153 | 2.9016 | 2.8884 | 2.8756 | 2.8632 | 2.8511 | 2.8394 | 2.8279 | 2.8167 | 2.8058 | 2.7951 | 2.7847 | 2.7744 | 2.7643 | 2.7545 | 2.7448 | 2.7352 | 2.7258 | 2.7165 | 2.7074 | 2.6983 | 2.6894 | 2.6806 | 2.6719 | 2.6633 | 2.6548 | 2.6463 | 2.6379 | 2.6296 | 2.6213 | 2.6131 | 2.605 | 2.5969 | 2.5888 | 2.5808 | 2.5727 | 2.5647 | 2.5568 | 2.5488 | 2.5409 | 2.5329 | 2.525 | 2.517 | 2.509 | 2.501 | 2.493 | 2.4849 | 2.4768 | 2.4687 | 2.4605 | 2.4522 | 2.4439 | 2.4354 | 2.4269 | 2.4183 | 2.4095 | 2.4007 | 2.3916 | 2.3824 | 2.373 | 2.3635 | 2.3536 | 2.3436 | 2.3332 | 2.3224 | 2.3113 | 2.2997 | 2.2875 | 2.2747 | 2.2612 | 2.2467 | 2.2311 | 2.214 | 2.1949 | 2.1731 | 2.1469 | 2.1136 | 2.0637 | 2.0568 | 2.0492 | 2.0409 | 2.0315 | 2.0208 | 2.0082 | 1.9926 | 1.9721 | 1.9398 | 0 | [209 empty] | 83 | 0 | 0.92348 | 0.92947 | 0.93215 | 0.93479 | 0.93635 | 0.93747 | 0.93835 | 0.93907 | 0.93968 | 0.94021 | 0.94068 | 0.9411 | 0.94392 | 0.9456 | 0.94679 | 0.94774 | 0.94852 | 0.94917 | 0.94975 | 0.95026 | 0.95071 | 0.95114 | 0.95152 | 0.95187 | 0.9522 | 0.9525 | 0.95279 | 0.95306 | 0.95332 | 0.95356 | 0.95379 | 0.95401 | 0.95422 | 0.95442 | 0.95462 | 0.9548 | 0.95498 | 0.95515 | 0.95532 | 0.95548 | 0.95564 | 0.95579 | 0.95594 | 0.95608 | 0.95622 | 0.95635 | 0.95648 | 0.95661 | 0.95673 | 0.95686 | 0.95698 | 0.95709 | 0.95721 | 0.95732 | 0.95742 | 0.95753 | 0.95763 | 0.95774 | 0.95784 | 0.95794 | 0.95803 | 0.95822 | 0.9584 | 0.95857 | 0.95874 | 0.95891 | 0.95907 | 0.95922 | 0.95937 | 0.95952 | 0.95966 | 0.9598 | 0.95993 | 0.96006 | 0.96019 | 0.96032 | 0.96044 | 0.96056 | 0.96068 | 0.96079 | 0.9609 | 0.96101 | 0.96112 | 0.96123 | 0.96133 | 0.96144 | 0.96156 | 0.96168 | 0.9618 | 0.96192 | 0.96204 | 0.96215 | 0.96226 | 0.96237 | 0.96248 | 0.96258 | 0.96269 | 0.96279 | 0.96289 | 0.96299 | 0.96308 | 0.96318 | 0.96327 | 0.96336 | 0.96346 | 0.96355 | 0.96372 | 0.96389 | 0.96406 | 0.96422 | 0.96438 | 0.96453 | 0.96469 | 0.96483 | 0.96498 | 0.96512 | 0.96539 | 0.96566 | 0.96591 | 0.96616 | 0.9664 | 0.96663 | 0.96686 | 0.96707 | 0.96729 | 0.9675 | 0.9677 | 0.9679 | 0.96809 | 0.96828 | 0.96847 | 0.96865 | 0.96883 | 0.96901 | 0.96918 | 0.96935 | 0.96952 | 0.96969 | 0.96985 | 0.97002 | 0.97018 | 0.97034 | 0.97049 | 0.97065 | 0.97081 | 0.97096 | 0.97111 | 0.97126 | 0.97141 | 0.97156 | 0.97171 | 0.97186 | 0.97201 | 0.97215 | 0.9723 | 0.97245 | 0.97259 | 0.97274 | 0.97289 | 0.97303 | 0.97318 | 0.97333 | 0.97347 | 0.97362 | 0.97377 | 0.97392 | 0.97407 | 0.97422 | 0.97438 | 0.97453 | 0.97469 | 0.97485 | 0.97501 | 0.97517 | 0.97534 | 0.97551 | 0.97568 | 0.97585 | 0.97603 | 0.97622 | 0.97641 | 0.97661 | 0.97681 | 0.97703 | 0.97725 | 0.97748 | 0.97773 | 0.978 | 0.97828 | 0.9786 | 0.97895 | 0.97935 | 0.97983 | 0.98044 | 0.98136 | 0.98149 | 0.98162 | 0.98178 | 0.98195 | 0.98215 | 0.98238 | 0.98266 | 0.98304 | 0.98363 | 1
| 84 | 387420489 | 4.9151 | 4.6531 | 4.5418 | 4.4278 | 4.359 | 4.3095 | 4.2709 | 4.2388 | 4.2112 | 4.1875 | 4.1661 | 4.1469 | 4.0171 | 3.9385 | 3.8814 | 3.8362 | 3.7987 | 3.7667 | 3.7386 | 3.7136 | 3.6911 | 3.6706 | 3.6517 | 3.6342 | 3.6179 | 3.6027 | 3.5884 | 3.5748 | 3.562 | 3.5498 | 3.5382 | 3.5271 | 3.5165 | 3.5063 | 3.4965 | 3.4871 | 3.478 | 3.4693 | 3.4608 | 3.4526 | 3.4446 | 3.4369 | 3.4294 | 3.4221 | 3.415 | 3.4081 | 3.4014 | 3.3948 | 3.3884 | 3.3821 | 3.376 | 3.3701 | 3.3642 | 3.3585 | 3.3529 | 3.3475 | 3.3421 | 3.3368 | 3.3316 | 3.3265 | 3.3216 | 3.3119 | 3.3025 | 3.2934 | 3.2846 | 3.2761 | 3.2679 | 3.2598 | 3.252 | 3.2444 | 3.237 | 3.2298 | 3.2228 | 3.2159 | 3.2092 | 3.2026 | 3.1962 | 3.1899 | 3.1837 | 3.1777 | 3.1717 | 3.1659 | 3.1602 | 3.1546 | 3.1491 | 3.1437 | 3.1371 | 3.1306 | 3.1243 | 3.1181 | 3.112 | 3.106 | 3.1002 | 3.0944 | 3.0887 | 3.0832 | 3.0777 | 3.0723 | 3.067 | 3.0618 | 3.0567 | 3.0516 | 3.0466 | 3.0417 | 3.0369 | 3.0321 | 3.0228 | 3.0137 | 3.0049 | 2.9962 | 2.9878 | 2.9796 | 2.9715 | 2.9636 | 2.9559 | 2.9483 | 2.9336 | 2.9195 | 2.9058 | 2.8926 | 2.8798 | 2.8673 | 2.8553 | 2.8435 | 2.832 | 2.8209 | 2.8099 | 2.7993 | 2.7888 | 2.7785 | 2.7685 | 2.7586 | 2.7489 | 2.7393 | 2.7299 | 2.7206 | 2.7115 | 2.7024 | 2.6935 | 2.6847 | 2.676 | 2.6674 | 2.6589 | 2.6504 | 2.6421 | 2.6337 | 2.6255 | 2.6173 | 2.6091 | 2.601 | 2.5929 | 2.5849 | 2.5769 | 2.5689 | 2.5609 | 2.553 | 2.545 | 2.5371 | 2.5291 | 2.5211 | 2.5132 | 2.5052 | 2.4971 | 2.4891 | 2.481 | 2.4728 | 2.4646 | 2.4563 | 2.448 | 2.4396 | 2.431 | 2.4224 | 2.4137 | 2.4048 | 2.3958 | 2.3866 | 2.3772 | 2.3676 | 2.3577 | 2.3476 | 2.3372 | 2.3265 | 2.3153 | 2.3037 | 2.2916 | 2.2788 | 2.2653 | 2.2508 | 2.2352 | 2.2181 | 2.199 | 2.1771 | 2.151 | 2.1175 | 2.0676 | 2.0607 | 2.0531 | 2.0448 | 2.0354 | 2.0247 | 2.0121 | 1.9965 | 1.9759 | 1.9435 | 0 | [209 empty] | 84 | 0 | 0.92385 | 0.93031 | 0.93293 | 0.93553 | 0.93707 | 0.9382 | 0.93908 | 0.93979 | 0.94041 | 0.94093 | 0.9414 | 0.94182 | 0.94459 | 0.94625 | 0.94743 | 0.94836 | 0.94912 | 0.94978 | 0.95035 | 0.95086 | 0.9513 | 0.95172 | 0.95209 | 0.95244 | 0.95276 | 0.95306 | 0.95335 | 0.95361 | 0.95386 | 0.9541 | 0.95433 | 0.95455 | 0.95476 | 0.95495 | 0.95514 | 0.95533 | 0.9555 | 0.95567 | 0.95584 | 0.956 | 0.95615 | 0.9563 | 0.95644 | 0.95658 | 0.95672 | 0.95685 | 0.95698 | 0.95711 | 0.95723 | 0.95735 | 0.95747 | 0.95758 | 0.95769 | 0.9578 | 0.95791 | 0.95801 | 0.95812 | 0.95822 | 0.95832 | 0.95841 | 0.95851 | 0.95869 | 0.95887 | 0.95904 | 0.95921 | 0.95937 | 0.95953 | 0.95968 | 0.95983 | 0.95997 | 0.96011 | 0.96025 | 0.96038 | 0.96051 | 0.96064 | 0.96076 | 0.96088 | 0.961 | 0.96112 | 0.96123 | 0.96134 | 0.96145 | 0.96155 | 0.96166 | 0.96176 | 0.96186 | 0.96199 | 0.96211 | 0.96223 | 0.96234 | 0.96246 | 0.96257 | 0.96268 | 0.96279 | 0.96289 | 0.963 | 0.9631 | 0.9632 | 0.9633 | 0.96339 | 0.96349 | 0.96358 | 0.96368 | 0.96377 | 0.96386 | 0.96395 | 0.96412 | 0.96429 | 0.96445 | 0.96461 | 0.96477 | 0.96492 | 0.96507 | 0.96521 | 0.96536 | 0.9655 | 0.96577 | 0.96603 | 0.96628 | 0.96652 | 0.96676 | 0.96699 | 0.96721 | 0.96742 | 0.96763 | 0.96784 | 0.96804 | 0.96824 | 0.96843 | 0.96861 | 0.9688 | 0.96898 | 0.96916 | 0.96933 | 0.9695 | 0.96967 | 0.96984 | 0.97 | 0.97017 | 0.97033 | 0.97049 | 0.97064 | 0.9708 | 0.97095 | 0.9711 | 0.97126 | 0.97141 | 0.97156 | 0.9717 | 0.97185 | 0.972 | 0.97214 | 0.97229 | 0.97243 | 0.97258 | 0.97272 | 0.97287 | 0.97301 | 0.97316 | 0.9733 | 0.97345 | 0.97359 | 0.97374 | 0.97388 | 0.97403 | 0.97418 | 0.97433 | 0.97448 | 0.97463 | 0.97478 | 0.97494 | 0.97509 | 0.97525 | 0.97541 | 0.97557 | 0.97574 | 0.97591 | 0.97609 | 0.97626 | 0.97645 | 0.97664 | 0.97683 | 0.97703 | 0.97724 | 0.97746 | 0.97769 | 0.97794 | 0.9782 | 0.97848 | 0.97879 | 0.97914 | 0.97953 | 0.98001 | 0.98061 | 0.98152 | 0.98164 | 0.98178 | 0.98193 | 0.9821 | 0.9823 | 0.98252 | 0.9828 | 0.98318 | 0.98377 | 1
| 85 | 387420489 | 4.9281 | 4.6597 | 4.5482 | 4.4339 | 4.3655 | 4.3156 | 4.2764 | 4.2444 | 4.2171 | 4.1929 | 4.1715 | 4.1521 | 4.0217 | 3.9425 | 3.8855 | 3.8404 | 3.8029 | 3.7708 | 3.7428 | 3.7177 | 3.6952 | 3.6747 | 3.6558 | 3.6383 | 3.622 | 3.6068 | 3.5924 | 3.5789 | 3.5661 | 3.5538 | 3.5422 | 3.5312 | 3.5206 | 3.5104 | 3.5006 | 3.4912 | 3.4822 | 3.4734 | 3.4649 | 3.4567 | 3.4487 | 3.441 | 3.4335 | 3.4262 | 3.4191 | 3.4122 | 3.4055 | 3.399 | 3.3926 | 3.3863 | 3.3802 | 3.3742 | 3.3684 | 3.3627 | 3.3571 | 3.3516 | 3.3462 | 3.3409 | 3.3358 | 3.3307 | 3.3257 | 3.316 | 3.3067 | 3.2976 | 3.2888 | 3.2803 | 3.2721 | 3.264 | 3.2562 | 3.2486 | 3.2412 | 3.234 | 3.2269 | 3.22 | 3.2133 | 3.2068 | 3.2003 | 3.1941 | 3.1879 | 3.1818 | 3.1759 | 3.1701 | 3.1644 | 3.1588 | 3.1533 | 3.148 | 3.1414 | 3.1349 | 3.1285 | 3.1223 | 3.1162 | 3.1102 | 3.1043 | 3.0986 | 3.0929 | 3.0873 | 3.0819 | 3.0765 | 3.0712 | 3.0659 | 3.0608 | 3.0558 | 3.0508 | 3.0459 | 3.0411 | 3.0363 | 3.0269 | 3.0178 | 3.009 | 3.0003 | 2.9919 | 2.9837 | 2.9756 | 2.9677 | 2.96 | 2.9524 | 2.9377 | 2.9235 | 2.9099 | 2.8966 | 2.8838 | 2.8714 | 2.8593 | 2.8476 | 2.8361 | 2.8249 | 2.814 | 2.8033 | 2.7928 | 2.7826 | 2.7725 | 2.7626 | 2.7529 | 2.7434 | 2.7339 | 2.7247 | 2.7155 | 2.7065 | 2.6976 | 2.6888 | 2.6801 | 2.6715 | 2.6629 | 2.6545 | 2.6461 | 2.6378 | 2.6295 | 2.6213 | 2.6131 | 2.605 | 2.597 | 2.5889 | 2.5809 | 2.5729 | 2.5649 | 2.557 | 2.549 | 2.5411 | 2.5331 | 2.5251 | 2.5172 | 2.5092 | 2.5012 | 2.4931 | 2.485 | 2.4768 | 2.4686 | 2.4604 | 2.452 | 2.4436 | 2.4351 | 2.4264 | 2.4177 | 2.4088 | 2.3998 | 2.3906 | 2.3812 | 2.3716 | 2.3618 | 2.3517 | 2.3413 | 2.3305 | 2.3194 | 2.3078 | 2.2956 | 2.2828 | 2.2693 | 2.2548 | 2.2392 | 2.2221 | 2.203 | 2.1811 | 2.155 | 2.1216 | 2.0717 | 2.0648 | 2.0572 | 2.0489 | 2.0395 | 2.0288 | 2.0162 | 2.0006 | 1.98 | 1.9476 | 0 | [209 empty] | 85 | 0 | 0.92515 | 0.93126 | 0.93378 | 0.93634 | 0.9379 | 0.93898 | 0.93982 | 0.94052 | 0.94111 | 0.94164 | 0.94208 | 0.94249 | 0.94524 | 0.94686 | 0.94804 | 0.94895 | 0.94971 | 0.95035 | 0.95091 | 0.9514 | 0.95185 | 0.95225 | 0.95262 | 0.95296 | 0.95328 | 0.95358 | 0.95386 | 0.95413 | 0.95438 | 0.95461 | 0.95484 | 0.95505 | 0.95526 | 0.95545 | 0.95564 | 0.95582 | 0.95599 | 0.95616 | 0.95632 | 0.95648 | 0.95663 | 0.95678 | 0.95692 | 0.95706 | 0.9572 | 0.95733 | 0.95746 | 0.95758 | 0.9577 | 0.95782 | 0.95794 | 0.95805 | 0.95816 | 0.95827 | 0.95837 | 0.95847 | 0.95857 | 0.95867 | 0.95877 | 0.95887 | 0.95896 | 0.95914 | 0.95932 | 0.95949 | 0.95965 | 0.95981 | 0.95997 | 0.96012 | 0.96026 | 0.96041 | 0.96054 | 0.96068 | 0.96081 | 0.96094 | 0.96106 | 0.96119 | 0.96131 | 0.96142 | 0.96154 | 0.96165 | 0.96176 | 0.96186 | 0.96197 | 0.96207 | 0.96217 | 0.96227 | 0.9624 | 0.96252 | 0.96263 | 0.96275 | 0.96286 | 0.96297 | 0.96308 | 0.96318 | 0.96329 | 0.96339 | 0.96349 | 0.96359 | 0.96369 | 0.96378 | 0.96388 | 0.96397 | 0.96406 | 0.96415 | 0.96424 | 0.96433 | 0.9645 | 0.96467 | 0.96483 | 0.96498 | 0.96514 | 0.96529 | 0.96544 | 0.96558 | 0.96572 | 0.96586 | 0.96613 | 0.96638 | 0.96663 | 0.96687 | 0.9671 | 0.96733 | 0.96755 | 0.96776 | 0.96797 | 0.96817 | 0.96837 | 0.96856 | 0.96875 | 0.96894 | 0.96912 | 0.9693 | 0.96947 | 0.96964 | 0.96981 | 0.96998 | 0.97015 | 0.97031 | 0.97047 | 0.97063 | 0.97078 | 0.97094 | 0.97109 | 0.97125 | 0.9714 | 0.97154 | 0.97169 | 0.97184 | 0.97199 | 0.97213 | 0.97228 | 0.97242 | 0.97256 | 0.97271 | 0.97285 | 0.97299 | 0.97314 | 0.97328 | 0.97342 | 0.97356 | 0.97371 | 0.97385 | 0.97399 | 0.97414 | 0.97428 | 0.97443 | 0.97458 | 0.97472 | 0.97487 | 0.97502 | 0.97518 | 0.97533 | 0.97549 | 0.97565 | 0.97581 | 0.97597 | 0.97614 | 0.97631 | 0.97649 | 0.97667 | 0.97685 | 0.97705 | 0.97725 | 0.97745 | 0.97767 | 0.9779 | 0.97814 | 0.9784 | 0.97868 | 0.97899 | 0.97933 | 0.97972 | 0.98018 | 0.98078 | 0.98168 | 0.9818 | 0.98194 | 0.98209 | 0.98226 | 0.98245 | 0.98267 | 0.98295 | 0.98332 | 0.9839 | 1
| 86 | 387420489 | 4.9295 | 4.665 | 4.5534 | 4.4382 | 4.369 | 4.3197 | 4.2806 | 4.2486 | 4.221 | 4.1971 | 4.1757 | 4.1564 | 4.0265 | 3.9476 | 3.8904 | 3.8452 | 3.8076 | 3.7755 | 3.7474 | 3.7224 | 3.6998 | 3.6792 | 3.6603 | 3.6429 | 3.6265 | 3.6113 | 3.5969 | 3.5833 | 3.5705 | 3.5583 | 3.5467 | 3.5356 | 3.525 | 3.5148 | 3.505 | 3.4955 | 3.4864 | 3.4777 | 3.4692 | 3.461 | 3.453 | 3.4452 | 3.4378 | 3.4304 | 3.4233 | 3.4165 | 3.4097 | 3.4032 | 3.3968 | 3.3905 | 3.3844 | 3.3784 | 3.3726 | 3.3669 | 3.3612 | 3.3558 | 3.3504 | 3.3451 | 3.3399 | 3.3349 | 3.3299 | 3.3201 | 3.3108 | 3.3017 | 3.2929 | 3.2844 | 3.2761 | 3.268 | 3.2602 | 3.2526 | 3.2452 | 3.238 | 3.231 | 3.2241 | 3.2174 | 3.2108 | 3.2043 | 3.198 | 3.1919 | 3.1858 | 3.1799 | 3.1741 | 3.1684 | 3.1628 | 3.1573 | 3.1519 | 3.1453 | 3.1388 | 3.1324 | 3.1262 | 3.1201 | 3.1142 | 3.1083 | 3.1025 | 3.0969 | 3.0913 | 3.0858 | 3.0804 | 3.0751 | 3.0699 | 3.0648 | 3.0598 | 3.0548 | 3.0499 | 3.045 | 3.0403 | 3.0309 | 3.0218 | 3.013 | 3.0043 | 2.9959 | 2.9877 | 2.9796 | 2.9717 | 2.964 | 2.9564 | 2.9417 | 2.9275 | 2.9139 | 2.9007 | 2.8879 | 2.8754 | 2.8634 | 2.8516 | 2.8401 | 2.829 | 2.818 | 2.8073 | 2.7969 | 2.7866 | 2.7765 | 2.7667 | 2.7569 | 2.7474 | 2.738 | 2.7287 | 2.7195 | 2.7105 | 2.7016 | 2.6928 | 2.6841 | 2.6755 | 2.6669 | 2.6585 | 2.6501 | 2.6418 | 2.6335 | 2.6253 | 2.6172 | 2.6091 | 2.601 | 2.593 | 2.5849 | 2.577 | 2.569 | 2.561 | 2.5531 | 2.5451 | 2.5372 | 2.5292 | 2.5212 | 2.5132 | 2.5052 | 2.4971 | 2.489 | 2.4809 | 2.4726 | 2.4644 | 2.456 | 2.4476 | 2.4391 | 2.4304 | 2.4217 | 2.4128 | 2.4038 | 2.3946 | 2.3852 | 2.3756 | 2.3658 | 2.3557 | 2.3453 | 2.3345 | 2.3234 | 2.3117 | 2.2996 | 2.2868 | 2.2733 | 2.2588 | 2.2432 | 2.226 | 2.2069 | 2.185 | 2.1589 | 2.1255 | 2.0755 | 2.0686 | 2.061 | 2.0527 | 2.0433 | 2.0326 | 2.0199 | 2.0044 | 1.9837 | 1.9512 | 0 | [209 empty] | 86 | 0 | 0.92574 | 0.932 | 0.93456 | 0.93705 | 0.93856 | 0.93967 | 0.94053 | 0.94121 | 0.9418 | 0.94231 | 0.94277 | 0.94317 | 0.94587 | 0.94749 | 0.94864 | 0.94954 | 0.95029 | 0.95092 | 0.95148 | 0.95197 | 0.95241 | 0.9528 | 0.95317 | 0.95351 | 0.95382 | 0.95412 | 0.95439 | 0.95465 | 0.95489 | 0.95513 | 0.95535 | 0.95556 | 0.95576 | 0.95596 | 0.95614 | 0.95632 | 0.95649 | 0.95666 | 0.95681 | 0.95697 | 0.95712 | 0.95726 | 0.95741 | 0.95754 | 0.95767 | 0.9578 | 0.95793 | 0.95805 | 0.95817 | 0.95829 | 0.9584 | 0.95851 | 0.95862 | 0.95873 | 0.95883 | 0.95894 | 0.95904 | 0.95913 | 0.95923 | 0.95932 | 0.95942 | 0.9596 | 0.95977 | 0.95994 | 0.9601 | 0.96026 | 0.96041 | 0.96056 | 0.9607 | 0.96084 | 0.96097 | 0.96111 | 0.96124 | 0.96136 | 0.96149 | 0.96161 | 0.96173 | 0.96184 | 0.96195 | 0.96206 | 0.96217 | 0.96228 | 0.96238 | 0.96249 | 0.96259 | 0.96268 | 0.9628 | 0.96292 | 0.96304 | 0.96315 | 0.96326 | 0.96337 | 0.96348 | 0.96358 | 0.96368 | 0.96379 | 0.96388 | 0.96398 | 0.96408 | 0.96417 | 0.96427 | 0.96436 | 0.96445 | 0.96454 | 0.96462 | 0.96471 | 0.96488 | 0.96504 | 0.9652 | 0.96536 | 0.96551 | 0.96566 | 0.9658 | 0.96595 | 0.96608 | 0.96622 | 0.96648 | 0.96674 | 0.96698 | 0.96722 | 0.96745 | 0.96767 | 0.96789 | 0.9681 | 0.9683 | 0.9685 | 0.9687 | 0.96889 | 0.96907 | 0.96926 | 0.96944 | 0.96961 | 0.96978 | 0.96995 | 0.97012 | 0.97029 | 0.97045 | 0.97061 | 0.97077 | 0.97092 | 0.97108 | 0.97123 | 0.97138 | 0.97153 | 0.97168 | 0.97183 | 0.97197 | 0.97212 | 0.97226 | 0.97241 | 0.97255 | 0.97269 | 0.97284 | 0.97298 | 0.97312 | 0.97326 | 0.9734 | 0.97354 | 0.97368 | 0.97382 | 0.97396 | 0.9741 | 0.97425 | 0.97439 | 0.97453 | 0.97468 | 0.97482 | 0.97497 | 0.97512 | 0.97526 | 0.97541 | 0.97557 | 0.97572 | 0.97588 | 0.97604 | 0.9762 | 0.97637 | 0.97654 | 0.97671 | 0.97689 | 0.97707 | 0.97726 | 0.97746 | 0.97766 | 0.97788 | 0.9781 | 0.97834 | 0.9786 | 0.97887 | 0.97917 | 0.97951 | 0.9799 | 0.98036 | 0.98095 | 0.98183 | 0.98196 | 0.98209 | 0.98224 | 0.9824 | 0.98259 | 0.98282 | 0.98309 | 0.98346 | 0.98403 | 1
| 87 | 387420489 | 4.9412 | 4.6706 | 4.5584 | 4.4442 | 4.3757 | 4.3258 | 4.2867 | 4.2545 | 4.2268 | 4.2024 | 4.181 | 4.1616 | 4.0307 | 3.9516 | 3.8943 | 3.8491 | 3.8116 | 3.7794 | 3.7513 | 3.7263 | 3.7038 | 3.6832 | 3.6643 | 3.6468 | 3.6305 | 3.6152 | 3.6008 | 3.5872 | 3.5744 | 3.5622 | 3.5506 | 3.5395 | 3.5288 | 3.5187 | 3.5088 | 3.4994 | 3.4904 | 3.4816 | 3.4731 | 3.4649 | 3.4569 | 3.4492 | 3.4417 | 3.4344 | 3.4273 | 3.4204 | 3.4137 | 3.4071 | 3.4007 | 3.3944 | 3.3883 | 3.3823 | 3.3765 | 3.3708 | 3.3652 | 3.3597 | 3.3544 | 3.3491 | 3.3439 | 3.3388 | 3.3339 | 3.3241 | 3.3148 | 3.3057 | 3.297 | 3.2884 | 3.2802 | 3.2721 | 3.2643 | 3.2567 | 3.2493 | 3.2421 | 3.235 | 3.2282 | 3.2214 | 3.2149 | 3.2084 | 3.2021 | 3.1959 | 3.1899 | 3.184 | 3.1782 | 3.1725 | 3.1669 | 3.1614 | 3.156 | 3.1494 | 3.1429 | 3.1366 | 3.1304 | 3.1242 | 3.1182 | 3.1124 | 3.1066 | 3.1009 | 3.0953 | 3.0899 | 3.0845 | 3.0792 | 3.074 | 3.0688 | 3.0638 | 3.0588 | 3.0539 | 3.0491 | 3.0443 | 3.0349 | 3.0259 | 3.017 | 3.0084 | 2.9999 | 2.9917 | 2.9836 | 2.9757 | 2.968 | 2.9604 | 2.9457 | 2.9315 | 2.9178 | 2.9046 | 2.8918 | 2.8794 | 2.8673 | 2.8555 | 2.8441 | 2.8329 | 2.822 | 2.8113 | 2.8008 | 2.7906 | 2.7805 | 2.7706 | 2.7609 | 2.7513 | 2.7419 | 2.7326 | 2.7235 | 2.7145 | 2.7056 | 2.6968 | 2.688 | 2.6794 | 2.6709 | 2.6624 | 2.654 | 2.6457 | 2.6375 | 2.6293 | 2.6211 | 2.613 | 2.6049 | 2.5969 | 2.5889 | 2.5809 | 2.5729 | 2.5649 | 2.557 | 2.549 | 2.5411 | 2.5331 | 2.5251 | 2.5171 | 2.5091 | 2.501 | 2.4929 | 2.4848 | 2.4766 | 2.4683 | 2.46 | 2.4515 | 2.443 | 2.4344 | 2.4256 | 2.4167 | 2.4077 | 2.3985 | 2.3891 | 2.3795 | 2.3697 | 2.3596 | 2.3492 | 2.3384 | 2.3273 | 2.3157 | 2.3035 | 2.2908 | 2.2772 | 2.2627 | 2.2471 | 2.23 | 2.2109 | 2.189 | 2.1629 | 2.1294 | 2.0795 | 2.0726 | 2.065 | 2.0566 | 2.0473 | 2.0366 | 2.0239 | 2.0083 | 1.9877 | 1.9552 | 0 | [209 empty] | 87 | 0 | 0.92693 | 0.93292 | 0.93536 | 0.93789 | 0.93936 | 0.9404 | 0.94121 | 0.94189 | 0.94247 | 0.94296 | 0.94342 | 0.94382 | 0.94648 | 0.94808 | 0.94922 | 0.95011 | 0.95084 | 0.95147 | 0.95201 | 0.95249 | 0.95293 | 0.95332 | 0.95368 | 0.95401 | 0.95432 | 0.95461 | 0.95489 | 0.95514 | 0.95539 | 0.95561 | 0.95583 | 0.95604 | 0.95624 | 0.95643 | 0.95662 | 0.95679 | 0.95696 | 0.95712 | 0.95728 | 0.95743 | 0.95758 | 0.95772 | 0.95787 | 0.958 | 0.95813 | 0.95826 | 0.95838 | 0.9585 | 0.95862 | 0.95874 | 0.95885 | 0.95896 | 0.95907 | 0.95917 | 0.95928 | 0.95938 | 0.95947 | 0.95957 | 0.95967 | 0.95976 | 0.95985 | 0.96003 | 0.9602 | 0.96036 | 0.96053 | 0.96068 | 0.96083 | 0.96098 | 0.96112 | 0.96126 | 0.96139 | 0.96152 | 0.96165 | 0.96177 | 0.9619 | 0.96201 | 0.96213 | 0.96224 | 0.96236 | 0.96246 | 0.96257 | 0.96268 | 0.96278 | 0.96288 | 0.96298 | 0.96308 | 0.96319 | 0.96331 | 0.96342 | 0.96354 | 0.96365 | 0.96375 | 0.96386 | 0.96396 | 0.96406 | 0.96416 | 0.96426 | 0.96436 | 0.96445 | 0.96455 | 0.96464 | 0.96473 | 0.96482 | 0.9649 | 0.96499 | 0.96508 | 0.96524 | 0.9654 | 0.96556 | 0.96572 | 0.96587 | 0.96601 | 0.96616 | 0.9663 | 0.96643 | 0.96657 | 0.96683 | 0.96708 | 0.96732 | 0.96755 | 0.96778 | 0.968 | 0.96821 | 0.96842 | 0.96862 | 0.96882 | 0.96901 | 0.9692 | 0.96938 | 0.96956 | 0.96974 | 0.96992 | 0.97009 | 0.97025 | 0.97042 | 0.97058 | 0.97074 | 0.9709 | 0.97106 | 0.97121 | 0.97136 | 0.97152 | 0.97167 | 0.97181 | 0.97196 | 0.97211 | 0.97225 | 0.97239 | 0.97254 | 0.97268 | 0.97282 | 0.97296 | 0.9731 | 0.97324 | 0.97338 | 0.97352 | 0.97366 | 0.97379 | 0.97393 | 0.97407 | 0.97421 | 0.97435 | 0.97449 | 0.97463 | 0.97477 | 0.97492 | 0.97506 | 0.9752 | 0.97535 | 0.9755 | 0.97564 | 0.9758 | 0.97595 | 0.9761 | 0.97626 | 0.97642 | 0.97658 | 0.97675 | 0.97692 | 0.9771 | 0.97728 | 0.97747 | 0.97766 | 0.97786 | 0.97808 | 0.9783 | 0.97854 | 0.97879 | 0.97906 | 0.97936 | 0.97969 | 0.98007 | 0.98053 | 0.98111 | 0.98199 | 0.98211 | 0.98224 | 0.98239 | 0.98255 | 0.98274 | 0.98296 | 0.98323 | 0.98359 | 0.98415 | 1
| 88 | 387420489 | 4.9429 | 4.6758 | 4.5632 | 4.4487 | 4.3793 | 4.3299 | 4.2907 | 4.2583 | 4.2307 | 4.2068 | 4.1852 | 4.1658 | 4.0356 | 3.9563 | 3.8992 | 3.8538 | 3.8162 | 3.7839 | 3.7558 | 3.7307 | 3.7081 | 3.6875 | 3.6686 | 3.6512 | 3.6348 | 3.6196 | 3.6052 | 3.5916 | 3.5788 | 3.5666 | 3.5549 | 3.5438 | 3.5331 | 3.5229 | 3.5131 | 3.5036 | 3.4946 | 3.4858 | 3.4773 | 3.4691 | 3.4611 | 3.4533 | 3.4458 | 3.4385 | 3.4314 | 3.4245 | 3.4178 | 3.4112 | 3.4048 | 3.3986 | 3.3925 | 3.3865 | 3.3806 | 3.3749 | 3.3693 | 3.3638 | 3.3584 | 3.3532 | 3.348 | 3.3429 | 3.3379 | 3.3282 | 3.3188 | 3.3097 | 3.3009 | 3.2924 | 3.2841 | 3.276 | 3.2682 | 3.2606 | 3.2532 | 3.246 | 3.2389 | 3.232 | 3.2253 | 3.2187 | 3.2123 | 3.206 | 3.1998 | 3.1938 | 3.1878 | 3.182 | 3.1763 | 3.1707 | 3.1652 | 3.1598 | 3.1532 | 3.1467 | 3.1404 | 3.1342 | 3.1281 | 3.1221 | 3.1162 | 3.1104 | 3.1048 | 3.0992 | 3.0937 | 3.0884 | 3.083 | 3.0778 | 3.0727 | 3.0676 | 3.0627 | 3.0578 | 3.0529 | 3.0482 | 3.0388 | 3.0297 | 3.0209 | 3.0122 | 3.0038 | 2.9955 | 2.9875 | 2.9796 | 2.9719 | 2.9643 | 2.9496 | 2.9354 | 2.9217 | 2.9085 | 2.8957 | 2.8833 | 2.8712 | 2.8595 | 2.848 | 2.8368 | 2.8259 | 2.8152 | 2.8047 | 2.7945 | 2.7844 | 2.7745 | 2.7648 | 2.7552 | 2.7458 | 2.7365 | 2.7274 | 2.7184 | 2.7095 | 2.7006 | 2.6919 | 2.6833 | 2.6748 | 2.6663 | 2.658 | 2.6496 | 2.6414 | 2.6332 | 2.625 | 2.6169 | 2.6088 | 2.6008 | 2.5928 | 2.5848 | 2.5768 | 2.5689 | 2.5609 | 2.553 | 2.545 | 2.537 | 2.5291 | 2.5211 | 2.513 | 2.505 | 2.4969 | 2.4887 | 2.4805 | 2.4722 | 2.4639 | 2.4554 | 2.4469 | 2.4383 | 2.4295 | 2.4207 | 2.4116 | 2.4024 | 2.393 | 2.3834 | 2.3736 | 2.3635 | 2.3531 | 2.3423 | 2.3312 | 2.3195 | 2.3074 | 2.2946 | 2.2811 | 2.2666 | 2.251 | 2.2338 | 2.2147 | 2.1928 | 2.1667 | 2.1332 | 2.0832 | 2.0763 | 2.0687 | 2.0604 | 2.051 | 2.0402 | 2.0276 | 2.0121 | 1.9913 | 1.9588 | 0 | [209 empty] | 88 | 0 | 0.92764 | 0.93359 | 0.93608 | 0.93854 | 0.94 | 0.94105 | 0.94187 | 0.94256 | 0.94313 | 0.94362 | 0.94406 | 0.94446 | 0.9471 | 0.94867 | 0.94979 | 0.95068 | 0.9514 | 0.95201 | 0.95255 | 0.95303 | 0.95346 | 0.95385 | 0.95421 | 0.95453 | 0.95484 | 0.95512 | 0.95539 | 0.95564 | 0.95588 | 0.95611 | 0.95632 | 0.95653 | 0.95673 | 0.95691 | 0.95709 | 0.95727 | 0.95744 | 0.9576 | 0.95775 | 0.9579 | 0.95805 | 0.95819 | 0.95833 | 0.95846 | 0.95859 | 0.95872 | 0.95884 | 0.95896 | 0.95907 | 0.95919 | 0.9593 | 0.95941 | 0.95951 | 0.95962 | 0.95972 | 0.95982 | 0.95991 | 0.96001 | 0.9601 | 0.96019 | 0.96028 | 0.96046 | 0.96063 | 0.96079 | 0.96095 | 0.9611 | 0.96125 | 0.96139 | 0.96153 | 0.96167 | 0.9618 | 0.96193 | 0.96206 | 0.96218 | 0.9623 | 0.96242 | 0.96253 | 0.96265 | 0.96276 | 0.96286 | 0.96297 | 0.96307 | 0.96317 | 0.96327 | 0.96337 | 0.96347 | 0.96358 | 0.9637 | 0.96381 | 0.96392 | 0.96403 | 0.96413 | 0.96424 | 0.96434 | 0.96444 | 0.96454 | 0.96464 | 0.96473 | 0.96483 | 0.96492 | 0.96501 | 0.9651 | 0.96518 | 0.96527 | 0.96536 | 0.96544 | 0.96561 | 0.96576 | 0.96592 | 0.96607 | 0.96622 | 0.96636 | 0.96651 | 0.96664 | 0.96678 | 0.96691 | 0.96717 | 0.96742 | 0.96765 | 0.96788 | 0.96811 | 0.96833 | 0.96854 | 0.96874 | 0.96894 | 0.96914 | 0.96933 | 0.96951 | 0.96969 | 0.96987 | 0.97005 | 0.97022 | 0.97039 | 0.97055 | 0.97071 | 0.97087 | 0.97103 | 0.97119 | 0.97134 | 0.9715 | 0.97165 | 0.9718 | 0.97194 | 0.97209 | 0.97223 | 0.97238 | 0.97252 | 0.97266 | 0.9728 | 0.97294 | 0.97308 | 0.97322 | 0.97336 | 0.9735 | 0.97363 | 0.97377 | 0.97391 | 0.97405 | 0.97418 | 0.97432 | 0.97446 | 0.9746 | 0.97473 | 0.97487 | 0.97501 | 0.97515 | 0.9753 | 0.97544 | 0.97558 | 0.97573 | 0.97587 | 0.97602 | 0.97617 | 0.97633 | 0.97648 | 0.97664 | 0.9768 | 0.97697 | 0.97714 | 0.97731 | 0.97749 | 0.97767 | 0.97787 | 0.97806 | 0.97827 | 0.97849 | 0.97873 | 0.97898 | 0.97925 | 0.97954 | 0.97987 | 0.98025 | 0.9807 | 0.98127 | 0.98213 | 0.98225 | 0.98239 | 0.98253 | 0.98269 | 0.98288 | 0.9831 | 0.98337 | 0.98372 | 0.98428 | 1
| 89 | 387420489 | 4.9508 | 4.6817 | 4.5694 | 4.4545 | 4.3855 | 4.3353 | 4.296 | 4.2637 | 4.2363 | 4.2119 | 4.1901 | 4.1708 | 4.0395 | 3.9603 | 3.903 | 3.8576 | 3.8199 | 3.7878 | 3.7596 | 3.7346 | 3.7121 | 3.6915 | 3.6726 | 3.655 | 3.6387 | 3.6234 | 3.609 | 3.5954 | 3.5826 | 3.5703 | 3.5587 | 3.5476 | 3.5369 | 3.5267 | 3.5169 | 3.5075 | 3.4984 | 3.4897 | 3.4811 | 3.4729 | 3.465 | 3.4572 | 3.4497 | 3.4424 | 3.4353 | 3.4284 | 3.4216 | 3.4151 | 3.4087 | 3.4024 | 3.3963 | 3.3903 | 3.3845 | 3.3788 | 3.3731 | 3.3676 | 3.3623 | 3.357 | 3.3518 | 3.3467 | 3.3417 | 3.332 | 3.3227 | 3.3136 | 3.3048 | 3.2963 | 3.288 | 3.28 | 3.2722 | 3.2646 | 3.2571 | 3.2499 | 3.2429 | 3.236 | 3.2293 | 3.2227 | 3.2162 | 3.2099 | 3.2038 | 3.1977 | 3.1918 | 3.186 | 3.1803 | 3.1747 | 3.1692 | 3.1638 | 3.1572 | 3.1507 | 3.1444 | 3.1382 | 3.132 | 3.1261 | 3.1202 | 3.1144 | 3.1087 | 3.1032 | 3.0977 | 3.0923 | 3.087 | 3.0818 | 3.0766 | 3.0716 | 3.0666 | 3.0617 | 3.0569 | 3.0521 | 3.0428 | 3.0336 | 3.0248 | 3.0161 | 3.0077 | 2.9994 | 2.9914 | 2.9835 | 2.9758 | 2.9682 | 2.9535 | 2.9393 | 2.9256 | 2.9124 | 2.8996 | 2.8872 | 2.8751 | 2.8633 | 2.8519 | 2.8407 | 2.8297 | 2.8191 | 2.8086 | 2.7983 | 2.7883 | 2.7784 | 2.7687 | 2.7591 | 2.7497 | 2.7404 | 2.7313 | 2.7222 | 2.7133 | 2.7045 | 2.6958 | 2.6872 | 2.6787 | 2.6702 | 2.6618 | 2.6535 | 2.6452 | 2.637 | 2.6289 | 2.6208 | 2.6127 | 2.6047 | 2.5966 | 2.5887 | 2.5807 | 2.5727 | 2.5648 | 2.5568 | 2.5488 | 2.5409 | 2.5329 | 2.5249 | 2.5169 | 2.5088 | 2.5007 | 2.4926 | 2.4843 | 2.4761 | 2.4677 | 2.4593 | 2.4508 | 2.4421 | 2.4334 | 2.4245 | 2.4155 | 2.4063 | 2.3969 | 2.3873 | 2.3774 | 2.3673 | 2.3569 | 2.3462 | 2.335 | 2.3234 | 2.3113 | 2.2985 | 2.2849 | 2.2705 | 2.2548 | 2.2377 | 2.2186 | 2.1967 | 2.1706 | 2.1371 | 2.0872 | 2.0802 | 2.0726 | 2.0642 | 2.0549 | 2.0442 | 2.0315 | 2.0159 | 1.9952 | 1.9628 | 0 | [209 empty] | 89 | 0 | 0.92869 | 0.9344 | 0.93686 | 0.93929 | 0.94075 | 0.94176 | 0.94256 | 0.94322 | 0.94378 | 0.94427 | 0.9447 | 0.94509 | 0.94769 | 0.94924 | 0.95035 | 0.95121 | 0.95193 | 0.95253 | 0.95307 | 0.95354 | 0.95396 | 0.95434 | 0.95469 | 0.95501 | 0.95532 | 0.9556 | 0.95586 | 0.95611 | 0.95635 | 0.95657 | 0.95679 | 0.95699 | 0.95718 | 0.95737 | 0.95755 | 0.95772 | 0.95788 | 0.95804 | 0.9582 | 0.95834 | 0.95849 | 0.95863 | 0.95876 | 0.9589 | 0.95903 | 0.95915 | 0.95927 | 0.95939 | 0.9595 | 0.95962 | 0.95973 | 0.95983 | 0.95994 | 0.96004 | 0.96014 | 0.96024 | 0.96033 | 0.96043 | 0.96052 | 0.96061 | 0.9607 | 0.96087 | 0.96104 | 0.9612 | 0.96136 | 0.96151 | 0.96165 | 0.9618 | 0.96194 | 0.96207 | 0.9622 | 0.96233 | 0.96245 | 0.96257 | 0.96269 | 0.96281 | 0.96292 | 0.96303 | 0.96314 | 0.96325 | 0.96335 | 0.96345 | 0.96355 | 0.96365 | 0.96375 | 0.96384 | 0.96396 | 0.96407 | 0.96418 | 0.96429 | 0.9644 | 0.9645 | 0.96461 | 0.96471 | 0.96481 | 0.9649 | 0.965 | 0.96509 | 0.96518 | 0.96528 | 0.96536 | 0.96545 | 0.96554 | 0.96562 | 0.96571 | 0.96579 | 0.96595 | 0.96611 | 0.96626 | 0.96641 | 0.96656 | 0.9667 | 0.96684 | 0.96698 | 0.96711 | 0.96724 | 0.9675 | 0.96774 | 0.96798 | 0.96821 | 0.96843 | 0.96864 | 0.96885 | 0.96905 | 0.96925 | 0.96944 | 0.96963 | 0.96981 | 0.96999 | 0.97016 | 0.97034 | 0.97051 | 0.97067 | 0.97084 | 0.971 | 0.97116 | 0.97131 | 0.97147 | 0.97162 | 0.97177 | 0.97192 | 0.97207 | 0.97221 | 0.97236 | 0.9725 | 0.97264 | 0.97278 | 0.97292 | 0.97306 | 0.9732 | 0.97334 | 0.97348 | 0.97361 | 0.97375 | 0.97388 | 0.97402 | 0.97415 | 0.97429 | 0.97443 | 0.97456 | 0.9747 | 0.97483 | 0.97497 | 0.97511 | 0.97524 | 0.97538 | 0.97552 | 0.97566 | 0.97581 | 0.97595 | 0.97609 | 0.97624 | 0.97639 | 0.97654 | 0.97669 | 0.97685 | 0.97701 | 0.97717 | 0.97734 | 0.97751 | 0.97769 | 0.97787 | 0.97806 | 0.97826 | 0.97847 | 0.97869 | 0.97891 | 0.97916 | 0.97943 | 0.97972 | 0.98004 | 0.98042 | 0.98086 | 0.98143 | 0.98228 | 0.9824 | 0.98253 | 0.98267 | 0.98283 | 0.98302 | 0.98323 | 0.9835 | 0.98385 | 0.9844 | 1
| 90 | 387420489 | 4.9556 | 4.6861 | 4.5732 | 4.4586 | 4.3894 | 4.3391 | 4.2998 | 4.2673 | 4.2399 | 4.2156 | 4.1941 | 4.1748 | 4.0446 | 3.965 | 3.9076 | 3.8621 | 3.8244 | 3.7923 | 3.7641 | 3.7389 | 3.7163 | 3.6956 | 3.6767 | 3.6592 | 3.6429 | 3.6276 | 3.6132 | 3.5996 | 3.5867 | 3.5745 | 3.5629 | 3.5518 | 3.5411 | 3.5309 | 3.5211 | 3.5116 | 3.5025 | 3.4937 | 3.4852 | 3.477 | 3.469 | 3.4613 | 3.4538 | 3.4464 | 3.4393 | 3.4324 | 3.4257 | 3.4191 | 3.4127 | 3.4064 | 3.4003 | 3.3943 | 3.3885 | 3.3828 | 3.3772 | 3.3717 | 3.3663 | 3.361 | 3.3558 | 3.3507 | 3.3457 | 3.336 | 3.3266 | 3.3175 | 3.3087 | 3.3002 | 3.2919 | 3.2838 | 3.276 | 3.2684 | 3.261 | 3.2538 | 3.2467 | 3.2398 | 3.233 | 3.2264 | 3.22 | 3.2137 | 3.2075 | 3.2015 | 3.1955 | 3.1897 | 3.184 | 3.1784 | 3.1729 | 3.1676 | 3.1609 | 3.1545 | 3.1481 | 3.1419 | 3.1358 | 3.1298 | 3.1239 | 3.1182 | 3.1125 | 3.1069 | 3.1014 | 3.096 | 3.0907 | 3.0855 | 3.0804 | 3.0754 | 3.0704 | 3.0655 | 3.0606 | 3.0559 | 3.0465 | 3.0374 | 3.0286 | 3.0199 | 3.0115 | 3.0032 | 2.9952 | 2.9873 | 2.9795 | 2.972 | 2.9573 | 2.9431 | 2.9294 | 2.9162 | 2.9034 | 2.891 | 2.8789 | 2.8672 | 2.8557 | 2.8445 | 2.8336 | 2.8229 | 2.8124 | 2.8021 | 2.7921 | 2.7822 | 2.7725 | 2.7629 | 2.7535 | 2.7442 | 2.7351 | 2.726 | 2.7171 | 2.7083 | 2.6996 | 2.691 | 2.6824 | 2.674 | 2.6656 | 2.6573 | 2.649 | 2.6408 | 2.6327 | 2.6246 | 2.6165 | 2.6085 | 2.6005 | 2.5925 | 2.5845 | 2.5765 | 2.5686 | 2.5606 | 2.5527 | 2.5447 | 2.5367 | 2.5287 | 2.5207 | 2.5126 | 2.5045 | 2.4964 | 2.4882 | 2.4799 | 2.4715 | 2.4631 | 2.4546 | 2.4459 | 2.4372 | 2.4283 | 2.4193 | 2.4101 | 2.4007 | 2.3911 | 2.3813 | 2.3711 | 2.3607 | 2.35 | 2.3388 | 2.3272 | 2.315 | 2.3022 | 2.2887 | 2.2742 | 2.2586 | 2.2415 | 2.2223 | 2.2004 | 2.1742 | 2.1408 | 2.0907 | 2.0838 | 2.0762 | 2.0679 | 2.0585 | 2.0478 | 2.0352 | 2.0195 | 1.9988 | 1.9663 | 0 | [209 empty] | 90 | 0 | 0.9293 | 0.93513 | 0.93753 | 0.93992 | 0.94137 | 0.9424 | 0.9432 | 0.94385 | 0.9444 | 0.94488 | 0.94532 | 0.94571 | 0.94828 | 0.9498 | 0.9509 | 0.95176 | 0.95246 | 0.95306 | 0.95358 | 0.95404 | 0.95446 | 0.95484 | 0.95519 | 0.95551 | 0.95581 | 0.95609 | 0.95635 | 0.9566 | 0.95683 | 0.95705 | 0.95726 | 0.95746 | 0.95765 | 0.95783 | 0.95801 | 0.95818 | 0.95834 | 0.9585 | 0.95865 | 0.9588 | 0.95894 | 0.95908 | 0.95921 | 0.95934 | 0.95946 | 0.95959 | 0.95971 | 0.95982 | 0.95994 | 0.96005 | 0.96015 | 0.96026 | 0.96036 | 0.96046 | 0.96056 | 0.96066 | 0.96075 | 0.96085 | 0.96094 | 0.96103 | 0.96111 | 0.96128 | 0.96145 | 0.96161 | 0.96176 | 0.96191 | 0.96206 | 0.9622 | 0.96233 | 0.96247 | 0.9626 | 0.96272 | 0.96284 | 0.96296 | 0.96308 | 0.9632 | 0.96331 | 0.96342 | 0.96352 | 0.96363 | 0.96373 | 0.96383 | 0.96393 | 0.96403 | 0.96412 | 0.96422 | 0.96433 | 0.96444 | 0.96455 | 0.96466 | 0.96477 | 0.96487 | 0.96497 | 0.96507 | 0.96517 | 0.96526 | 0.96536 | 0.96545 | 0.96554 | 0.96563 | 0.96572 | 0.96581 | 0.96589 | 0.96598 | 0.96606 | 0.96614 | 0.9663 | 0.96646 | 0.96661 | 0.96675 | 0.9669 | 0.96704 | 0.96718 | 0.96731 | 0.96745 | 0.96757 | 0.96783 | 0.96807 | 0.9683 | 0.96852 | 0.96874 | 0.96895 | 0.96916 | 0.96936 | 0.96955 | 0.96974 | 0.96993 | 0.97011 | 0.97029 | 0.97046 | 0.97063 | 0.9708 | 0.97096 | 0.97112 | 0.97128 | 0.97144 | 0.97159 | 0.97174 | 0.9719 | 0.97204 | 0.97219 | 0.97234 | 0.97248 | 0.97262 | 0.97276 | 0.9729 | 0.97304 | 0.97318 | 0.97332 | 0.97345 | 0.97359 | 0.97373 | 0.97386 | 0.974 | 0.97413 | 0.97426 | 0.9744 | 0.97453 | 0.97466 | 0.9748 | 0.97493 | 0.97507 | 0.9752 | 0.97534 | 0.97547 | 0.97561 | 0.97575 | 0.97589 | 0.97603 | 0.97617 | 0.97631 | 0.97646 | 0.97661 | 0.97676 | 0.97691 | 0.97706 | 0.97722 | 0.97738 | 0.97754 | 0.97771 | 0.97789 | 0.97807 | 0.97826 | 0.97845 | 0.97866 | 0.97887 | 0.9791 | 0.97934 | 0.97961 | 0.97989 | 0.98022 | 0.98058 | 0.98102 | 0.98158 | 0.98243 | 0.98255 | 0.98267 | 0.98281 | 0.98297 | 0.98315 | 0.98337 | 0.98363 | 0.98398 | 0.98452 | 1
| 91 | 387420489 | 4.9615 | 4.6922 | 4.58 | 4.4646 | 4.395 | 4.3448 | 4.3058 | 4.2731 | 4.2453 | 4.2208 | 4.1993 | 4.1798 | 4.0484 | 3.9689 | 3.9114 | 3.8658 | 3.8281 | 3.7959 | 3.7678 | 3.7428 | 3.7201 | 3.6994 | 3.6805 | 3.6629 | 3.6465 | 3.6313 | 3.6169 | 3.6033 | 3.5904 | 3.5782 | 3.5665 | 3.5554 | 3.5448 | 3.5345 | 3.5247 | 3.5153 | 3.5062 | 3.4974 | 3.4889 | 3.4807 | 3.4727 | 3.465 | 3.4575 | 3.4502 | 3.4431 | 3.4361 | 3.4294 | 3.4229 | 3.4164 | 3.4102 | 3.4041 | 3.3981 | 3.3922 | 3.3865 | 3.3809 | 3.3754 | 3.37 | 3.3647 | 3.3595 | 3.3545 | 3.3495 | 3.3398 | 3.3304 | 3.3213 | 3.3125 | 3.304 | 3.2957 | 3.2876 | 3.2798 | 3.2722 | 3.2648 | 3.2576 | 3.2505 | 3.2437 | 3.2369 | 3.2303 | 3.2239 | 3.2176 | 3.2114 | 3.2054 | 3.1995 | 3.1937 | 3.188 | 3.1824 | 3.1769 | 3.1715 | 3.1648 | 3.1584 | 3.152 | 3.1458 | 3.1397 | 3.1337 | 3.1278 | 3.122 | 3.1163 | 3.1108 | 3.1053 | 3.0999 | 3.0946 | 3.0894 | 3.0842 | 3.0792 | 3.0742 | 3.0693 | 3.0645 | 3.0597 | 3.0503 | 3.0412 | 3.0324 | 3.0237 | 3.0153 | 3.007 | 2.9989 | 2.991 | 2.9833 | 2.9757 | 2.961 | 2.9469 | 2.9332 | 2.92 | 2.9072 | 2.8947 | 2.8827 | 2.8709 | 2.8594 | 2.8482 | 2.8373 | 2.8266 | 2.8162 | 2.8059 | 2.7958 | 2.7859 | 2.7762 | 2.7667 | 2.7573 | 2.748 | 2.7388 | 2.7298 | 2.7209 | 2.7121 | 2.7034 | 2.6947 | 2.6862 | 2.6778 | 2.6694 | 2.6611 | 2.6528 | 2.6446 | 2.6364 | 2.6283 | 2.6203 | 2.6122 | 2.6042 | 2.5962 | 2.5882 | 2.5803 | 2.5723 | 2.5644 | 2.5564 | 2.5485 | 2.5405 | 2.5325 | 2.5244 | 2.5164 | 2.5083 | 2.5001 | 2.4919 | 2.4836 | 2.4753 | 2.4669 | 2.4583 | 2.4497 | 2.4409 | 2.432 | 2.423 | 2.4138 | 2.4044 | 2.3948 | 2.385 | 2.3749 | 2.3645 | 2.3537 | 2.3426 | 2.331 | 2.3188 | 2.306 | 2.2925 | 2.278 | 2.2623 | 2.2452 | 2.2261 | 2.2041 | 2.178 | 2.1446 | 2.0946 | 2.0876 | 2.08 | 2.0717 | 2.0623 | 2.0515 | 2.0389 | 2.0233 | 2.0025 | 1.9701 | 0 | [209 empty] | 91 | 0 | 0.93029 | 0.93593 | 0.9383 | 0.94067 | 0.94206 | 0.94305 | 0.94384 | 0.94447 | 0.94502 | 0.9455 | 0.94592 | 0.9463 | 0.94883 | 0.95035 | 0.95143 | 0.95227 | 0.95297 | 0.95356 | 0.95407 | 0.95453 | 0.95494 | 0.95531 | 0.95565 | 0.95597 | 0.95627 | 0.95654 | 0.9568 | 0.95704 | 0.95727 | 0.95749 | 0.9577 | 0.95789 | 0.95808 | 0.95826 | 0.95844 | 0.9586 | 0.95877 | 0.95892 | 0.95907 | 0.95922 | 0.95936 | 0.95949 | 0.95963 | 0.95975 | 0.95988 | 0.96 | 0.96012 | 0.96023 | 0.96035 | 0.96046 | 0.96056 | 0.96067 | 0.96077 | 0.96087 | 0.96097 | 0.96106 | 0.96116 | 0.96125 | 0.96134 | 0.96143 | 0.96151 | 0.96168 | 0.96185 | 0.962 | 0.96215 | 0.9623 | 0.96244 | 0.96258 | 0.96272 | 0.96285 | 0.96298 | 0.9631 | 0.96322 | 0.96334 | 0.96345 | 0.96357 | 0.96368 | 0.96379 | 0.96389 | 0.964 | 0.9641 | 0.9642 | 0.96429 | 0.96439 | 0.96448 | 0.96458 | 0.96469 | 0.9648 | 0.96491 | 0.96501 | 0.96512 | 0.96522 | 0.96532 | 0.96542 | 0.96551 | 0.96561 | 0.9657 | 0.96579 | 0.96588 | 0.96597 | 0.96606 | 0.96615 | 0.96623 | 0.96631 | 0.9664 | 0.96648 | 0.96663 | 0.96679 | 0.96694 | 0.96708 | 0.96723 | 0.96736 | 0.9675 | 0.96763 | 0.96776 | 0.96789 | 0.96814 | 0.96838 | 0.96861 | 0.96883 | 0.96904 | 0.96925 | 0.96946 | 0.96965 | 0.96985 | 0.97003 | 0.97022 | 0.97039 | 0.97057 | 0.97074 | 0.97091 | 0.97108 | 0.97124 | 0.9714 | 0.97155 | 0.97171 | 0.97186 | 0.97201 | 0.97216 | 0.97231 | 0.97245 | 0.9726 | 0.97274 | 0.97288 | 0.97302 | 0.97316 | 0.9733 | 0.97343 | 0.97357 | 0.9737 | 0.97384 | 0.97397 | 0.9741 | 0.97424 | 0.97437 | 0.9745 | 0.97463 | 0.97477 | 0.9749 | 0.97503 | 0.97516 | 0.97529 | 0.97543 | 0.97556 | 0.9757 | 0.97583 | 0.97597 | 0.97611 | 0.97624 | 0.97638 | 0.97653 | 0.97667 | 0.97681 | 0.97696 | 0.97711 | 0.97726 | 0.97742 | 0.97758 | 0.97774 | 0.97791 | 0.97808 | 0.97826 | 0.97845 | 0.97864 | 0.97884 | 0.97906 | 0.97928 | 0.97952 | 0.97978 | 0.98006 | 0.98038 | 0.98075 | 0.98118 | 0.98174 | 0.98257 | 0.98269 | 0.98281 | 0.98295 | 0.98311 | 0.98329 | 0.9835 | 0.98376 | 0.9841 | 0.98464 | 1
| 92 | 387420489 | 4.9666 | 4.6969 | 4.5834 | 4.468 | 4.3991 | 4.3484 | 4.3087 | 4.2763 | 4.2483 | 4.2241 | 4.2027 | 4.1835 | 4.0528 | 3.9734 | 3.9157 | 3.8701 | 3.8324 | 3.8001 | 3.7719 | 3.7468 | 3.7242 | 3.7035 | 3.6846 | 3.6671 | 3.6507 | 3.6354 | 3.621 | 3.6074 | 3.5946 | 3.5823 | 3.5707 | 3.5596 | 3.5489 | 3.5387 | 3.5288 | 3.5194 | 3.5103 | 3.5015 | 3.4929 | 3.4847 | 3.4767 | 3.469 | 3.4614 | 3.4541 | 3.447 | 3.44 | 3.4333 | 3.4268 | 3.4203 | 3.4141 | 3.4079 | 3.4019 | 3.3961 | 3.3904 | 3.3848 | 3.3793 | 3.3739 | 3.3686 | 3.3634 | 3.3583 | 3.3533 | 3.3436 | 3.3342 | 3.3251 | 3.3163 | 3.3078 | 3.2995 | 3.2915 | 3.2836 | 3.276 | 3.2686 | 3.2613 | 3.2543 | 3.2474 | 3.2406 | 3.234 | 3.2276 | 3.2213 | 3.2151 | 3.209 | 3.2031 | 3.1973 | 3.1916 | 3.186 | 3.1805 | 3.1751 | 3.1685 | 3.162 | 3.1557 | 3.1494 | 3.1433 | 3.1373 | 3.1314 | 3.1257 | 3.12 | 3.1144 | 3.1089 | 3.1035 | 3.0982 | 3.093 | 3.0879 | 3.0829 | 3.0779 | 3.073 | 3.0681 | 3.0634 | 3.054 | 3.0449 | 3.0361 | 3.0274 | 3.019 | 3.0107 | 3.0027 | 2.9948 | 2.987 | 2.9795 | 2.9648 | 2.9506 | 2.9369 | 2.9237 | 2.9109 | 2.8985 | 2.8864 | 2.8747 | 2.8632 | 2.852 | 2.8411 | 2.8304 | 2.8199 | 2.8096 | 2.7996 | 2.7897 | 2.78 | 2.7704 | 2.761 | 2.7517 | 2.7426 | 2.7335 | 2.7246 | 2.7158 | 2.7071 | 2.6985 | 2.6899 | 2.6815 | 2.6731 | 2.6648 | 2.6565 | 2.6483 | 2.6402 | 2.632 | 2.624 | 2.6159 | 2.6079 | 2.5999 | 2.592 | 2.584 | 2.5761 | 2.5681 | 2.5602 | 2.5522 | 2.5442 | 2.5362 | 2.5282 | 2.5201 | 2.512 | 2.5039 | 2.4956 | 2.4874 | 2.479 | 2.4706 | 2.462 | 2.4534 | 2.4447 | 2.4358 | 2.4268 | 2.4175 | 2.4082 | 2.3986 | 2.3887 | 2.3786 | 2.3682 | 2.3574 | 2.3463 | 2.3346 | 2.3225 | 2.3097 | 2.2961 | 2.2817 | 2.266 | 2.2489 | 2.2297 | 2.2078 | 2.1816 | 2.1482 | 2.0981 | 2.0912 | 2.0836 | 2.0753 | 2.0659 | 2.0551 | 2.0425 | 2.0269 | 2.0062 | 1.9736 | 0 | [209 empty] | 92 | 0 | 0.931 | 0.93665 | 0.93898 | 0.94127 | 0.94265 | 0.94364 | 0.94444 | 0.94506 | 0.94562 | 0.94609 | 0.9465 | 0.94689 | 0.94939 | 0.95088 | 0.95195 | 0.95279 | 0.95348 | 0.95406 | 0.95457 | 0.95502 | 0.95542 | 0.95579 | 0.95613 | 0.95644 | 0.95674 | 0.95701 | 0.95726 | 0.9575 | 0.95773 | 0.95794 | 0.95815 | 0.95834 | 0.95853 | 0.95871 | 0.95888 | 0.95905 | 0.9592 | 0.95936 | 0.9595 | 0.95965 | 0.95979 | 0.95992 | 0.96005 | 0.96018 | 0.9603 | 0.96042 | 0.96054 | 0.96065 | 0.96076 | 0.96087 | 0.96097 | 0.96108 | 0.96118 | 0.96127 | 0.96137 | 0.96146 | 0.96156 | 0.96165 | 0.96174 | 0.96182 | 0.96191 | 0.96207 | 0.96224 | 0.96239 | 0.96254 | 0.96269 | 0.96283 | 0.96296 | 0.9631 | 0.96323 | 0.96335 | 0.96348 | 0.9636 | 0.96371 | 0.96383 | 0.96394 | 0.96405 | 0.96415 | 0.96426 | 0.96436 | 0.96446 | 0.96456 | 0.96466 | 0.96475 | 0.96484 | 0.96493 | 0.96505 | 0.96516 | 0.96526 | 0.96537 | 0.96547 | 0.96557 | 0.96567 | 0.96577 | 0.96586 | 0.96596 | 0.96605 | 0.96614 | 0.96623 | 0.96631 | 0.9664 | 0.96649 | 0.96657 | 0.96665 | 0.96673 | 0.96681 | 0.96697 | 0.96712 | 0.96727 | 0.96741 | 0.96755 | 0.96769 | 0.96782 | 0.96796 | 0.96808 | 0.96821 | 0.96845 | 0.96869 | 0.96892 | 0.96914 | 0.96935 | 0.96955 | 0.96975 | 0.96995 | 0.97014 | 0.97032 | 0.9705 | 0.97068 | 0.97085 | 0.97102 | 0.97119 | 0.97135 | 0.97151 | 0.97167 | 0.97183 | 0.97198 | 0.97213 | 0.97228 | 0.97243 | 0.97257 | 0.97271 | 0.97285 | 0.973 | 0.97313 | 0.97327 | 0.97341 | 0.97354 | 0.97368 | 0.97381 | 0.97395 | 0.97408 | 0.97421 | 0.97434 | 0.97447 | 0.9746 | 0.97474 | 0.97487 | 0.975 | 0.97513 | 0.97526 | 0.97539 | 0.97552 | 0.97565 | 0.97578 | 0.97592 | 0.97605 | 0.97619 | 0.97632 | 0.97646 | 0.9766 | 0.97674 | 0.97688 | 0.97702 | 0.97717 | 0.97732 | 0.97747 | 0.97762 | 0.97778 | 0.97794 | 0.97811 | 0.97828 | 0.97845 | 0.97864 | 0.97883 | 0.97903 | 0.97923 | 0.97946 | 0.9797 | 0.97995 | 0.98023 | 0.98055 | 0.98091 | 0.98134 | 0.98189 | 0.98271 | 0.98282 | 0.98295 | 0.98308 | 0.98324 | 0.98341 | 0.98362 | 0.98388 | 0.98422 | 0.98476 | 1
| 93 | 387420489 | 4.9732 | 4.7026 | 4.5898 | 4.4739 | 4.404 | 4.354 | 4.3144 | 4.2819 | 4.2539 | 4.2296 | 4.2079 | 4.1886 | 4.0568 | 3.9773 | 3.9194 | 3.8737 | 3.8361 | 3.8038 | 3.7757 | 3.7505 | 3.7279 | 3.7073 | 3.6883 | 3.6707 | 3.6543 | 3.639 | 3.6246 | 3.6111 | 3.5982 | 3.5859 | 3.5742 | 3.5631 | 3.5524 | 3.5422 | 3.5324 | 3.5229 | 3.5138 | 3.505 | 3.4965 | 3.4883 | 3.4803 | 3.4725 | 3.465 | 3.4577 | 3.4506 | 3.4437 | 3.437 | 3.4304 | 3.4239 | 3.4177 | 3.4116 | 3.4056 | 3.3997 | 3.394 | 3.3884 | 3.3829 | 3.3775 | 3.3722 | 3.367 | 3.362 | 3.357 | 3.3472 | 3.3378 | 3.3288 | 3.32 | 3.3115 | 3.3032 | 3.2952 | 3.2873 | 3.2797 | 3.2723 | 3.265 | 3.258 | 3.2511 | 3.2444 | 3.2378 | 3.2314 | 3.2251 | 3.2189 | 3.2128 | 3.2069 | 3.2011 | 3.1954 | 3.1898 | 3.1843 | 3.1789 | 3.1722 | 3.1658 | 3.1594 | 3.1532 | 3.1471 | 3.1411 | 3.1352 | 3.1294 | 3.1238 | 3.1182 | 3.1127 | 3.1073 | 3.102 | 3.0968 | 3.0917 | 3.0866 | 3.0816 | 3.0767 | 3.0719 | 3.0671 | 3.0578 | 3.0487 | 3.0398 | 3.0311 | 3.0227 | 3.0144 | 3.0064 | 2.9984 | 2.9907 | 2.9831 | 2.9684 | 2.9543 | 2.9406 | 2.9274 | 2.9146 | 2.9022 | 2.8901 | 2.8783 | 2.8668 | 2.8556 | 2.8447 | 2.834 | 2.8235 | 2.8133 | 2.8032 | 2.7933 | 2.7836 | 2.774 | 2.7646 | 2.7554 | 2.7462 | 2.7372 | 2.7283 | 2.7195 | 2.7107 | 2.7021 | 2.6936 | 2.6851 | 2.6768 | 2.6684 | 2.6602 | 2.652 | 2.6438 | 2.6357 | 2.6277 | 2.6196 | 2.6116 | 2.6036 | 2.5956 | 2.5877 | 2.5797 | 2.5718 | 2.5638 | 2.5558 | 2.5479 | 2.5399 | 2.5318 | 2.5238 | 2.5157 | 2.5075 | 2.4993 | 2.491 | 2.4827 | 2.4742 | 2.4657 | 2.4571 | 2.4483 | 2.4394 | 2.4304 | 2.4212 | 2.4118 | 2.4022 | 2.3924 | 2.3823 | 2.3719 | 2.3611 | 2.35 | 2.3383 | 2.3262 | 2.3134 | 2.2999 | 2.2854 | 2.2697 | 2.2526 | 2.2334 | 2.2115 | 2.1854 | 2.1519 | 2.1019 | 2.0949 | 2.0874 | 2.079 | 2.0696 | 2.0588 | 2.0461 | 2.0305 | 2.0097 | 1.9773 | 0 | [209 empty] | 93 | 0 | 0.93174 | 0.93732 | 0.93962 | 0.94196 | 0.94333 | 0.94428 | 0.94505 | 0.94567 | 0.9462 | 0.94668 | 0.94709 | 0.94745 | 0.94992 | 0.9514 | 0.95246 | 0.95328 | 0.95396 | 0.95454 | 0.95504 | 0.95549 | 0.95588 | 0.95625 | 0.95658 | 0.95689 | 0.95718 | 0.95744 | 0.95769 | 0.95793 | 0.95815 | 0.95837 | 0.95857 | 0.95876 | 0.95895 | 0.95913 | 0.9593 | 0.95946 | 0.95962 | 0.95977 | 0.95991 | 0.96006 | 0.96019 | 0.96033 | 0.96045 | 0.96058 | 0.9607 | 0.96082 | 0.96093 | 0.96105 | 0.96116 | 0.96126 | 0.96137 | 0.96147 | 0.96157 | 0.96166 | 0.96176 | 0.96185 | 0.96194 | 0.96203 | 0.96212 | 0.96221 | 0.96229 | 0.96245 | 0.96261 | 0.96277 | 0.96292 | 0.96306 | 0.9632 | 0.96334 | 0.96347 | 0.96359 | 0.96372 | 0.96384 | 0.96396 | 0.96407 | 0.96419 | 0.9643 | 0.9644 | 0.96451 | 0.96461 | 0.96471 | 0.96481 | 0.96491 | 0.965 | 0.9651 | 0.96519 | 0.96528 | 0.96539 | 0.9655 | 0.9656 | 0.96571 | 0.96581 | 0.96591 | 0.96601 | 0.9661 | 0.9662 | 0.96629 | 0.96638 | 0.96647 | 0.96656 | 0.96664 | 0.96673 | 0.96681 | 0.96689 | 0.96697 | 0.96705 | 0.96713 | 0.96729 | 0.96744 | 0.96758 | 0.96773 | 0.96786 | 0.968 | 0.96813 | 0.96826 | 0.96839 | 0.96851 | 0.96876 | 0.96899 | 0.96921 | 0.96943 | 0.96964 | 0.96984 | 0.97004 | 0.97023 | 0.97042 | 0.9706 | 0.97078 | 0.97096 | 0.97113 | 0.97129 | 0.97146 | 0.97162 | 0.97178 | 0.97194 | 0.97209 | 0.97224 | 0.97239 | 0.97254 | 0.97268 | 0.97282 | 0.97297 | 0.97311 | 0.97324 | 0.97338 | 0.97352 | 0.97365 | 0.97379 | 0.97392 | 0.97405 | 0.97418 | 0.97432 | 0.97445 | 0.97458 | 0.97471 | 0.97484 | 0.97496 | 0.97509 | 0.97522 | 0.97535 | 0.97548 | 0.97561 | 0.97574 | 0.97587 | 0.976 | 0.97613 | 0.97626 | 0.9764 | 0.97653 | 0.97667 | 0.9768 | 0.97694 | 0.97708 | 0.97722 | 0.97737 | 0.97751 | 0.97766 | 0.97781 | 0.97797 | 0.97813 | 0.97829 | 0.97846 | 0.97864 | 0.97882 | 0.97901 | 0.9792 | 0.97941 | 0.97963 | 0.97987 | 0.98012 | 0.9804 | 0.98071 | 0.98106 | 0.98149 | 0.98203 | 0.98285 | 0.98296 | 0.98308 | 0.98322 | 0.98337 | 0.98355 | 0.98375 | 0.98401 | 0.98435 | 0.98487 | 1
| 94 | 387420489 | 4.977 | 4.7067 | 4.5933 | 4.4779 | 4.4078 | 4.3573 | 4.3178 | 4.285 | 4.257 | 4.2327 | 4.2115 | 4.192 | 4.0611 | 3.9814 | 3.9237 | 3.8781 | 3.8403 | 3.8079 | 3.7797 | 3.7546 | 3.7319 | 3.7113 | 3.6923 | 3.6747 | 3.6584 | 3.643 | 3.6286 | 3.615 | 3.6021 | 3.5899 | 3.5782 | 3.5671 | 3.5564 | 3.5462 | 3.5364 | 3.5269 | 3.5177 | 3.5089 | 3.5004 | 3.4921 | 3.4842 | 3.4764 | 3.4689 | 3.4616 | 3.4544 | 3.4475 | 3.4408 | 3.4342 | 3.4278 | 3.4215 | 3.4154 | 3.4094 | 3.4036 | 3.3978 | 3.3922 | 3.3867 | 3.3813 | 3.376 | 3.3708 | 3.3657 | 3.3608 | 3.351 | 3.3416 | 3.3325 | 3.3237 | 3.3152 | 3.3069 | 3.2988 | 3.291 | 3.2834 | 3.276 | 3.2687 | 3.2616 | 3.2547 | 3.248 | 3.2414 | 3.2349 | 3.2287 | 3.2225 | 3.2164 | 3.2105 | 3.2047 | 3.199 | 3.1934 | 3.1879 | 3.1825 | 3.1758 | 3.1694 | 3.163 | 3.1568 | 3.1507 | 3.1447 | 3.1388 | 3.133 | 3.1273 | 3.1218 | 3.1163 | 3.1109 | 3.1056 | 3.1004 | 3.0952 | 3.0902 | 3.0852 | 3.0803 | 3.0754 | 3.0707 | 3.0613 | 3.0522 | 3.0434 | 3.0347 | 3.0263 | 3.018 | 3.01 | 3.0021 | 2.9943 | 2.9868 | 2.9721 | 2.9579 | 2.9442 | 2.931 | 2.9182 | 2.9058 | 2.8937 | 2.882 | 2.8705 | 2.8593 | 2.8484 | 2.8377 | 2.8272 | 2.8169 | 2.8069 | 2.797 | 2.7872 | 2.7777 | 2.7683 | 2.759 | 2.7498 | 2.7408 | 2.7319 | 2.7231 | 2.7144 | 2.7058 | 2.6972 | 2.6888 | 2.6804 | 2.6721 | 2.6638 | 2.6556 | 2.6474 | 2.6393 | 2.6313 | 2.6232 | 2.6152 | 2.6072 | 2.5993 | 2.5913 | 2.5833 | 2.5754 | 2.5674 | 2.5595 | 2.5515 | 2.5435 | 2.5355 | 2.5274 | 2.5193 | 2.5112 | 2.5029 | 2.4947 | 2.4863 | 2.4779 | 2.4694 | 2.4607 | 2.452 | 2.4431 | 2.434 | 2.4248 | 2.4155 | 2.4059 | 2.396 | 2.3859 | 2.3755 | 2.3647 | 2.3536 | 2.3419 | 2.3298 | 2.317 | 2.3034 | 2.2889 | 2.2733 | 2.2561 | 2.237 | 2.2151 | 2.1889 | 2.1554 | 2.1053 | 2.0984 | 2.0908 | 2.0825 | 2.0731 | 2.0623 | 2.0497 | 2.0341 | 2.0133 | 1.9808 | 0 | [209 empty] | 94 | 0 | 0.93241 | 0.93803 | 0.94024 | 0.94255 | 0.94391 | 0.94487 | 0.94564 | 0.94625 | 0.94678 | 0.94724 | 0.94765 | 0.94802 | 0.95047 | 0.95192 | 0.95296 | 0.95378 | 0.95444 | 0.95501 | 0.95551 | 0.95595 | 0.95634 | 0.9567 | 0.95703 | 0.95734 | 0.95762 | 0.95789 | 0.95814 | 0.95837 | 0.95859 | 0.9588 | 0.959 | 0.95919 | 0.95938 | 0.95955 | 0.95972 | 0.95988 | 0.96003 | 0.96018 | 0.96033 | 0.96047 | 0.9606 | 0.96073 | 0.96086 | 0.96098 | 0.9611 | 0.96122 | 0.96133 | 0.96144 | 0.96155 | 0.96166 | 0.96176 | 0.96186 | 0.96196 | 0.96205 | 0.96215 | 0.96224 | 0.96233 | 0.96242 | 0.9625 | 0.96259 | 0.96267 | 0.96283 | 0.96299 | 0.96314 | 0.96329 | 0.96343 | 0.96357 | 0.9637 | 0.96383 | 0.96396 | 0.96408 | 0.9642 | 0.96432 | 0.96443 | 0.96454 | 0.96465 | 0.96476 | 0.96486 | 0.96497 | 0.96506 | 0.96516 | 0.96526 | 0.96535 | 0.96544 | 0.96554 | 0.96562 | 0.96573 | 0.96584 | 0.96594 | 0.96605 | 0.96615 | 0.96624 | 0.96634 | 0.96644 | 0.96653 | 0.96662 | 0.96671 | 0.9668 | 0.96688 | 0.96697 | 0.96705 | 0.96714 | 0.96722 | 0.9673 | 0.96738 | 0.96745 | 0.96761 | 0.96775 | 0.9679 | 0.96804 | 0.96818 | 0.96831 | 0.96844 | 0.96857 | 0.9687 | 0.96882 | 0.96906 | 0.96929 | 0.96951 | 0.96972 | 0.96993 | 0.97013 | 0.97033 | 0.97052 | 0.9707 | 0.97088 | 0.97106 | 0.97123 | 0.9714 | 0.97157 | 0.97173 | 0.97189 | 0.97204 | 0.9722 | 0.97235 | 0.9725 | 0.97265 | 0.97279 | 0.97293 | 0.97308 | 0.97321 | 0.97335 | 0.97349 | 0.97363 | 0.97376 | 0.97389 | 0.97403 | 0.97416 | 0.97429 | 0.97442 | 0.97455 | 0.97468 | 0.97481 | 0.97493 | 0.97506 | 0.97519 | 0.97532 | 0.97545 | 0.97557 | 0.9757 | 0.97583 | 0.97596 | 0.97609 | 0.97621 | 0.97634 | 0.97647 | 0.97661 | 0.97674 | 0.97687 | 0.97701 | 0.97714 | 0.97728 | 0.97742 | 0.97757 | 0.97771 | 0.97786 | 0.97801 | 0.97816 | 0.97832 | 0.97848 | 0.97865 | 0.97882 | 0.979 | 0.97918 | 0.97938 | 0.97958 | 0.9798 | 0.98003 | 0.98029 | 0.98056 | 0.98087 | 0.98122 | 0.98164 | 0.98218 | 0.98298 | 0.98309 | 0.98321 | 0.98335 | 0.9835 | 0.98367 | 0.98387 | 0.98413 | 0.98446 | 0.98498 | 1
| 95 | 387420489 | 4.985 | 4.7118 | 4.5984 | 4.4825 | 4.4127 | 4.3623 | 4.323 | 4.2903 | 4.2624 | 4.2381 | 4.2164 | 4.1968 | 4.0648 | 3.9851 | 3.9273 | 3.8816 | 3.8437 | 3.8115 | 3.7833 | 3.7582 | 3.7356 | 3.7148 | 3.6958 | 3.6782 | 3.6619 | 3.6466 | 3.6321 | 3.6185 | 3.6056 | 3.5933 | 3.5817 | 3.5705 | 3.5599 | 3.5497 | 3.5399 | 3.5304 | 3.5212 | 3.5124 | 3.5039 | 3.4956 | 3.4876 | 3.4799 | 3.4724 | 3.4651 | 3.458 | 3.4511 | 3.4443 | 3.4377 | 3.4313 | 3.4251 | 3.4189 | 3.413 | 3.4071 | 3.4014 | 3.3957 | 3.3902 | 3.3848 | 3.3796 | 3.3743 | 3.3692 | 3.3642 | 3.3545 | 3.3452 | 3.3361 | 3.3273 | 3.3188 | 3.3105 | 3.3024 | 3.2946 | 3.287 | 3.2796 | 3.2723 | 3.2653 | 3.2584 | 3.2517 | 3.2451 | 3.2386 | 3.2323 | 3.2262 | 3.2201 | 3.2142 | 3.2083 | 3.2026 | 3.197 | 3.1915 | 3.1861 | 3.1795 | 3.173 | 3.1667 | 3.1604 | 3.1543 | 3.1483 | 3.1424 | 3.1367 | 3.131 | 3.1254 | 3.1199 | 3.1145 | 3.1092 | 3.104 | 3.0989 | 3.0938 | 3.0888 | 3.0839 | 3.0791 | 3.0743 | 3.065 | 3.0559 | 3.047 | 3.0383 | 3.0299 | 3.0216 | 3.0136 | 3.0057 | 2.9979 | 2.9903 | 2.9756 | 2.9615 | 2.9478 | 2.9346 | 2.9218 | 2.9093 | 2.8972 | 2.8855 | 2.874 | 2.8628 | 2.8519 | 2.8412 | 2.8307 | 2.8205 | 2.8104 | 2.8006 | 2.7908 | 2.7813 | 2.7719 | 2.7626 | 2.7534 | 2.7444 | 2.7355 | 2.7267 | 2.718 | 2.7094 | 2.7008 | 2.6923 | 2.684 | 2.6756 | 2.6674 | 2.6592 | 2.651 | 2.6429 | 2.6349 | 2.6268 | 2.6188 | 2.6108 | 2.6028 | 2.5949 | 2.5869 | 2.579 | 2.571 | 2.5631 | 2.5551 | 2.5471 | 2.5391 | 2.531 | 2.5229 | 2.5147 | 2.5065 | 2.4983 | 2.4899 | 2.4815 | 2.4729 | 2.4643 | 2.4555 | 2.4467 | 2.4376 | 2.4284 | 2.419 | 2.4094 | 2.3996 | 2.3895 | 2.3791 | 2.3683 | 2.3572 | 2.3456 | 2.3334 | 2.3206 | 2.307 | 2.2925 | 2.2769 | 2.2597 | 2.2406 | 2.2187 | 2.1925 | 2.159 | 2.109 | 2.1021 | 2.0945 | 2.0861 | 2.0767 | 2.0659 | 2.0532 | 2.0376 | 2.0169 | 1.9843 | 0 | [209 empty] | 95 | 0 | 0.93319 | 0.93861 | 0.94096 | 0.94322 | 0.94454 | 0.94548 | 0.94622 | 0.94683 | 0.94736 | 0.94781 | 0.94821 | 0.94857 | 0.95098 | 0.95241 | 0.95344 | 0.95425 | 0.95491 | 0.95547 | 0.95596 | 0.95639 | 0.95679 | 0.95714 | 0.95747 | 0.95777 | 0.95805 | 0.95831 | 0.95855 | 0.95878 | 0.959 | 0.95921 | 0.95941 | 0.9596 | 0.95978 | 0.95995 | 0.96012 | 0.96027 | 0.96043 | 0.96058 | 0.96072 | 0.96086 | 0.96099 | 0.96112 | 0.96125 | 0.96137 | 0.96148 | 0.9616 | 0.96171 | 0.96182 | 0.96193 | 0.96203 | 0.96214 | 0.96223 | 0.96233 | 0.96243 | 0.96252 | 0.96261 | 0.9627 | 0.96279 | 0.96287 | 0.96295 | 0.96304 | 0.9632 | 0.96335 | 0.9635 | 0.96365 | 0.96379 | 0.96392 | 0.96406 | 0.96418 | 0.96431 | 0.96443 | 0.96455 | 0.96466 | 0.96478 | 0.96489 | 0.965 | 0.9651 | 0.9652 | 0.9653 | 0.9654 | 0.9655 | 0.96559 | 0.96569 | 0.96578 | 0.96587 | 0.96596 | 0.96606 | 0.96617 | 0.96627 | 0.96637 | 0.96647 | 0.96657 | 0.96666 | 0.96676 | 0.96685 | 0.96694 | 0.96703 | 0.96711 | 0.9672 | 0.96728 | 0.96737 | 0.96745 | 0.96753 | 0.96761 | 0.96769 | 0.96776 | 0.96791 | 0.96806 | 0.9682 | 0.96834 | 0.96848 | 0.96861 | 0.96874 | 0.96887 | 0.96899 | 0.96911 | 0.96935 | 0.96957 | 0.96979 | 0.97 | 0.97021 | 0.97041 | 0.9706 | 0.97079 | 0.97097 | 0.97115 | 0.97132 | 0.9715 | 0.97166 | 0.97183 | 0.97199 | 0.97214 | 0.9723 | 0.97245 | 0.9726 | 0.97275 | 0.97289 | 0.97304 | 0.97318 | 0.97332 | 0.97346 | 0.97359 | 0.97373 | 0.97386 | 0.974 | 0.97413 | 0.97426 | 0.97439 | 0.97452 | 0.97465 | 0.97478 | 0.9749 | 0.97503 | 0.97516 | 0.97528 | 0.97541 | 0.97554 | 0.97566 | 0.97579 | 0.97591 | 0.97604 | 0.97617 | 0.97629 | 0.97642 | 0.97655 | 0.97668 | 0.97681 | 0.97694 | 0.97707 | 0.97721 | 0.97734 | 0.97748 | 0.97762 | 0.97776 | 0.9779 | 0.97805 | 0.97819 | 0.97835 | 0.9785 | 0.97866 | 0.97883 | 0.979 | 0.97917 | 0.97936 | 0.97955 | 0.97975 | 0.97997 | 0.9802 | 0.98045 | 0.98072 | 0.98102 | 0.98137 | 0.98178 | 0.98232 | 0.98311 | 0.98322 | 0.98335 | 0.98348 | 0.98363 | 0.9838 | 0.984 | 0.98425 | 0.98458 | 0.9851 | 1
| 96 | 387420489 | 4.989 | 4.718 | 4.6023 | 4.4869 | 4.4165 | 4.3659 | 4.3259 | 4.2933 | 4.2655 | 4.2412 | 4.2197 | 4.2002 | 4.0689 | 3.9892 | 3.9314 | 3.8858 | 3.8479 | 3.8155 | 3.7872 | 3.7621 | 3.7394 | 3.7187 | 3.6998 | 3.6822 | 3.6657 | 3.6504 | 3.636 | 3.6224 | 3.6095 | 3.5972 | 3.5856 | 3.5744 | 3.5637 | 3.5535 | 3.5436 | 3.5342 | 3.525 | 3.5162 | 3.5077 | 3.4994 | 3.4914 | 3.4837 | 3.4761 | 3.4688 | 3.4617 | 3.4548 | 3.448 | 3.4414 | 3.435 | 3.4287 | 3.4226 | 3.4166 | 3.4108 | 3.405 | 3.3994 | 3.3939 | 3.3886 | 3.3833 | 3.3781 | 3.373 | 3.368 | 3.3582 | 3.3488 | 3.3397 | 3.3309 | 3.3224 | 3.3141 | 3.306 | 3.2982 | 3.2906 | 3.2831 | 3.2759 | 3.2689 | 3.262 | 3.2552 | 3.2486 | 3.2421 | 3.2358 | 3.2297 | 3.2236 | 3.2177 | 3.2119 | 3.2061 | 3.2005 | 3.195 | 3.1896 | 3.183 | 3.1765 | 3.1702 | 3.1639 | 3.1578 | 3.1518 | 3.1459 | 3.1401 | 3.1345 | 3.1289 | 3.1234 | 3.1181 | 3.1127 | 3.1075 | 3.1024 | 3.0973 | 3.0923 | 3.0874 | 3.0826 | 3.0778 | 3.0685 | 3.0594 | 3.0505 | 3.0419 | 3.0334 | 3.0252 | 3.0171 | 3.0092 | 3.0015 | 2.9939 | 2.9792 | 2.965 | 2.9514 | 2.9381 | 2.9253 | 2.9129 | 2.9008 | 2.8891 | 2.8776 | 2.8664 | 2.8555 | 2.8448 | 2.8343 | 2.8241 | 2.814 | 2.8041 | 2.7944 | 2.7848 | 2.7754 | 2.7661 | 2.757 | 2.748 | 2.739 | 2.7302 | 2.7215 | 2.7129 | 2.7044 | 2.6959 | 2.6875 | 2.6792 | 2.6709 | 2.6627 | 2.6546 | 2.6465 | 2.6384 | 2.6304 | 2.6223 | 2.6144 | 2.6064 | 2.5984 | 2.5905 | 2.5825 | 2.5746 | 2.5666 | 2.5586 | 2.5506 | 2.5426 | 2.5345 | 2.5264 | 2.5183 | 2.5101 | 2.5018 | 2.4934 | 2.485 | 2.4765 | 2.4679 | 2.4591 | 2.4502 | 2.4412 | 2.432 | 2.4226 | 2.413 | 2.4031 | 2.393 | 2.3826 | 2.3719 | 2.3607 | 2.3491 | 2.3369 | 2.3241 | 2.3105 | 2.296 | 2.2804 | 2.2632 | 2.2441 | 2.2221 | 2.196 | 2.1625 | 2.1124 | 2.1054 | 2.0978 | 2.0895 | 2.0801 | 2.0694 | 2.0567 | 2.0411 | 2.0203 | 1.9878 | 0 | [209 empty] | 96 | 0 | 0.93396 | 0.93933 | 0.94151 | 0.94375 | 0.9451 | 0.94603 | 0.94676 | 0.94738 | 0.9479 | 0.94836 | 0.94874 | 0.9491 | 0.95149 | 0.95291 | 0.95392 | 0.95472 | 0.95537 | 0.95592 | 0.95641 | 0.95684 | 0.95723 | 0.95758 | 0.9579 | 0.9582 | 0.95848 | 0.95874 | 0.95898 | 0.95921 | 0.95942 | 0.95963 | 0.95982 | 0.96001 | 0.96019 | 0.96036 | 0.96052 | 0.96068 | 0.96083 | 0.96098 | 0.96112 | 0.96125 | 0.96138 | 0.96151 | 0.96163 | 0.96175 | 0.96187 | 0.96199 | 0.9621 | 0.9622 | 0.96231 | 0.96241 | 0.96251 | 0.96261 | 0.96271 | 0.9628 | 0.96289 | 0.96298 | 0.96307 | 0.96315 | 0.96324 | 0.96332 | 0.9634 | 0.96356 | 0.96371 | 0.96386 | 0.96401 | 0.96414 | 0.96428 | 0.96441 | 0.96454 | 0.96466 | 0.96478 | 0.9649 | 0.96501 | 0.96512 | 0.96523 | 0.96534 | 0.96544 | 0.96554 | 0.96564 | 0.96574 | 0.96583 | 0.96593 | 0.96602 | 0.96611 | 0.9662 | 0.96629 | 0.96639 | 0.96649 | 0.9666 | 0.9667 | 0.96679 | 0.96689 | 0.96698 | 0.96708 | 0.96717 | 0.96726 | 0.96734 | 0.96743 | 0.96751 | 0.9676 | 0.96768 | 0.96776 | 0.96784 | 0.96792 | 0.968 | 0.96807 | 0.96822 | 0.96837 | 0.96851 | 0.96864 | 0.96878 | 0.96891 | 0.96904 | 0.96916 | 0.96929 | 0.96941 | 0.96964 | 0.96986 | 0.97008 | 0.97029 | 0.97049 | 0.97069 | 0.97088 | 0.97106 | 0.97124 | 0.97142 | 0.97159 | 0.97176 | 0.97193 | 0.97209 | 0.97225 | 0.9724 | 0.97255 | 0.9727 | 0.97285 | 0.973 | 0.97314 | 0.97328 | 0.97342 | 0.97356 | 0.9737 | 0.97383 | 0.97397 | 0.9741 | 0.97423 | 0.97436 | 0.97449 | 0.97462 | 0.97475 | 0.97487 | 0.975 | 0.97513 | 0.97525 | 0.97538 | 0.9755 | 0.97563 | 0.97575 | 0.97588 | 0.976 | 0.97613 | 0.97625 | 0.97638 | 0.9765 | 0.97663 | 0.97675 | 0.97688 | 0.97701 | 0.97714 | 0.97727 | 0.9774 | 0.97754 | 0.97767 | 0.97781 | 0.97795 | 0.97809 | 0.97823 | 0.97838 | 0.97853 | 0.97868 | 0.97884 | 0.97901 | 0.97917 | 0.97935 | 0.97953 | 0.97972 | 0.97992 | 0.98013 | 0.98036 | 0.98061 | 0.98088 | 0.98117 | 0.98152 | 0.98193 | 0.98245 | 0.98324 | 0.98335 | 0.98347 | 0.9836 | 0.98375 | 0.98392 | 0.98412 | 0.98436 | 0.98469 | 0.9852 | 1
| 97 | 387420489 | 4.9975 | 4.7211 | 4.6073 | 4.4916 | 4.4212 | 4.3707 | 4.3313 | 4.2988 | 4.2708 | 4.2463 | 4.2247 | 4.2051 | 4.0728 | 3.9929 | 3.935 | 3.8893 | 3.8514 | 3.819 | 3.7908 | 3.7656 | 3.7429 | 3.7221 | 3.7032 | 3.6856 | 3.6692 | 3.6539 | 3.6394 | 3.6257 | 3.6129 | 3.6006 | 3.5889 | 3.5778 | 3.5671 | 3.5569 | 3.547 | 3.5376 | 3.5285 | 3.5196 | 3.5111 | 3.5029 | 3.4949 | 3.4871 | 3.4796 | 3.4723 | 3.4652 | 3.4582 | 3.4515 | 3.445 | 3.4385 | 3.4323 | 3.4261 | 3.4201 | 3.4143 | 3.4085 | 3.4029 | 3.3974 | 3.392 | 3.3867 | 3.3815 | 3.3764 | 3.3714 | 3.3617 | 3.3523 | 3.3432 | 3.3344 | 3.3259 | 3.3176 | 3.3095 | 3.3017 | 3.294 | 3.2866 | 3.2794 | 3.2723 | 3.2654 | 3.2587 | 3.2521 | 3.2457 | 3.2394 | 3.2332 | 3.2272 | 3.2212 | 3.2154 | 3.2097 | 3.2041 | 3.1986 | 3.1932 | 3.1865 | 3.1801 | 3.1737 | 3.1675 | 3.1614 | 3.1554 | 3.1495 | 3.1437 | 3.138 | 3.1325 | 3.127 | 3.1216 | 3.1163 | 3.1111 | 3.1059 | 3.1009 | 3.0959 | 3.091 | 3.0861 | 3.0814 | 3.072 | 3.0629 | 3.054 | 3.0454 | 3.0369 | 3.0287 | 3.0206 | 3.0127 | 3.005 | 2.9974 | 2.9827 | 2.9685 | 2.9549 | 2.9416 | 2.9288 | 2.9164 | 2.9043 | 2.8925 | 2.8811 | 2.8699 | 2.8589 | 2.8483 | 2.8378 | 2.8275 | 2.8175 | 2.8076 | 2.7979 | 2.7883 | 2.7789 | 2.7696 | 2.7605 | 2.7514 | 2.7425 | 2.7337 | 2.725 | 2.7164 | 2.7079 | 2.6994 | 2.691 | 2.6827 | 2.6744 | 2.6662 | 2.6581 | 2.65 | 2.6419 | 2.6339 | 2.6259 | 2.6179 | 2.6099 | 2.6019 | 2.594 | 2.586 | 2.5781 | 2.5701 | 2.5621 | 2.5541 | 2.5461 | 2.538 | 2.5299 | 2.5218 | 2.5136 | 2.5053 | 2.497 | 2.4885 | 2.48 | 2.4714 | 2.4626 | 2.4537 | 2.4447 | 2.4355 | 2.4261 | 2.4165 | 2.4066 | 2.3965 | 2.3861 | 2.3754 | 2.3642 | 2.3526 | 2.3404 | 2.3276 | 2.3141 | 2.2996 | 2.2839 | 2.2668 | 2.2476 | 2.2257 | 2.1995 | 2.166 | 2.116 | 2.109 | 2.1015 | 2.0931 | 2.0837 | 2.0729 | 2.0602 | 2.0446 | 2.0238 | 1.9912 | 0 | [209 empty] | 97 | 0 | 0.93473 | 0.93992 | 0.94214 | 0.94437 | 0.94569 | 0.94662 | 0.94735 | 0.94795 | 0.94846 | 0.9489 | 0.94929 | 0.94963 | 0.95198 | 0.95338 | 0.95438 | 0.95517 | 0.95582 | 0.95636 | 0.95685 | 0.95727 | 0.95765 | 0.958 | 0.95831 | 0.95861 | 0.95888 | 0.95913 | 0.95937 | 0.9596 | 0.95981 | 0.96002 | 0.96021 | 0.96039 | 0.96057 | 0.96074 | 0.9609 | 0.96105 | 0.9612 | 0.96135 | 0.96149 | 0.96162 | 0.96175 | 0.96188 | 0.962 | 0.96212 | 0.96224 | 0.96235 | 0.96246 | 0.96257 | 0.96267 | 0.96277 | 0.96287 | 0.96297 | 0.96306 | 0.96316 | 0.96325 | 0.96334 | 0.96342 | 0.96351 | 0.96359 | 0.96367 | 0.96376 | 0.96391 | 0.96406 | 0.96421 | 0.96435 | 0.96449 | 0.96462 | 0.96475 | 0.96487 | 0.965 | 0.96511 | 0.96523 | 0.96534 | 0.96545 | 0.96556 | 0.96567 | 0.96577 | 0.96587 | 0.96597 | 0.96606 | 0.96616 | 0.96625 | 0.96634 | 0.96643 | 0.96652 | 0.9666 | 0.96671 | 0.96681 | 0.96691 | 0.96701 | 0.96711 | 0.9672 | 0.96729 | 0.96739 | 0.96748 | 0.96756 | 0.96765 | 0.96773 | 0.96782 | 0.9679 | 0.96798 | 0.96806 | 0.96814 | 0.96822 | 0.96829 | 0.96837 | 0.96852 | 0.96866 | 0.9688 | 0.96893 | 0.96907 | 0.9692 | 0.96932 | 0.96945 | 0.96957 | 0.96969 | 0.96992 | 0.97014 | 0.97035 | 0.97056 | 0.97076 | 0.97095 | 0.97114 | 0.97132 | 0.9715 | 0.97168 | 0.97185 | 0.97201 | 0.97218 | 0.97234 | 0.97249 | 0.97265 | 0.9728 | 0.97295 | 0.97309 | 0.97324 | 0.97338 | 0.97352 | 0.97366 | 0.97379 | 0.97393 | 0.97406 | 0.9742 | 0.97433 | 0.97446 | 0.97459 | 0.97471 | 0.97484 | 0.97497 | 0.97509 | 0.97522 | 0.97534 | 0.97547 | 0.97559 | 0.97571 | 0.97584 | 0.97596 | 0.97608 | 0.97621 | 0.97633 | 0.97645 | 0.97658 | 0.9767 | 0.97683 | 0.97695 | 0.97708 | 0.97721 | 0.97733 | 0.97746 | 0.97759 | 0.97773 | 0.97786 | 0.97799 | 0.97813 | 0.97827 | 0.97841 | 0.97856 | 0.97871 | 0.97886 | 0.97902 | 0.97918 | 0.97935 | 0.97952 | 0.9797 | 0.97989 | 0.98009 | 0.9803 | 0.98052 | 0.98076 | 0.98103 | 0.98133 | 0.98167 | 0.98207 | 0.98259 | 0.98337 | 0.98348 | 0.9836 | 0.98373 | 0.98387 | 0.98404 | 0.98424 | 0.98448 | 0.98481 | 0.98531 | 1
| 98 | 387420489 | 4.9994 | 4.7267 | 4.6114 | 4.4953 | 4.4255 | 4.3746 | 4.3345 | 4.3014 | 4.2733 | 4.2494 | 4.2278 | 4.2083 | 4.0768 | 3.9969 | 3.939 | 3.8932 | 3.8554 | 3.823 | 3.7947 | 3.7695 | 3.7468 | 3.7261 | 3.7071 | 3.6895 | 3.673 | 3.6577 | 3.6433 | 3.6296 | 3.6167 | 3.6044 | 3.5927 | 3.5815 | 3.5709 | 3.5606 | 3.5507 | 3.5412 | 3.5321 | 3.5233 | 3.5148 | 3.5065 | 3.4985 | 3.4908 | 3.4832 | 3.4759 | 3.4688 | 3.4619 | 3.4551 | 3.4485 | 3.4421 | 3.4358 | 3.4297 | 3.4237 | 3.4179 | 3.4121 | 3.4065 | 3.401 | 3.3956 | 3.3903 | 3.3851 | 3.38 | 3.375 | 3.3653 | 3.3559 | 3.3468 | 3.3379 | 3.3294 | 3.3211 | 3.3131 | 3.3052 | 3.2976 | 3.2902 | 3.2829 | 3.2758 | 3.2689 | 3.2622 | 3.2556 | 3.2492 | 3.2428 | 3.2366 | 3.2306 | 3.2247 | 3.2188 | 3.2131 | 3.2075 | 3.202 | 3.1966 | 3.19 | 3.1835 | 3.1771 | 3.1709 | 3.1648 | 3.1588 | 3.1529 | 3.1471 | 3.1414 | 3.1358 | 3.1304 | 3.125 | 3.1197 | 3.1145 | 3.1093 | 3.1043 | 3.0993 | 3.0944 | 3.0895 | 3.0848 | 3.0754 | 3.0663 | 3.0575 | 3.0488 | 3.0404 | 3.0321 | 3.024 | 3.0161 | 3.0084 | 3.0008 | 2.9861 | 2.972 | 2.9583 | 2.9451 | 2.9323 | 2.9198 | 2.9078 | 2.896 | 2.8845 | 2.8733 | 2.8624 | 2.8517 | 2.8413 | 2.831 | 2.8209 | 2.811 | 2.8013 | 2.7918 | 2.7823 | 2.7731 | 2.7639 | 2.7549 | 2.746 | 2.7372 | 2.7285 | 2.7199 | 2.7113 | 2.7029 | 2.6945 | 2.6862 | 2.6779 | 2.6697 | 2.6615 | 2.6534 | 2.6454 | 2.6373 | 2.6293 | 2.6213 | 2.6134 | 2.6054 | 2.5975 | 2.5895 | 2.5816 | 2.5736 | 2.5656 | 2.5576 | 2.5496 | 2.5415 | 2.5334 | 2.5253 | 2.517 | 2.5088 | 2.5004 | 2.492 | 2.4835 | 2.4748 | 2.4661 | 2.4572 | 2.4482 | 2.4389 | 2.4296 | 2.42 | 2.4101 | 2.4 | 2.3896 | 2.3788 | 2.3677 | 2.356 | 2.3439 | 2.3311 | 2.3175 | 2.303 | 2.2873 | 2.2702 | 2.251 | 2.2291 | 2.2029 | 2.1694 | 2.1193 | 2.1123 | 2.1048 | 2.0964 | 2.087 | 2.0762 | 2.0635 | 2.0479 | 2.0271 | 1.9946 | 0 | [209 empty] | 98 | 0 | 0.93536 | 0.94063 | 0.94277 | 0.94495 | 0.94623 | 0.94715 | 0.94787 | 0.94847 | 0.94897 | 0.94941 | 0.9498 | 0.95014 | 0.95247 | 0.95385 | 0.95485 | 0.95562 | 0.95626 | 0.9568 | 0.95728 | 0.9577 | 0.95808 | 0.95842 | 0.95873 | 0.95903 | 0.9593 | 0.95955 | 0.95978 | 0.96001 | 0.96022 | 0.96042 | 0.96061 | 0.96079 | 0.96096 | 0.96113 | 0.96129 | 0.96144 | 0.96159 | 0.96173 | 0.96187 | 0.962 | 0.96213 | 0.96226 | 0.96238 | 0.9625 | 0.96261 | 0.96272 | 0.96283 | 0.96293 | 0.96304 | 0.96314 | 0.96324 | 0.96333 | 0.96342 | 0.96352 | 0.9636 | 0.96369 | 0.96378 | 0.96386 | 0.96395 | 0.96403 | 0.96411 | 0.96426 | 0.96441 | 0.96455 | 0.96469 | 0.96483 | 0.96496 | 0.96509 | 0.96521 | 0.96533 | 0.96545 | 0.96556 | 0.96568 | 0.96578 | 0.96589 | 0.96599 | 0.96609 | 0.96619 | 0.96629 | 0.96639 | 0.96648 | 0.96657 | 0.96666 | 0.96675 | 0.96683 | 0.96692 | 0.96702 | 0.96712 | 0.96722 | 0.96732 | 0.96742 | 0.96751 | 0.9676 | 0.96769 | 0.96778 | 0.96787 | 0.96796 | 0.96804 | 0.96812 | 0.9682 | 0.96828 | 0.96836 | 0.96844 | 0.96852 | 0.96859 | 0.96867 | 0.96881 | 0.96895 | 0.96909 | 0.96922 | 0.96936 | 0.96948 | 0.96961 | 0.96973 | 0.96985 | 0.96997 | 0.9702 | 0.97041 | 0.97063 | 0.97083 | 0.97103 | 0.97122 | 0.97141 | 0.97159 | 0.97176 | 0.97194 | 0.9721 | 0.97227 | 0.97243 | 0.97259 | 0.97274 | 0.97289 | 0.97304 | 0.97319 | 0.97334 | 0.97348 | 0.97362 | 0.97376 | 0.97389 | 0.97403 | 0.97416 | 0.97429 | 0.97442 | 0.97455 | 0.97468 | 0.97481 | 0.97494 | 0.97506 | 0.97519 | 0.97531 | 0.97544 | 0.97556 | 0.97568 | 0.9758 | 0.97593 | 0.97605 | 0.97617 | 0.97629 | 0.97641 | 0.97653 | 0.97666 | 0.97678 | 0.9769 | 0.97703 | 0.97715 | 0.97727 | 0.9774 | 0.97753 | 0.97765 | 0.97778 | 0.97791 | 0.97805 | 0.97818 | 0.97832 | 0.97845 | 0.9786 | 0.97874 | 0.97889 | 0.97904 | 0.97919 | 0.97935 | 0.97952 | 0.97969 | 0.97986 | 0.98005 | 0.98025 | 0.98045 | 0.98068 | 0.98092 | 0.98118 | 0.98147 | 0.98181 | 0.98221 | 0.98272 | 0.98349 | 0.9836 | 0.98372 | 0.98385 | 0.98399 | 0.98416 | 0.98435 | 0.98459 | 0.98491 | 0.98541 | 1
| 99 | 387420489 | 5.0069 | 4.7303 | 4.6157 | 4.4997 | 4.4296 | 4.3792 | 4.3397 | 4.3067 | 4.279 | 4.2544 | 4.2326 | 4.213 | 4.0805 | 4.0005 | 3.9425 | 3.8967 | 3.8588 | 3.8265 | 3.7981 | 3.7729 | 3.7502 | 3.7294 | 3.7104 | 3.6928 | 3.6763 | 3.661 | 3.6466 | 3.6329 | 3.62 | 3.6077 | 3.596 | 3.5849 | 3.5742 | 3.564 | 3.5541 | 3.5446 | 3.5355 | 3.5267 | 3.5181 | 3.5099 | 3.5019 | 3.4941 | 3.4866 | 3.4793 | 3.4722 | 3.4653 | 3.4585 | 3.4519 | 3.4455 | 3.4392 | 3.4331 | 3.4271 | 3.4212 | 3.4155 | 3.4099 | 3.4044 | 3.399 | 3.3937 | 3.3885 | 3.3834 | 3.3784 | 3.3686 | 3.3593 | 3.3502 | 3.3413 | 3.3328 | 3.3245 | 3.3164 | 3.3086 | 3.301 | 3.2936 | 3.2863 | 3.2793 | 3.2724 | 3.2656 | 3.259 | 3.2526 | 3.2463 | 3.2401 | 3.2341 | 3.2281 | 3.2223 | 3.2166 | 3.211 | 3.2055 | 3.2001 | 3.1935 | 3.187 | 3.1806 | 3.1744 | 3.1683 | 3.1623 | 3.1564 | 3.1506 | 3.145 | 3.1394 | 3.1339 | 3.1285 | 3.1232 | 3.118 | 3.1128 | 3.1078 | 3.1028 | 3.0979 | 3.093 | 3.0883 | 3.0789 | 3.0698 | 3.0609 | 3.0523 | 3.0438 | 3.0355 | 3.0275 | 3.0196 | 3.0119 | 3.0043 | 2.9896 | 2.9754 | 2.9617 | 2.9485 | 2.9357 | 2.9233 | 2.9112 | 2.8994 | 2.8879 | 2.8768 | 2.8658 | 2.8551 | 2.8447 | 2.8344 | 2.8243 | 2.8145 | 2.8047 | 2.7952 | 2.7858 | 2.7765 | 2.7674 | 2.7583 | 2.7494 | 2.7406 | 2.7319 | 2.7233 | 2.7147 | 2.7063 | 2.6979 | 2.6896 | 2.6813 | 2.6731 | 2.665 | 2.6569 | 2.6488 | 2.6408 | 2.6328 | 2.6248 | 2.6168 | 2.6088 | 2.6009 | 2.593 | 2.585 | 2.577 | 2.569 | 2.561 | 2.553 | 2.5449 | 2.5368 | 2.5287 | 2.5205 | 2.5122 | 2.5039 | 2.4954 | 2.4869 | 2.4783 | 2.4695 | 2.4606 | 2.4516 | 2.4424 | 2.433 | 2.4234 | 2.4136 | 2.4034 | 2.393 | 2.3823 | 2.3711 | 2.3595 | 2.3473 | 2.3345 | 2.321 | 2.3065 | 2.2908 | 2.2736 | 2.2545 | 2.2325 | 2.2063 | 2.1728 | 2.1228 | 2.1158 | 2.1082 | 2.0999 | 2.0905 | 2.0797 | 2.067 | 2.0514 | 2.0306 | 1.998 | 0 | [209 empty] | 99 | 0 | 0.9362 | 0.94117 | 0.94332 | 0.94553 | 0.9468 | 0.94771 | 0.94842 | 0.94902 | 0.94952 | 0.94995 | 0.95033 | 0.95067 | 0.95294 | 0.95431 | 0.95529 | 0.95606 | 0.95669 | 0.95723 | 0.95769 | 0.95811 | 0.95848 | 0.95882 | 0.95913 | 0.95942 | 0.95968 | 0.95993 | 0.96017 | 0.96039 | 0.9606 | 0.96079 | 0.96098 | 0.96116 | 0.96133 | 0.9615 | 0.96166 | 0.96181 | 0.96195 | 0.96209 | 0.96223 | 0.96236 | 0.96249 | 0.96261 | 0.96273 | 0.96285 | 0.96296 | 0.96307 | 0.96318 | 0.96328 | 0.96339 | 0.96349 | 0.96358 | 0.96368 | 0.96377 | 0.96386 | 0.96395 | 0.96404 | 0.96412 | 0.9642 | 0.96429 | 0.96436 | 0.96444 | 0.9646 | 0.96474 | 0.96489 | 0.96502 | 0.96516 | 0.96529 | 0.96541 | 0.96554 | 0.96566 | 0.96577 | 0.96589 | 0.966 | 0.9661 | 0.96621 | 0.96631 | 0.96641 | 0.96651 | 0.96661 | 0.9667 | 0.96679 | 0.96688 | 0.96697 | 0.96706 | 0.96714 | 0.96723 | 0.96733 | 0.96743 | 0.96753 | 0.96762 | 0.96772 | 0.96781 | 0.9679 | 0.96799 | 0.96808 | 0.96816 | 0.96825 | 0.96833 | 0.96841 | 0.96849 | 0.96857 | 0.96865 | 0.96873 | 0.9688 | 0.96888 | 0.96895 | 0.9691 | 0.96923 | 0.96937 | 0.9695 | 0.96963 | 0.96976 | 0.96988 | 0.97 | 0.97012 | 0.97024 | 0.97046 | 0.97068 | 0.97089 | 0.97109 | 0.97129 | 0.97148 | 0.97166 | 0.97184 | 0.97201 | 0.97218 | 0.97235 | 0.97251 | 0.97267 | 0.97283 | 0.97298 | 0.97313 | 0.97328 | 0.97343 | 0.97357 | 0.97371 | 0.97385 | 0.97398 | 0.97412 | 0.97425 | 0.97439 | 0.97452 | 0.97465 | 0.97477 | 0.9749 | 0.97503 | 0.97515 | 0.97528 | 0.9754 | 0.97552 | 0.97565 | 0.97577 | 0.97589 | 0.97601 | 0.97613 | 0.97625 | 0.97637 | 0.97649 | 0.97661 | 0.97673 | 0.97685 | 0.97697 | 0.9771 | 0.97722 | 0.97734 | 0.97746 | 0.97759 | 0.97771 | 0.97784 | 0.97797 | 0.9781 | 0.97823 | 0.97836 | 0.97849 | 0.97863 | 0.97877 | 0.97891 | 0.97906 | 0.97921 | 0.97936 | 0.97952 | 0.97968 | 0.97985 | 0.98003 | 0.98021 | 0.9804 | 0.98061 | 0.98083 | 0.98107 | 0.98133 | 0.98162 | 0.98195 | 0.98235 | 0.98286 | 0.98362 | 0.98372 | 0.98384 | 0.98397 | 0.98411 | 0.98427 | 0.98447 | 0.98471 | 0.98502 | 0.98552 | 1
| 100 | 387420489 | 5.0096 | 4.7346 | 4.6203 | 4.5035 | 4.4333 | 4.3826 | 4.3426 | 4.3096 | 4.2816 | 4.2572 | 4.2357 | 4.2161 | 4.0842 | 4.0043 | 3.9462 | 3.9004 | 3.8626 | 3.8303 | 3.8019 | 3.7767 | 3.754 | 3.7332 | 3.7142 | 3.6965 | 3.6801 | 3.6648 | 3.6503 | 3.6366 | 3.6237 | 3.6114 | 3.5997 | 3.5886 | 3.5778 | 3.5675 | 3.5577 | 3.5482 | 3.539 | 3.5303 | 3.5217 | 3.5135 | 3.5055 | 3.4977 | 3.4902 | 3.4829 | 3.4757 | 3.4688 | 3.462 | 3.4554 | 3.449 | 3.4427 | 3.4366 | 3.4306 | 3.4248 | 3.419 | 3.4134 | 3.4079 | 3.4025 | 3.3972 | 3.392 | 3.3869 | 3.3819 | 3.3721 | 3.3627 | 3.3536 | 3.3448 | 3.3363 | 3.328 | 3.32 | 3.3121 | 3.3045 | 3.297 | 3.2898 | 3.2827 | 3.2758 | 3.269 | 3.2625 | 3.256 | 3.2497 | 3.2435 | 3.2374 | 3.2315 | 3.2257 | 3.22 | 3.2143 | 3.2088 | 3.2034 | 3.1968 | 3.1903 | 3.1839 | 3.1777 | 3.1716 | 3.1656 | 3.1597 | 3.1539 | 3.1482 | 3.1427 | 3.1372 | 3.1318 | 3.1265 | 3.1213 | 3.1161 | 3.1111 | 3.1061 | 3.1012 | 3.0963 | 3.0916 | 3.0822 | 3.0731 | 3.0643 | 3.0556 | 3.0472 | 3.0389 | 3.0308 | 3.023 | 3.0152 | 3.0077 | 2.993 | 2.9788 | 2.9651 | 2.9519 | 2.9391 | 2.9266 | 2.9146 | 2.9028 | 2.8913 | 2.8802 | 2.8692 | 2.8585 | 2.8481 | 2.8378 | 2.8277 | 2.8178 | 2.8081 | 2.7986 | 2.7892 | 2.7799 | 2.7707 | 2.7617 | 2.7528 | 2.744 | 2.7353 | 2.7267 | 2.7181 | 2.7097 | 2.7013 | 2.693 | 2.6847 | 2.6765 | 2.6683 | 2.6602 | 2.6522 | 2.6441 | 2.6361 | 2.6281 | 2.6202 | 2.6122 | 2.6043 | 2.5963 | 2.5884 | 2.5804 | 2.5724 | 2.5644 | 2.5564 | 2.5483 | 2.5402 | 2.5321 | 2.5239 | 2.5156 | 2.5072 | 2.4988 | 2.4903 | 2.4816 | 2.4729 | 2.464 | 2.455 | 2.4458 | 2.4364 | 2.4268 | 2.4169 | 2.4068 | 2.3964 | 2.3856 | 2.3745 | 2.3629 | 2.3507 | 2.3379 | 2.3243 | 2.3098 | 2.2941 | 2.277 | 2.2578 | 2.2359 | 2.2097 | 2.1762 | 2.1261 | 2.1191 | 2.1115 | 2.1031 | 2.0937 | 2.0829 | 2.0702 | 2.0546 | 2.0339 | 2.0014 | 0 | [209 empty] | 100 | 0 | 0.93679 | 0.94182 | 0.94396 | 0.94605 | 0.94731 | 0.94821 | 0.94891 | 0.9495 | 0.95 | 0.95042 | 0.95079 | 0.95115 | 0.95341 | 0.95477 | 0.95573 | 0.9565 | 0.95712 | 0.95765 | 0.95811 | 0.95852 | 0.95889 | 0.95923 | 0.95953 | 0.95982 | 0.96008 | 0.96033 | 0.96056 | 0.96078 | 0.96098 | 0.96118 | 0.96136 | 0.96154 | 0.96171 | 0.96187 | 0.96203 | 0.96218 | 0.96232 | 0.96246 | 0.9626 | 0.96273 | 0.96285 | 0.96298 | 0.96309 | 0.96321 | 0.96332 | 0.96343 | 0.96353 | 0.96364 | 0.96374 | 0.96384 | 0.96393 | 0.96402 | 0.96412 | 0.96421 | 0.96429 | 0.96438 | 0.96446 | 0.96454 | 0.96462 | 0.9647 | 0.96478 | 0.96493 | 0.96508 | 0.96522 | 0.96536 | 0.96549 | 0.96562 | 0.96574 | 0.96586 | 0.96598 | 0.96609 | 0.9662 | 0.96631 | 0.96642 | 0.96652 | 0.96662 | 0.96672 | 0.96682 | 0.96692 | 0.96701 | 0.9671 | 0.96719 | 0.96728 | 0.96736 | 0.96745 | 0.96753 | 0.96763 | 0.96773 | 0.96783 | 0.96792 | 0.96802 | 0.96811 | 0.9682 | 0.96829 | 0.96837 | 0.96846 | 0.96854 | 0.96862 | 0.9687 | 0.96878 | 0.96886 | 0.96894 | 0.96902 | 0.96909 | 0.96916 | 0.96924 | 0.96938 | 0.96952 | 0.96965 | 0.96978 | 0.96991 | 0.97004 | 0.97016 | 0.97028 | 0.97039 | 0.97051 | 0.97073 | 0.97095 | 0.97115 | 0.97135 | 0.97154 | 0.97173 | 0.97192 | 0.97209 | 0.97227 | 0.97243 | 0.9726 | 0.97276 | 0.97292 | 0.97307 | 0.97322 | 0.97337 | 0.97352 | 0.97366 | 0.9738 | 0.97394 | 0.97408 | 0.97421 | 0.97435 | 0.97448 | 0.97461 | 0.97474 | 0.97487 | 0.97499 | 0.97512 | 0.97524 | 0.97537 | 0.97549 | 0.97561 | 0.97573 | 0.97585 | 0.97598 | 0.9761 | 0.97621 | 0.97633 | 0.97645 | 0.97657 | 0.97669 | 0.97681 | 0.97693 | 0.97705 | 0.97717 | 0.97729 | 0.97741 | 0.97753 | 0.97765 | 0.97778 | 0.9779 | 0.97802 | 0.97815 | 0.97828 | 0.97841 | 0.97854 | 0.97867 | 0.97881 | 0.97894 | 0.97909 | 0.97923 | 0.97938 | 0.97953 | 0.97968 | 0.97984 | 0.98001 | 0.98019 | 0.98037 | 0.98056 | 0.98076 | 0.98098 | 0.98122 | 0.98147 | 0.98176 | 0.98209 | 0.98248 | 0.98299 | 0.98374 | 0.98384 | 0.98396 | 0.98408 | 0.98423 | 0.98439 | 0.98458 | 0.98482 | 0.98513 | 0.98562 | 1
| 101 | 387420489 | 5.0143 | 4.7393 | 4.6249 | 4.507 | 4.4378 | 4.3872 | 4.3472 | 4.3146 | 4.2865 | 4.2621 | 4.2401 | 4.2203 | 4.088 | 4.0079 | 3.9497 | 3.9038 | 3.8659 | 3.8335 | 3.805 | 3.7799 | 3.7571 | 3.7364 | 3.7173 | 3.6997 | 3.6833 | 3.6679 | 3.6534 | 3.6398 | 3.6269 | 3.6146 | 3.6029 | 3.5918 | 3.581 | 3.5708 | 3.5609 | 3.5515 | 3.5423 | 3.5335 | 3.525 | 3.5167 | 3.5087 | 3.501 | 3.4934 | 3.4861 | 3.479 | 3.472 | 3.4653 | 3.4587 | 3.4523 | 3.446 | 3.4399 | 3.4338 | 3.428 | 3.4223 | 3.4166 | 3.4111 | 3.4058 | 3.4005 | 3.3953 | 3.3902 | 3.3852 | 3.3754 | 3.366 | 3.3569 | 3.3481 | 3.3396 | 3.3313 | 3.3232 | 3.3154 | 3.3078 | 3.3003 | 3.2931 | 3.286 | 3.2791 | 3.2724 | 3.2658 | 3.2594 | 3.253 | 3.2469 | 3.2408 | 3.2349 | 3.229 | 3.2233 | 3.2177 | 3.2122 | 3.2068 | 3.2002 | 3.1937 | 3.1873 | 3.1811 | 3.175 | 3.169 | 3.1631 | 3.1573 | 3.1517 | 3.1461 | 3.1406 | 3.1352 | 3.1299 | 3.1247 | 3.1196 | 3.1145 | 3.1095 | 3.1046 | 3.0998 | 3.095 | 3.0856 | 3.0765 | 3.0677 | 3.059 | 3.0505 | 3.0423 | 3.0342 | 3.0263 | 3.0186 | 3.011 | 2.9963 | 2.9821 | 2.9685 | 2.9552 | 2.9424 | 2.93 | 2.9179 | 2.9061 | 2.8947 | 2.8835 | 2.8726 | 2.8619 | 2.8514 | 2.8411 | 2.8311 | 2.8212 | 2.8115 | 2.8019 | 2.7925 | 2.7832 | 2.7741 | 2.765 | 2.7561 | 2.7473 | 2.7386 | 2.73 | 2.7215 | 2.713 | 2.7046 | 2.6963 | 2.6881 | 2.6799 | 2.6717 | 2.6636 | 2.6555 | 2.6475 | 2.6395 | 2.6315 | 2.6235 | 2.6156 | 2.6076 | 2.5997 | 2.5917 | 2.5838 | 2.5758 | 2.5678 | 2.5597 | 2.5517 | 2.5436 | 2.5354 | 2.5272 | 2.519 | 2.5106 | 2.5022 | 2.4936 | 2.485 | 2.4763 | 2.4674 | 2.4583 | 2.4491 | 2.4397 | 2.4301 | 2.4203 | 2.4102 | 2.3998 | 2.389 | 2.3779 | 2.3662 | 2.3541 | 2.3413 | 2.3277 | 2.3132 | 2.2975 | 2.2804 | 2.2612 | 2.2393 | 2.213 | 2.1795 | 2.1294 | 2.1225 | 2.1149 | 2.1065 | 2.0971 | 2.0864 | 2.0737 | 2.0581 | 2.0373 | 2.0047 | 0 | [209 empty] | 101 | 0 | 0.93742 | 0.94235 | 0.94448 | 0.94663 | 0.94789 | 0.94877 | 0.94947 | 0.95003 | 0.95052 | 0.95093 | 0.95131 | 0.95165 | 0.95387 | 0.9552 | 0.95616 | 0.95691 | 0.95753 | 0.95806 | 0.95851 | 0.95892 | 0.95928 | 0.95961 | 0.95991 | 0.96019 | 0.96046 | 0.9607 | 0.96093 | 0.96114 | 0.96135 | 0.96154 | 0.96172 | 0.9619 | 0.96207 | 0.96223 | 0.96238 | 0.96253 | 0.96267 | 0.96281 | 0.96294 | 0.96307 | 0.9632 | 0.96332 | 0.96343 | 0.96355 | 0.96366 | 0.96377 | 0.96387 | 0.96397 | 0.96407 | 0.96417 | 0.96426 | 0.96436 | 0.96445 | 0.96454 | 0.96462 | 0.96471 | 0.96479 | 0.96487 | 0.96495 | 0.96503 | 0.96511 | 0.96525 | 0.9654 | 0.96554 | 0.96567 | 0.9658 | 0.96593 | 0.96605 | 0.96617 | 0.96629 | 0.9664 | 0.96651 | 0.96662 | 0.96673 | 0.96683 | 0.96693 | 0.96703 | 0.96712 | 0.96722 | 0.96731 | 0.9674 | 0.96749 | 0.96757 | 0.96766 | 0.96774 | 0.96782 | 0.96792 | 0.96802 | 0.96812 | 0.96821 | 0.96831 | 0.9684 | 0.96848 | 0.96857 | 0.96866 | 0.96874 | 0.96882 | 0.96891 | 0.96899 | 0.96906 | 0.96914 | 0.96922 | 0.96929 | 0.96937 | 0.96944 | 0.96951 | 0.96965 | 0.96979 | 0.96992 | 0.97005 | 0.97018 | 0.9703 | 0.97042 | 0.97054 | 0.97066 | 0.97077 | 0.97099 | 0.9712 | 0.97141 | 0.9716 | 0.97179 | 0.97198 | 0.97216 | 0.97233 | 0.97251 | 0.97267 | 0.97283 | 0.97299 | 0.97315 | 0.9733 | 0.97345 | 0.9736 | 0.97374 | 0.97389 | 0.97403 | 0.97416 | 0.9743 | 0.97443 | 0.97457 | 0.9747 | 0.97483 | 0.97495 | 0.97508 | 0.97521 | 0.97533 | 0.97545 | 0.97558 | 0.9757 | 0.97582 | 0.97594 | 0.97606 | 0.97618 | 0.9763 | 0.97641 | 0.97653 | 0.97665 | 0.97677 | 0.97689 | 0.977 | 0.97712 | 0.97724 | 0.97736 | 0.97748 | 0.9776 | 0.97772 | 0.97784 | 0.97796 | 0.97808 | 0.9782 | 0.97833 | 0.97845 | 0.97858 | 0.97871 | 0.97884 | 0.97898 | 0.97911 | 0.97925 | 0.97939 | 0.97954 | 0.97969 | 0.97984 | 0.98 | 0.98017 | 0.98034 | 0.98052 | 0.98071 | 0.98091 | 0.98113 | 0.98136 | 0.98162 | 0.9819 | 0.98223 | 0.98261 | 0.98311 | 0.98386 | 0.98396 | 0.98407 | 0.9842 | 0.98434 | 0.9845 | 0.98469 | 0.98493 | 0.98524 | 0.98572 | 1
| 102 | 387420489 | 5.0174 | 4.7435 | 4.6289 | 4.5117 | 4.4414 | 4.3903 | 4.3503 | 4.3171 | 4.2892 | 4.2649 | 4.2435 | 4.224 | 4.0915 | 4.0115 | 3.9534 | 3.9076 | 3.8696 | 3.8372 | 3.8088 | 3.7837 | 3.7609 | 3.7401 | 3.721 | 3.7034 | 3.687 | 3.6716 | 3.657 | 3.6434 | 3.6305 | 3.6182 | 3.6065 | 3.5953 | 3.5845 | 3.5743 | 3.5644 | 3.555 | 3.5458 | 3.537 | 3.5284 | 3.5202 | 3.5122 | 3.5044 | 3.4969 | 3.4895 | 3.4824 | 3.4755 | 3.4687 | 3.4621 | 3.4557 | 3.4495 | 3.4433 | 3.4373 | 3.4314 | 3.4257 | 3.4201 | 3.4146 | 3.4092 | 3.4039 | 3.3987 | 3.3936 | 3.3886 | 3.3788 | 3.3694 | 3.3603 | 3.3515 | 3.343 | 3.3347 | 3.3266 | 3.3187 | 3.3111 | 3.3037 | 3.2964 | 3.2894 | 3.2825 | 3.2757 | 3.2691 | 3.2627 | 3.2564 | 3.2502 | 3.2441 | 3.2382 | 3.2323 | 3.2266 | 3.221 | 3.2155 | 3.2101 | 3.2034 | 3.1969 | 3.1906 | 3.1843 | 3.1782 | 3.1722 | 3.1664 | 3.1606 | 3.1549 | 3.1493 | 3.1438 | 3.1385 | 3.1332 | 3.1279 | 3.1228 | 3.1177 | 3.1128 | 3.1078 | 3.103 | 3.0982 | 3.0889 | 3.0798 | 3.0709 | 3.0622 | 3.0538 | 3.0455 | 3.0375 | 3.0296 | 3.0219 | 3.0143 | 2.9996 | 2.9854 | 2.9717 | 2.9585 | 2.9457 | 2.9333 | 2.9212 | 2.9095 | 2.898 | 2.8868 | 2.8759 | 2.8652 | 2.8547 | 2.8444 | 2.8344 | 2.8245 | 2.8148 | 2.8052 | 2.7958 | 2.7866 | 2.7774 | 2.7684 | 2.7595 | 2.7506 | 2.7419 | 2.7333 | 2.7248 | 2.7163 | 2.708 | 2.6996 | 2.6914 | 2.6832 | 2.675 | 2.6669 | 2.6588 | 2.6508 | 2.6428 | 2.6348 | 2.6268 | 2.6189 | 2.6109 | 2.603 | 2.595 | 2.5871 | 2.5791 | 2.5711 | 2.5631 | 2.555 | 2.5469 | 2.5387 | 2.5305 | 2.5223 | 2.5139 | 2.5055 | 2.4969 | 2.4883 | 2.4796 | 2.4707 | 2.4616 | 2.4524 | 2.4431 | 2.4335 | 2.4236 | 2.4135 | 2.4031 | 2.3923 | 2.3811 | 2.3695 | 2.3574 | 2.3446 | 2.331 | 2.3165 | 2.3008 | 2.2836 | 2.2645 | 2.2425 | 2.2163 | 2.1828 | 2.1327 | 2.1257 | 2.1181 | 2.1097 | 2.1003 | 2.0895 | 2.0768 | 2.0612 | 2.0405 | 2.0079 | 0 | [209 empty] | 102 | 0 | 0.93806 | 0.94295 | 0.94509 | 0.94713 | 0.94835 | 0.94923 | 0.94991 | 0.95048 | 0.95098 | 0.9514 | 0.95178 | 0.95211 | 0.95432 | 0.95564 | 0.95659 | 0.95733 | 0.95794 | 0.95846 | 0.95891 | 0.95931 | 0.95967 | 0.96 | 0.9603 | 0.96058 | 0.96083 | 0.96108 | 0.9613 | 0.96152 | 0.96172 | 0.96191 | 0.96209 | 0.96226 | 0.96243 | 0.96259 | 0.96274 | 0.96289 | 0.96303 | 0.96316 | 0.9633 | 0.96342 | 0.96355 | 0.96367 | 0.96378 | 0.96389 | 0.964 | 0.96411 | 0.96421 | 0.96431 | 0.96441 | 0.96451 | 0.9646 | 0.96469 | 0.96478 | 0.96487 | 0.96495 | 0.96504 | 0.96512 | 0.9652 | 0.96528 | 0.96536 | 0.96543 | 0.96558 | 0.96572 | 0.96586 | 0.96599 | 0.96612 | 0.96625 | 0.96637 | 0.96648 | 0.9666 | 0.96671 | 0.96682 | 0.96693 | 0.96703 | 0.96713 | 0.96723 | 0.96733 | 0.96742 | 0.96752 | 0.96761 | 0.9677 | 0.96778 | 0.96787 | 0.96795 | 0.96804 | 0.96812 | 0.96822 | 0.96831 | 0.96841 | 0.9685 | 0.96859 | 0.96868 | 0.96877 | 0.96886 | 0.96894 | 0.96903 | 0.96911 | 0.96919 | 0.96927 | 0.96934 | 0.96942 | 0.9695 | 0.96957 | 0.96964 | 0.96972 | 0.96979 | 0.96993 | 0.97006 | 0.97019 | 0.97032 | 0.97045 | 0.97057 | 0.97069 | 0.9708 | 0.97092 | 0.97103 | 0.97125 | 0.97146 | 0.97166 | 0.97185 | 0.97204 | 0.97223 | 0.97241 | 0.97258 | 0.97275 | 0.97291 | 0.97307 | 0.97323 | 0.97339 | 0.97354 | 0.97368 | 0.97383 | 0.97397 | 0.97411 | 0.97425 | 0.97439 | 0.97452 | 0.97465 | 0.97478 | 0.97491 | 0.97504 | 0.97517 | 0.97529 | 0.97542 | 0.97554 | 0.97566 | 0.97578 | 0.9759 | 0.97602 | 0.97614 | 0.97626 | 0.97638 | 0.97649 | 0.97661 | 0.97673 | 0.97684 | 0.97696 | 0.97708 | 0.97719 | 0.97731 | 0.97743 | 0.97754 | 0.97766 | 0.97778 | 0.9779 | 0.97802 | 0.97814 | 0.97826 | 0.97838 | 0.9785 | 0.97863 | 0.97876 | 0.97888 | 0.97901 | 0.97915 | 0.97928 | 0.97942 | 0.97956 | 0.9797 | 0.97985 | 0.98001 | 0.98016 | 0.98033 | 0.9805 | 0.98068 | 0.98086 | 0.98106 | 0.98128 | 0.9815 | 0.98176 | 0.98204 | 0.98236 | 0.98274 | 0.98324 | 0.98398 | 0.98408 | 0.98419 | 0.98431 | 0.98445 | 0.98461 | 0.9848 | 0.98503 | 0.98534 | 0.98582 | 1
| 103 | 387420489 | 5.0248 | 4.7484 | 4.6332 | 4.5151 | 4.4455 | 4.3949 | 4.3552 | 4.3224 | 4.2941 | 4.2695 | 4.2473 | 4.2277 | 4.0954 | 4.015 | 3.9566 | 3.9109 | 3.873 | 3.8403 | 3.812 | 3.7867 | 3.7639 | 3.7431 | 3.7241 | 3.7064 | 3.69 | 3.6746 | 3.6601 | 3.6465 | 3.6336 | 3.6213 | 3.6096 | 3.5984 | 3.5877 | 3.5775 | 3.5676 | 3.5582 | 3.549 | 3.5402 | 3.5317 | 3.5234 | 3.5154 | 3.5076 | 3.5001 | 3.4927 | 3.4856 | 3.4787 | 3.4719 | 3.4653 | 3.4589 | 3.4526 | 3.4465 | 3.4405 | 3.4346 | 3.4289 | 3.4233 | 3.4178 | 3.4124 | 3.4071 | 3.4019 | 3.3968 | 3.3918 | 3.382 | 3.3727 | 3.3635 | 3.3547 | 3.3462 | 3.3379 | 3.3298 | 3.322 | 3.3144 | 3.3069 | 3.2997 | 3.2926 | 3.2857 | 3.279 | 3.2724 | 3.2659 | 3.2596 | 3.2534 | 3.2474 | 3.2414 | 3.2356 | 3.2299 | 3.2243 | 3.2188 | 3.2134 | 3.2067 | 3.2003 | 3.1939 | 3.1877 | 3.1815 | 3.1755 | 3.1697 | 3.1639 | 3.1582 | 3.1526 | 3.1472 | 3.1418 | 3.1365 | 3.1313 | 3.1261 | 3.1211 | 3.1161 | 3.1112 | 3.1063 | 3.1015 | 3.0922 | 3.0831 | 3.0742 | 3.0655 | 3.0571 | 3.0488 | 3.0408 | 3.0329 | 3.0251 | 3.0176 | 3.0029 | 2.9887 | 2.975 | 2.9618 | 2.949 | 2.9365 | 2.9245 | 2.9127 | 2.9013 | 2.8901 | 2.8791 | 2.8684 | 2.858 | 2.8477 | 2.8376 | 2.8278 | 2.818 | 2.8085 | 2.7991 | 2.7898 | 2.7807 | 2.7716 | 2.7627 | 2.7539 | 2.7452 | 2.7366 | 2.7281 | 2.7196 | 2.7112 | 2.7029 | 2.6947 | 2.6865 | 2.6783 | 2.6702 | 2.6621 | 2.6541 | 2.6461 | 2.6381 | 2.6301 | 2.6222 | 2.6142 | 2.6063 | 2.5983 | 2.5903 | 2.5824 | 2.5744 | 2.5663 | 2.5583 | 2.5502 | 2.542 | 2.5338 | 2.5256 | 2.5172 | 2.5088 | 2.5003 | 2.4916 | 2.4829 | 2.474 | 2.465 | 2.4557 | 2.4463 | 2.4368 | 2.4269 | 2.4168 | 2.4064 | 2.3956 | 2.3845 | 2.3728 | 2.3607 | 2.3479 | 2.3343 | 2.3198 | 2.3041 | 2.287 | 2.2678 | 2.2458 | 2.2196 | 2.1861 | 2.136 | 2.129 | 2.1214 | 2.113 | 2.1036 | 2.0929 | 2.0802 | 2.0646 | 2.0438 | 2.0112 | 0 | [209 empty] | 103 | 0 | 0.93872 | 0.94354 | 0.94559 | 0.94767 | 0.94891 | 0.94977 | 0.95045 | 0.951 | 0.95147 | 0.95189 | 0.95225 | 0.95258 | 0.95476 | 0.95606 | 0.957 | 0.95773 | 0.95834 | 0.95885 | 0.9593 | 0.95969 | 0.96005 | 0.96037 | 0.96067 | 0.96094 | 0.9612 | 0.96143 | 0.96166 | 0.96187 | 0.96207 | 0.96226 | 0.96244 | 0.96261 | 0.96277 | 0.96293 | 0.96308 | 0.96322 | 0.96336 | 0.9635 | 0.96363 | 0.96375 | 0.96388 | 0.96399 | 0.96411 | 0.96422 | 0.96433 | 0.96443 | 0.96453 | 0.96463 | 0.96473 | 0.96482 | 0.96492 | 0.96501 | 0.9651 | 0.96518 | 0.96527 | 0.96535 | 0.96543 | 0.96551 | 0.96559 | 0.96567 | 0.96574 | 0.96589 | 0.96603 | 0.96617 | 0.9663 | 0.96643 | 0.96655 | 0.96667 | 0.96679 | 0.9669 | 0.96701 | 0.96712 | 0.96723 | 0.96733 | 0.96743 | 0.96753 | 0.96762 | 0.96772 | 0.96781 | 0.9679 | 0.96799 | 0.96807 | 0.96816 | 0.96824 | 0.96832 | 0.9684 | 0.9685 | 0.9686 | 0.96869 | 0.96878 | 0.96887 | 0.96896 | 0.96905 | 0.96913 | 0.96922 | 0.9693 | 0.96938 | 0.96946 | 0.96954 | 0.96961 | 0.96969 | 0.96976 | 0.96984 | 0.96991 | 0.96998 | 0.97005 | 0.97019 | 0.97032 | 0.97045 | 0.97058 | 0.9707 | 0.97082 | 0.97094 | 0.97106 | 0.97117 | 0.97128 | 0.9715 | 0.9717 | 0.9719 | 0.9721 | 0.97228 | 0.97246 | 0.97264 | 0.97281 | 0.97298 | 0.97314 | 0.9733 | 0.97346 | 0.97361 | 0.97376 | 0.97391 | 0.97405 | 0.97419 | 0.97433 | 0.97447 | 0.9746 | 0.97473 | 0.97486 | 0.97499 | 0.97512 | 0.97525 | 0.97537 | 0.9755 | 0.97562 | 0.97574 | 0.97586 | 0.97598 | 0.9761 | 0.97622 | 0.97634 | 0.97645 | 0.97657 | 0.97669 | 0.9768 | 0.97692 | 0.97703 | 0.97715 | 0.97726 | 0.97738 | 0.97749 | 0.97761 | 0.97773 | 0.97784 | 0.97796 | 0.97808 | 0.97819 | 0.97831 | 0.97843 | 0.97855 | 0.97868 | 0.9788 | 0.97892 | 0.97905 | 0.97918 | 0.97931 | 0.97944 | 0.97958 | 0.97972 | 0.97986 | 0.98001 | 0.98016 | 0.98032 | 0.98048 | 0.98065 | 0.98082 | 0.98101 | 0.98121 | 0.98142 | 0.98165 | 0.9819 | 0.98217 | 0.98249 | 0.98287 | 0.98336 | 0.98409 | 0.98419 | 0.9843 | 0.98443 | 0.98457 | 0.98472 | 0.98491 | 0.98514 | 0.98544 | 0.98592 | 1
| 104 | 387420489 | 5.0271 | 4.7529 | 4.6364 | 4.5197 | 4.4492 | 4.398 | 4.3579 | 4.3248 | 4.2969 | 4.2726 | 4.2509 | 4.2313 | 4.0989 | 4.0186 | 3.9605 | 3.9146 | 3.8765 | 3.8439 | 3.8156 | 3.7904 | 3.7676 | 3.7468 | 3.7277 | 3.71 | 3.6936 | 3.6782 | 3.6638 | 3.6501 | 3.6371 | 3.6248 | 3.6131 | 3.6019 | 3.5912 | 3.5809 | 3.5711 | 3.5616 | 3.5524 | 3.5436 | 3.5351 | 3.5268 | 3.5188 | 3.511 | 3.5035 | 3.4962 | 3.489 | 3.4821 | 3.4753 | 3.4687 | 3.4623 | 3.456 | 3.4499 | 3.4439 | 3.438 | 3.4322 | 3.4266 | 3.4211 | 3.4157 | 3.4104 | 3.4052 | 3.4001 | 3.3951 | 3.3854 | 3.376 | 3.3669 | 3.358 | 3.3495 | 3.3412 | 3.3331 | 3.3253 | 3.3176 | 3.3102 | 3.303 | 3.2959 | 3.289 | 3.2823 | 3.2757 | 3.2692 | 3.2629 | 3.2567 | 3.2506 | 3.2447 | 3.2389 | 3.2331 | 3.2275 | 3.222 | 3.2166 | 3.21 | 3.2035 | 3.1971 | 3.1909 | 3.1847 | 3.1788 | 3.1729 | 3.1671 | 3.1614 | 3.1558 | 3.1504 | 3.145 | 3.1397 | 3.1344 | 3.1293 | 3.1243 | 3.1193 | 3.1144 | 3.1095 | 3.1047 | 3.0954 | 3.0863 | 3.0774 | 3.0688 | 3.0603 | 3.052 | 3.044 | 3.0361 | 3.0283 | 3.0208 | 3.0061 | 2.9919 | 2.9782 | 2.965 | 2.9522 | 2.9398 | 2.9277 | 2.9159 | 2.9045 | 2.8933 | 2.8824 | 2.8717 | 2.8612 | 2.851 | 2.8409 | 2.831 | 2.8213 | 2.8117 | 2.8023 | 2.793 | 2.7839 | 2.7749 | 2.766 | 2.7571 | 2.7484 | 2.7398 | 2.7313 | 2.7229 | 2.7145 | 2.7062 | 2.6979 | 2.6897 | 2.6815 | 2.6734 | 2.6654 | 2.6573 | 2.6493 | 2.6414 | 2.6334 | 2.6254 | 2.6175 | 2.6095 | 2.6016 | 2.5936 | 2.5856 | 2.5776 | 2.5696 | 2.5615 | 2.5534 | 2.5453 | 2.5371 | 2.5288 | 2.5204 | 2.512 | 2.5035 | 2.4949 | 2.4861 | 2.4772 | 2.4682 | 2.459 | 2.4496 | 2.44 | 2.4301 | 2.42 | 2.4096 | 2.3989 | 2.3877 | 2.3761 | 2.3639 | 2.3511 | 2.3375 | 2.323 | 2.3073 | 2.2902 | 2.271 | 2.2491 | 2.2229 | 2.1893 | 2.1391 | 2.1322 | 2.1246 | 2.1162 | 2.1068 | 2.096 | 2.0833 | 2.0677 | 2.0469 | 2.0143 | 0 | [209 empty] | 104 | 0 | 0.93923 | 0.94409 | 0.94617 | 0.94817 | 0.94935 | 0.9502 | 0.95088 | 0.95144 | 0.95193 | 0.95233 | 0.95269 | 0.95302 | 0.9552 | 0.95649 | 0.95741 | 0.95814 | 0.95873 | 0.95924 | 0.95968 | 0.96007 | 0.96042 | 0.96074 | 0.96104 | 0.96131 | 0.96156 | 0.9618 | 0.96202 | 0.96223 | 0.96243 | 0.96261 | 0.96279 | 0.96296 | 0.96312 | 0.96328 | 0.96342 | 0.96357 | 0.9637 | 0.96384 | 0.96397 | 0.96409 | 0.96421 | 0.96433 | 0.96444 | 0.96455 | 0.96466 | 0.96476 | 0.96486 | 0.96496 | 0.96506 | 0.96515 | 0.96524 | 0.96533 | 0.96542 | 0.96551 | 0.96559 | 0.96567 | 0.96575 | 0.96583 | 0.96591 | 0.96598 | 0.96606 | 0.9662 | 0.96634 | 0.96647 | 0.9666 | 0.96673 | 0.96685 | 0.96697 | 0.96709 | 0.9672 | 0.96731 | 0.96742 | 0.96752 | 0.96762 | 0.96772 | 0.96782 | 0.96791 | 0.968 | 0.9681 | 0.96819 | 0.96827 | 0.96836 | 0.96844 | 0.96852 | 0.9686 | 0.96868 | 0.96878 | 0.96888 | 0.96897 | 0.96906 | 0.96915 | 0.96924 | 0.96932 | 0.96941 | 0.96949 | 0.96957 | 0.96965 | 0.96973 | 0.96981 | 0.96988 | 0.96996 | 0.97003 | 0.9701 | 0.97018 | 0.97025 | 0.97032 | 0.97045 | 0.97058 | 0.97071 | 0.97084 | 0.97096 | 0.97108 | 0.9712 | 0.97131 | 0.97142 | 0.97153 | 0.97175 | 0.97195 | 0.97215 | 0.97234 | 0.97252 | 0.9727 | 0.97288 | 0.97305 | 0.97321 | 0.97337 | 0.97353 | 0.97369 | 0.97384 | 0.97398 | 0.97413 | 0.97427 | 0.97441 | 0.97455 | 0.97468 | 0.97482 | 0.97495 | 0.97508 | 0.9752 | 0.97533 | 0.97546 | 0.97558 | 0.9757 | 0.97582 | 0.97594 | 0.97606 | 0.97618 | 0.9763 | 0.97642 | 0.97653 | 0.97665 | 0.97676 | 0.97688 | 0.97699 | 0.97711 | 0.97722 | 0.97734 | 0.97745 | 0.97756 | 0.97768 | 0.97779 | 0.97791 | 0.97802 | 0.97814 | 0.97825 | 0.97837 | 0.97849 | 0.97861 | 0.97873 | 0.97885 | 0.97897 | 0.97909 | 0.97922 | 0.97935 | 0.97948 | 0.97961 | 0.97974 | 0.97988 | 0.98002 | 0.98017 | 0.98032 | 0.98047 | 0.98063 | 0.9808 | 0.98097 | 0.98116 | 0.98135 | 0.98156 | 0.98178 | 0.98203 | 0.98231 | 0.98262 | 0.983 | 0.98348 | 0.98421 | 0.98431 | 0.98441 | 0.98454 | 0.98467 | 0.98483 | 0.98501 | 0.98524 | 0.98554 | 0.98601 | 1
| 105 | 387420489 | 5.0352 | 4.7568 | 4.641 | 4.5233 | 4.4537 | 4.4026 | 4.3629 | 4.3299 | 4.3016 | 4.2767 | 4.2546 | 4.235 | 4.1023 | 4.0218 | 3.9634 | 3.9176 | 3.8797 | 3.8472 | 3.8187 | 3.7935 | 3.7706 | 3.7498 | 3.7308 | 3.7131 | 3.6966 | 3.6812 | 3.6668 | 3.6531 | 3.6401 | 3.6278 | 3.6161 | 3.6049 | 3.5942 | 3.584 | 3.5742 | 3.5647 | 3.5555 | 3.5467 | 3.5382 | 3.5299 | 3.5219 | 3.5141 | 3.5066 | 3.4993 | 3.4921 | 3.4851 | 3.4784 | 3.4718 | 3.4654 | 3.4591 | 3.453 | 3.447 | 3.4411 | 3.4354 | 3.4298 | 3.4243 | 3.4189 | 3.4136 | 3.4084 | 3.4033 | 3.3983 | 3.3885 | 3.3791 | 3.37 | 3.3612 | 3.3526 | 3.3443 | 3.3363 | 3.3284 | 3.3208 | 3.3134 | 3.3061 | 3.2991 | 3.2921 | 3.2854 | 3.2788 | 3.2724 | 3.266 | 3.2598 | 3.2538 | 3.2478 | 3.242 | 3.2363 | 3.2307 | 3.2252 | 3.2198 | 3.2131 | 3.2066 | 3.2003 | 3.1941 | 3.1879 | 3.182 | 3.1761 | 3.1703 | 3.1646 | 3.159 | 3.1536 | 3.1482 | 3.1429 | 3.1376 | 3.1325 | 3.1274 | 3.1225 | 3.1175 | 3.1127 | 3.1079 | 3.0986 | 3.0895 | 3.0806 | 3.0719 | 3.0635 | 3.0552 | 3.0472 | 3.0393 | 3.0315 | 3.024 | 3.0093 | 2.9951 | 2.9814 | 2.9682 | 2.9554 | 2.943 | 2.9309 | 2.9191 | 2.9077 | 2.8965 | 2.8856 | 2.8749 | 2.8644 | 2.8541 | 2.8441 | 2.8342 | 2.8245 | 2.8149 | 2.8055 | 2.7962 | 2.7871 | 2.7781 | 2.7692 | 2.7604 | 2.7517 | 2.743 | 2.7345 | 2.7261 | 2.7177 | 2.7094 | 2.7011 | 2.6929 | 2.6848 | 2.6767 | 2.6686 | 2.6605 | 2.6525 | 2.6446 | 2.6366 | 2.6286 | 2.6207 | 2.6127 | 2.6048 | 2.5968 | 2.5888 | 2.5808 | 2.5728 | 2.5648 | 2.5566 | 2.5485 | 2.5403 | 2.532 | 2.5237 | 2.5152 | 2.5067 | 2.4981 | 2.4893 | 2.4804 | 2.4714 | 2.4622 | 2.4528 | 2.4432 | 2.4334 | 2.4233 | 2.4129 | 2.4021 | 2.3909 | 2.3793 | 2.3671 | 2.3543 | 2.3408 | 2.3263 | 2.3106 | 2.2934 | 2.2743 | 2.2523 | 2.2261 | 2.1925 | 2.1424 | 2.1355 | 2.1279 | 2.1195 | 2.1101 | 2.0993 | 2.0866 | 2.071 | 2.0502 | 2.0175 | 0 | [209 empty] | 105 | 0 | 0.94004 | 0.94462 | 0.94664 | 0.94867 | 0.94986 | 0.95073 | 0.95139 | 0.95194 | 0.9524 | 0.9528 | 0.95317 | 0.95348 | 0.95561 | 0.95689 | 0.95781 | 0.95853 | 0.95912 | 0.95961 | 0.96005 | 0.96044 | 0.96079 | 0.9611 | 0.96139 | 0.96166 | 0.96191 | 0.96215 | 0.96237 | 0.96257 | 0.96276 | 0.96295 | 0.96312 | 0.96329 | 0.96345 | 0.9636 | 0.96375 | 0.96389 | 0.96403 | 0.96416 | 0.96429 | 0.96441 | 0.96453 | 0.96465 | 0.96476 | 0.96486 | 0.96497 | 0.96507 | 0.96517 | 0.96527 | 0.96536 | 0.96546 | 0.96555 | 0.96564 | 0.96572 | 0.96581 | 0.96589 | 0.96597 | 0.96605 | 0.96613 | 0.96621 | 0.96628 | 0.96635 | 0.9665 | 0.96663 | 0.96677 | 0.9669 | 0.96702 | 0.96714 | 0.96726 | 0.96738 | 0.96749 | 0.9676 | 0.9677 | 0.96781 | 0.96791 | 0.968 | 0.9681 | 0.96819 | 0.96829 | 0.96838 | 0.96846 | 0.96855 | 0.96863 | 0.96872 | 0.9688 | 0.96888 | 0.96896 | 0.96905 | 0.96915 | 0.96924 | 0.96933 | 0.96942 | 0.9695 | 0.96959 | 0.96967 | 0.96975 | 0.96983 | 0.96991 | 0.96999 | 0.97007 | 0.97014 | 0.97022 | 0.97029 | 0.97036 | 0.97043 | 0.9705 | 0.97057 | 0.9707 | 0.97083 | 0.97096 | 0.97109 | 0.97121 | 0.97133 | 0.97144 | 0.97156 | 0.97167 | 0.97177 | 0.97198 | 0.97219 | 0.97238 | 0.97257 | 0.97275 | 0.97293 | 0.9731 | 0.97327 | 0.97344 | 0.9736 | 0.97375 | 0.9739 | 0.97405 | 0.9742 | 0.97434 | 0.97448 | 0.97462 | 0.97476 | 0.97489 | 0.97502 | 0.97515 | 0.97528 | 0.97541 | 0.97553 | 0.97566 | 0.97578 | 0.9759 | 0.97602 | 0.97614 | 0.97626 | 0.97637 | 0.97649 | 0.97661 | 0.97672 | 0.97684 | 0.97695 | 0.97706 | 0.97718 | 0.97729 | 0.9774 | 0.97752 | 0.97763 | 0.97774 | 0.97786 | 0.97797 | 0.97808 | 0.9782 | 0.97831 | 0.97843 | 0.97854 | 0.97866 | 0.97878 | 0.97889 | 0.97901 | 0.97913 | 0.97926 | 0.97938 | 0.97951 | 0.97964 | 0.97977 | 0.9799 | 0.98004 | 0.98018 | 0.98032 | 0.98047 | 0.98062 | 0.98078 | 0.98094 | 0.98112 | 0.9813 | 0.98149 | 0.9817 | 0.98192 | 0.98217 | 0.98244 | 0.98275 | 0.98312 | 0.9836 | 0.98432 | 0.98442 | 0.98453 | 0.98465 | 0.98478 | 0.98494 | 0.98512 | 0.98534 | 0.98564 | 0.98611 | 1
| 106 | 387420489 | 5.0355 | 4.761 | 4.6442 | 4.5276 | 4.4567 | 4.4053 | 4.3651 | 4.3322 | 4.3041 | 4.2798 | 4.2582 | 4.2385 | 4.1059 | 4.0255 | 3.9672 | 3.9213 | 3.8831 | 3.8507 | 3.8224 | 3.7971 | 3.7742 | 3.7535 | 3.7343 | 3.7166 | 3.7002 | 3.6848 | 3.6703 | 3.6566 | 3.6437 | 3.6314 | 3.6196 | 3.6085 | 3.5978 | 3.5875 | 3.5776 | 3.5681 | 3.5589 | 3.5501 | 3.5416 | 3.5333 | 3.5253 | 3.5175 | 3.5099 | 3.5026 | 3.4954 | 3.4885 | 3.4818 | 3.4752 | 3.4687 | 3.4625 | 3.4563 | 3.4503 | 3.4444 | 3.4387 | 3.433 | 3.4275 | 3.4221 | 3.4168 | 3.4116 | 3.4065 | 3.4015 | 3.3918 | 3.3824 | 3.3733 | 3.3644 | 3.3559 | 3.3476 | 3.3395 | 3.3317 | 3.324 | 3.3166 | 3.3094 | 3.3023 | 3.2954 | 3.2886 | 3.282 | 3.2756 | 3.2693 | 3.2631 | 3.257 | 3.251 | 3.2452 | 3.2395 | 3.2339 | 3.2284 | 3.223 | 3.2163 | 3.2098 | 3.2035 | 3.1972 | 3.1911 | 3.1851 | 3.1792 | 3.1734 | 3.1678 | 3.1622 | 3.1567 | 3.1513 | 3.146 | 3.1408 | 3.1357 | 3.1306 | 3.1256 | 3.1207 | 3.1158 | 3.1111 | 3.1017 | 3.0926 | 3.0838 | 3.0751 | 3.0666 | 3.0584 | 3.0503 | 3.0424 | 3.0347 | 3.0271 | 3.0124 | 2.9983 | 2.9846 | 2.9714 | 2.9586 | 2.9461 | 2.9341 | 2.9223 | 2.9109 | 2.8997 | 2.8887 | 2.878 | 2.8676 | 2.8573 | 2.8472 | 2.8373 | 2.8276 | 2.8181 | 2.8087 | 2.7994 | 2.7903 | 2.7812 | 2.7723 | 2.7635 | 2.7548 | 2.7462 | 2.7377 | 2.7292 | 2.7209 | 2.7125 | 2.7043 | 2.6961 | 2.6879 | 2.6798 | 2.6718 | 2.6637 | 2.6557 | 2.6477 | 2.6398 | 2.6318 | 2.6239 | 2.6159 | 2.608 | 2.6 | 2.592 | 2.584 | 2.576 | 2.5679 | 2.5598 | 2.5517 | 2.5435 | 2.5352 | 2.5268 | 2.5184 | 2.5099 | 2.5013 | 2.4925 | 2.4836 | 2.4746 | 2.4654 | 2.456 | 2.4464 | 2.4365 | 2.4264 | 2.416 | 2.4053 | 2.3941 | 2.3825 | 2.3703 | 2.3575 | 2.3439 | 2.3294 | 2.3137 | 2.2966 | 2.2774 | 2.2554 | 2.2292 | 2.1957 | 2.1455 | 2.1386 | 2.1309 | 2.1226 | 2.1132 | 2.1024 | 2.0897 | 2.074 | 2.0532 | 2.0206 | 0 | [209 empty] | 106 | 0 | 0.94032 | 0.94518 | 0.94717 | 0.94918 | 0.95033 | 0.95115 | 0.95181 | 0.95237 | 0.95284 | 0.95324 | 0.9536 | 0.95391 | 0.95603 | 0.9573 | 0.9582 | 0.9589 | 0.95949 | 0.95999 | 0.96042 | 0.9608 | 0.96115 | 0.96146 | 0.96175 | 0.96202 | 0.96226 | 0.96249 | 0.96271 | 0.96291 | 0.9631 | 0.96329 | 0.96346 | 0.96363 | 0.96378 | 0.96394 | 0.96408 | 0.96422 | 0.96436 | 0.96449 | 0.96461 | 0.96473 | 0.96485 | 0.96497 | 0.96508 | 0.96519 | 0.96529 | 0.96539 | 0.96549 | 0.96559 | 0.96568 | 0.96577 | 0.96586 | 0.96595 | 0.96603 | 0.96612 | 0.9662 | 0.96628 | 0.96636 | 0.96644 | 0.96651 | 0.96659 | 0.96666 | 0.9668 | 0.96693 | 0.96707 | 0.96719 | 0.96732 | 0.96744 | 0.96755 | 0.96767 | 0.96778 | 0.96788 | 0.96799 | 0.96809 | 0.96819 | 0.96829 | 0.96838 | 0.96847 | 0.96856 | 0.96865 | 0.96874 | 0.96883 | 0.96891 | 0.96899 | 0.96907 | 0.96915 | 0.96923 | 0.96932 | 0.96942 | 0.96951 | 0.9696 | 0.96968 | 0.96977 | 0.96985 | 0.96994 | 0.97002 | 0.9701 | 0.97018 | 0.97025 | 0.97033 | 0.9704 | 0.97048 | 0.97055 | 0.97062 | 0.97069 | 0.97076 | 0.97083 | 0.97096 | 0.97109 | 0.97121 | 0.97134 | 0.97146 | 0.97157 | 0.97169 | 0.9718 | 0.97191 | 0.97202 | 0.97222 | 0.97243 | 0.97262 | 0.97281 | 0.97299 | 0.97316 | 0.97333 | 0.9735 | 0.97366 | 0.97382 | 0.97397 | 0.97412 | 0.97427 | 0.97442 | 0.97456 | 0.9747 | 0.97483 | 0.97497 | 0.9751 | 0.97523 | 0.97536 | 0.97549 | 0.97561 | 0.97573 | 0.97586 | 0.97598 | 0.9761 | 0.97622 | 0.97633 | 0.97645 | 0.97657 | 0.97668 | 0.9768 | 0.97691 | 0.97702 | 0.97714 | 0.97725 | 0.97736 | 0.97747 | 0.97759 | 0.9777 | 0.97781 | 0.97792 | 0.97803 | 0.97814 | 0.97826 | 0.97837 | 0.97848 | 0.9786 | 0.97871 | 0.97883 | 0.97894 | 0.97906 | 0.97918 | 0.9793 | 0.97942 | 0.97954 | 0.97967 | 0.97979 | 0.97992 | 0.98005 | 0.98019 | 0.98033 | 0.98047 | 0.98062 | 0.98077 | 0.98093 | 0.98109 | 0.98126 | 0.98144 | 0.98163 | 0.98183 | 0.98205 | 0.9823 | 0.98257 | 0.98288 | 0.98324 | 0.98372 | 0.98443 | 0.98453 | 0.98463 | 0.98475 | 0.98489 | 0.98504 | 0.98522 | 0.98544 | 0.98574 | 0.9862 | 1
| 107 | 387420489 | 5.0431 | 4.7643 | 4.6489 | 4.531 | 4.461 | 4.4097 | 4.37 | 4.337 | 4.3086 | 4.284 | 4.2619 | 4.2419 | 4.1089 | 4.0284 | 3.9701 | 3.9242 | 3.8862 | 3.8537 | 3.8252 | 3.8 | 3.7771 | 3.7563 | 3.7373 | 3.7196 | 3.7031 | 3.6877 | 3.6732 | 3.6595 | 3.6466 | 3.6342 | 3.6225 | 3.6114 | 3.6006 | 3.5904 | 3.5805 | 3.571 | 3.5619 | 3.553 | 3.5445 | 3.5362 | 3.5282 | 3.5205 | 3.5129 | 3.5056 | 3.4985 | 3.4915 | 3.4848 | 3.4782 | 3.4717 | 3.4655 | 3.4593 | 3.4533 | 3.4475 | 3.4418 | 3.4361 | 3.4306 | 3.4252 | 3.4199 | 3.4147 | 3.4096 | 3.4046 | 3.3948 | 3.3854 | 3.3763 | 3.3675 | 3.359 | 3.3507 | 3.3426 | 3.3347 | 3.3271 | 3.3197 | 3.3124 | 3.3054 | 3.2985 | 3.2917 | 3.2851 | 3.2787 | 3.2723 | 3.2662 | 3.2601 | 3.2542 | 3.2483 | 3.2426 | 3.237 | 3.2315 | 3.2261 | 3.2194 | 3.213 | 3.2066 | 3.2004 | 3.1942 | 3.1882 | 3.1823 | 3.1766 | 3.1709 | 3.1653 | 3.1598 | 3.1544 | 3.1491 | 3.1439 | 3.1388 | 3.1337 | 3.1287 | 3.1238 | 3.119 | 3.1142 | 3.1049 | 3.0957 | 3.0869 | 3.0782 | 3.0698 | 3.0615 | 3.0534 | 3.0455 | 3.0378 | 3.0302 | 3.0155 | 3.0014 | 2.9877 | 2.9745 | 2.9617 | 2.9493 | 2.9372 | 2.9254 | 2.914 | 2.9028 | 2.8918 | 2.8812 | 2.8707 | 2.8604 | 2.8504 | 2.8405 | 2.8308 | 2.8212 | 2.8118 | 2.8025 | 2.7934 | 2.7844 | 2.7755 | 2.7667 | 2.758 | 2.7493 | 2.7408 | 2.7324 | 2.724 | 2.7157 | 2.7074 | 2.6992 | 2.6911 | 2.683 | 2.6749 | 2.6669 | 2.6589 | 2.6509 | 2.6429 | 2.635 | 2.627 | 2.6191 | 2.6111 | 2.6031 | 2.5952 | 2.5872 | 2.5791 | 2.5711 | 2.563 | 2.5548 | 2.5466 | 2.5383 | 2.53 | 2.5216 | 2.5131 | 2.5044 | 2.4957 | 2.4868 | 2.4778 | 2.4686 | 2.4592 | 2.4496 | 2.4397 | 2.4296 | 2.4192 | 2.4084 | 2.3973 | 2.3856 | 2.3735 | 2.3607 | 2.3471 | 2.3326 | 2.3169 | 2.2997 | 2.2806 | 2.2586 | 2.2324 | 2.1988 | 2.1487 | 2.1417 | 2.1341 | 2.1257 | 2.1163 | 2.1055 | 2.0929 | 2.0771 | 2.0563 | 2.0238 | 0 | [209 empty] | 107 | 0 | 0.94111 | 0.94567 | 0.94765 | 0.94963 | 0.95081 | 0.95166 | 0.95231 | 0.95284 | 0.95329 | 0.95369 | 0.95404 | 0.95435 | 0.95643 | 0.95768 | 0.95858 | 0.95928 | 0.95986 | 0.96035 | 0.96078 | 0.96115 | 0.96149 | 0.9618 | 0.96209 | 0.96235 | 0.9626 | 0.96282 | 0.96304 | 0.96324 | 0.96343 | 0.96361 | 0.96378 | 0.96395 | 0.9641 | 0.96425 | 0.9644 | 0.96453 | 0.96467 | 0.9648 | 0.96492 | 0.96504 | 0.96516 | 0.96527 | 0.96538 | 0.96549 | 0.96559 | 0.96569 | 0.96579 | 0.96588 | 0.96598 | 0.96607 | 0.96616 | 0.96624 | 0.96633 | 0.96641 | 0.96649 | 0.96657 | 0.96665 | 0.96672 | 0.9668 | 0.96687 | 0.96694 | 0.96708 | 0.96722 | 0.96735 | 0.96748 | 0.9676 | 0.96772 | 0.96783 | 0.96795 | 0.96805 | 0.96816 | 0.96826 | 0.96836 | 0.96846 | 0.96856 | 0.96865 | 0.96875 | 0.96883 | 0.96892 | 0.96901 | 0.96909 | 0.96918 | 0.96926 | 0.96934 | 0.96941 | 0.96949 | 0.96958 | 0.96968 | 0.96977 | 0.96985 | 0.96994 | 0.97003 | 0.97011 | 0.97019 | 0.97027 | 0.97035 | 0.97043 | 0.9705 | 0.97058 | 0.97065 | 0.97072 | 0.9708 | 0.97087 | 0.97093 | 0.971 | 0.97107 | 0.9712 | 0.97133 | 0.97145 | 0.97158 | 0.9717 | 0.97181 | 0.97192 | 0.97203 | 0.97214 | 0.97225 | 0.97246 | 0.97265 | 0.97285 | 0.97303 | 0.97321 | 0.97338 | 0.97355 | 0.97372 | 0.97388 | 0.97403 | 0.97419 | 0.97433 | 0.97448 | 0.97462 | 0.97476 | 0.9749 | 0.97504 | 0.97517 | 0.9753 | 0.97543 | 0.97556 | 0.97568 | 0.97581 | 0.97593 | 0.97605 | 0.97617 | 0.97629 | 0.97641 | 0.97652 | 0.97664 | 0.97675 | 0.97687 | 0.97698 | 0.97709 | 0.97721 | 0.97732 | 0.97743 | 0.97754 | 0.97765 | 0.97776 | 0.97787 | 0.97798 | 0.97809 | 0.9782 | 0.97832 | 0.97843 | 0.97854 | 0.97865 | 0.97876 | 0.97888 | 0.97899 | 0.9791 | 0.97922 | 0.97934 | 0.97946 | 0.97958 | 0.9797 | 0.97982 | 0.97995 | 0.98008 | 0.98021 | 0.98034 | 0.98048 | 0.98062 | 0.98076 | 0.98091 | 0.98107 | 0.98123 | 0.9814 | 0.98158 | 0.98177 | 0.98197 | 0.98219 | 0.98243 | 0.98269 | 0.983 | 0.98337 | 0.98384 | 0.98454 | 0.98463 | 0.98474 | 0.98486 | 0.98499 | 0.98514 | 0.98532 | 0.98554 | 0.98583 | 0.98629 | 1
| 108 | 387420489 | 5.0447 | 4.769 | 4.6523 | 4.5348 | 4.4643 | 4.4127 | 4.3723 | 4.3392 | 4.3114 | 4.2869 | 4.265 | 4.2452 | 4.1127 | 4.032 | 3.9736 | 3.9277 | 3.8896 | 3.8573 | 3.8288 | 3.8035 | 3.7806 | 3.7598 | 3.7407 | 3.7231 | 3.7066 | 3.6911 | 3.6766 | 3.6629 | 3.65 | 3.6377 | 3.6259 | 3.6147 | 3.604 | 3.5938 | 3.5838 | 3.5743 | 3.5652 | 3.5564 | 3.5478 | 3.5395 | 3.5315 | 3.5238 | 3.5162 | 3.5089 | 3.5018 | 3.4948 | 3.4881 | 3.4815 | 3.475 | 3.4687 | 3.4626 | 3.4565 | 3.4507 | 3.4449 | 3.4393 | 3.4338 | 3.4284 | 3.4231 | 3.4179 | 3.4128 | 3.4078 | 3.398 | 3.3886 | 3.3795 | 3.3707 | 3.3621 | 3.3538 | 3.3457 | 3.3379 | 3.3303 | 3.3228 | 3.3156 | 3.3085 | 3.3016 | 3.2949 | 3.2883 | 3.2818 | 3.2755 | 3.2693 | 3.2632 | 3.2573 | 3.2515 | 3.2457 | 3.2401 | 3.2346 | 3.2292 | 3.2226 | 3.2161 | 3.2097 | 3.2035 | 3.1974 | 3.1914 | 3.1855 | 3.1797 | 3.174 | 3.1684 | 3.1629 | 3.1575 | 3.1522 | 3.147 | 3.1419 | 3.1368 | 3.1318 | 3.1269 | 3.1221 | 3.1173 | 3.108 | 3.0988 | 3.09 | 3.0813 | 3.0729 | 3.0646 | 3.0566 | 3.0486 | 3.0409 | 3.0333 | 3.0186 | 3.0045 | 2.9908 | 2.9776 | 2.9648 | 2.9523 | 2.9403 | 2.9285 | 2.9171 | 2.9059 | 2.895 | 2.8843 | 2.8738 | 2.8635 | 2.8535 | 2.8436 | 2.8339 | 2.8243 | 2.8149 | 2.8056 | 2.7965 | 2.7875 | 2.7786 | 2.7698 | 2.7611 | 2.7525 | 2.7439 | 2.7355 | 2.7271 | 2.7188 | 2.7105 | 2.7023 | 2.6942 | 2.6861 | 2.678 | 2.67 | 2.662 | 2.654 | 2.646 | 2.6381 | 2.6301 | 2.6222 | 2.6142 | 2.6063 | 2.5983 | 2.5903 | 2.5823 | 2.5742 | 2.5661 | 2.5579 | 2.5497 | 2.5415 | 2.5331 | 2.5247 | 2.5162 | 2.5075 | 2.4988 | 2.4899 | 2.4808 | 2.4717 | 2.4623 | 2.4527 | 2.4428 | 2.4327 | 2.4223 | 2.4115 | 2.4004 | 2.3887 | 2.3766 | 2.3638 | 2.3502 | 2.3357 | 2.32 | 2.3028 | 2.2836 | 2.2617 | 2.2355 | 2.2019 | 2.1518 | 2.1448 | 2.1372 | 2.1288 | 2.1194 | 2.1086 | 2.0959 | 2.0802 | 2.0594 | 2.0268 | 0 | [209 empty] | 108 | 0 | 0.94152 | 0.94621 | 0.94818 | 0.95008 | 0.95124 | 0.95207 | 0.95271 | 0.95324 | 0.9537 | 0.95409 | 0.95444 | 0.95475 | 0.95684 | 0.95808 | 0.95896 | 0.95965 | 0.96022 | 0.96071 | 0.96113 | 0.9615 | 0.96184 | 0.96215 | 0.96243 | 0.96269 | 0.96293 | 0.96316 | 0.96337 | 0.96357 | 0.96376 | 0.96394 | 0.96411 | 0.96427 | 0.96443 | 0.96457 | 0.96472 | 0.96485 | 0.96499 | 0.96511 | 0.96524 | 0.96536 | 0.96547 | 0.96558 | 0.96569 | 0.9658 | 0.9659 | 0.966 | 0.9661 | 0.96619 | 0.96628 | 0.96637 | 0.96646 | 0.96655 | 0.96663 | 0.96671 | 0.96679 | 0.96687 | 0.96695 | 0.96702 | 0.9671 | 0.96717 | 0.96724 | 0.96738 | 0.96751 | 0.96764 | 0.96776 | 0.96789 | 0.968 | 0.96812 | 0.96823 | 0.96833 | 0.96844 | 0.96854 | 0.96864 | 0.96874 | 0.96883 | 0.96893 | 0.96902 | 0.9691 | 0.96919 | 0.96928 | 0.96936 | 0.96944 | 0.96952 | 0.9696 | 0.96968 | 0.96975 | 0.96985 | 0.96994 | 0.97003 | 0.97011 | 0.9702 | 0.97028 | 0.97037 | 0.97045 | 0.97053 | 0.9706 | 0.97068 | 0.97076 | 0.97083 | 0.9709 | 0.97098 | 0.97105 | 0.97112 | 0.97118 | 0.97125 | 0.97132 | 0.97145 | 0.97158 | 0.9717 | 0.97182 | 0.97194 | 0.97205 | 0.97216 | 0.97227 | 0.97238 | 0.97248 | 0.97269 | 0.97288 | 0.97307 | 0.97326 | 0.97343 | 0.97361 | 0.97377 | 0.97394 | 0.97409 | 0.97425 | 0.9744 | 0.97455 | 0.97469 | 0.97483 | 0.97497 | 0.97511 | 0.97524 | 0.97537 | 0.9755 | 0.97563 | 0.97576 | 0.97588 | 0.976 | 0.97612 | 0.97624 | 0.97636 | 0.97648 | 0.9766 | 0.97671 | 0.97683 | 0.97694 | 0.97705 | 0.97717 | 0.97728 | 0.97739 | 0.9775 | 0.97761 | 0.97772 | 0.97783 | 0.97794 | 0.97805 | 0.97816 | 0.97827 | 0.97837 | 0.97848 | 0.97859 | 0.97871 | 0.97882 | 0.97893 | 0.97904 | 0.97915 | 0.97927 | 0.97938 | 0.9795 | 0.97961 | 0.97973 | 0.97985 | 0.97998 | 0.9801 | 0.98023 | 0.98036 | 0.98049 | 0.98062 | 0.98076 | 0.98091 | 0.98106 | 0.98121 | 0.98137 | 0.98154 | 0.98171 | 0.9819 | 0.9821 | 0.98232 | 0.98255 | 0.98282 | 0.98312 | 0.98348 | 0.98395 | 0.98464 | 0.98474 | 0.98484 | 0.98496 | 0.98509 | 0.98524 | 0.98542 | 0.98564 | 0.98593 | 0.98638 | 1
| 109 | 387420489 | 5.0515 | 4.7724 | 4.6565 | 4.5384 | 4.4677 | 4.4168 | 4.3771 | 4.3438 | 4.3154 | 4.2907 | 4.2687 | 4.2489 | 4.1157 | 4.035 | 3.9767 | 3.9308 | 3.8926 | 3.8601 | 3.8316 | 3.8063 | 3.7835 | 3.7627 | 3.7436 | 3.7259 | 3.7094 | 3.694 | 3.6794 | 3.6658 | 3.6528 | 3.6405 | 3.6288 | 3.6176 | 3.6068 | 3.5965 | 3.5867 | 3.5772 | 3.5681 | 3.5593 | 3.5507 | 3.5425 | 3.5344 | 3.5267 | 3.5191 | 3.5118 | 3.5047 | 3.4977 | 3.491 | 3.4844 | 3.4779 | 3.4717 | 3.4655 | 3.4595 | 3.4536 | 3.4479 | 3.4423 | 3.4367 | 3.4313 | 3.4261 | 3.4209 | 3.4158 | 3.4108 | 3.401 | 3.3916 | 3.3825 | 3.3737 | 3.3651 | 3.3568 | 3.3487 | 3.3409 | 3.3333 | 3.3258 | 3.3186 | 3.3115 | 3.3046 | 3.2978 | 3.2912 | 3.2848 | 3.2785 | 3.2723 | 3.2662 | 3.2603 | 3.2545 | 3.2488 | 3.2432 | 3.2376 | 3.2322 | 3.2256 | 3.2191 | 3.2127 | 3.2065 | 3.2004 | 3.1944 | 3.1885 | 3.1827 | 3.177 | 3.1715 | 3.166 | 3.1606 | 3.1553 | 3.15 | 3.1449 | 3.1398 | 3.1349 | 3.1299 | 3.1251 | 3.1203 | 3.111 | 3.1019 | 3.093 | 3.0844 | 3.0759 | 3.0677 | 3.0596 | 3.0517 | 3.044 | 3.0364 | 3.0217 | 3.0075 | 2.9939 | 2.9806 | 2.9678 | 2.9554 | 2.9433 | 2.9316 | 2.9201 | 2.9089 | 2.898 | 2.8873 | 2.8769 | 2.8666 | 2.8565 | 2.8466 | 2.8369 | 2.8274 | 2.818 | 2.8087 | 2.7996 | 2.7906 | 2.7817 | 2.7728 | 2.7641 | 2.7555 | 2.747 | 2.7385 | 2.7302 | 2.7219 | 2.7136 | 2.7054 | 2.6973 | 2.6892 | 2.6811 | 2.673 | 2.665 | 2.6571 | 2.6491 | 2.6411 | 2.6332 | 2.6252 | 2.6173 | 2.6093 | 2.6014 | 2.5934 | 2.5853 | 2.5773 | 2.5692 | 2.561 | 2.5528 | 2.5446 | 2.5362 | 2.5278 | 2.5193 | 2.5106 | 2.5019 | 2.493 | 2.484 | 2.4748 | 2.4654 | 2.4558 | 2.4459 | 2.4358 | 2.4254 | 2.4146 | 2.4035 | 2.3918 | 2.3797 | 2.3669 | 2.3533 | 2.3388 | 2.3231 | 2.3059 | 2.2868 | 2.2648 | 2.2386 | 2.205 | 2.1548 | 2.1478 | 2.1403 | 2.1319 | 2.1225 | 2.1117 | 2.0989 | 2.0833 | 2.0625 | 2.0299 | 0 | [209 empty] | 109 | 0 | 0.94213 | 0.94668 | 0.94863 | 0.95058 | 0.95173 | 0.95255 | 0.95318 | 0.9537 | 0.95413 | 0.95452 | 0.95487 | 0.95518 | 0.95722 | 0.95844 | 0.95932 | 0.96001 | 0.96057 | 0.96105 | 0.96147 | 0.96184 | 0.96218 | 0.96248 | 0.96276 | 0.96302 | 0.96326 | 0.96348 | 0.96369 | 0.96389 | 0.96407 | 0.96425 | 0.96442 | 0.96458 | 0.96473 | 0.96488 | 0.96502 | 0.96516 | 0.96529 | 0.96541 | 0.96553 | 0.96565 | 0.96577 | 0.96588 | 0.96598 | 0.96609 | 0.96619 | 0.96629 | 0.96638 | 0.96648 | 0.96657 | 0.96665 | 0.96674 | 0.96683 | 0.96691 | 0.96699 | 0.96707 | 0.96715 | 0.96722 | 0.9673 | 0.96737 | 0.96744 | 0.96751 | 0.96765 | 0.96778 | 0.96791 | 0.96803 | 0.96815 | 0.96827 | 0.96838 | 0.96849 | 0.9686 | 0.9687 | 0.96881 | 0.9689 | 0.969 | 0.96909 | 0.96919 | 0.96928 | 0.96936 | 0.96945 | 0.96953 | 0.96962 | 0.9697 | 0.96978 | 0.96986 | 0.96993 | 0.97001 | 0.9701 | 0.97019 | 0.97028 | 0.97036 | 0.97045 | 0.97053 | 0.97061 | 0.97069 | 0.97077 | 0.97085 | 0.97092 | 0.971 | 0.97107 | 0.97114 | 0.97122 | 0.97129 | 0.97135 | 0.97142 | 0.97149 | 0.97155 | 0.97168 | 0.97181 | 0.97193 | 0.97205 | 0.97217 | 0.97228 | 0.97239 | 0.9725 | 0.9726 | 0.97271 | 0.97291 | 0.97311 | 0.97329 | 0.97347 | 0.97365 | 0.97382 | 0.97398 | 0.97415 | 0.9743 | 0.97446 | 0.9746 | 0.97475 | 0.97489 | 0.97503 | 0.97517 | 0.97531 | 0.97544 | 0.97557 | 0.9757 | 0.97582 | 0.97595 | 0.97607 | 0.97619 | 0.97631 | 0.97643 | 0.97655 | 0.97667 | 0.97678 | 0.97689 | 0.97701 | 0.97712 | 0.97723 | 0.97734 | 0.97745 | 0.97756 | 0.97767 | 0.97778 | 0.97789 | 0.978 | 0.97811 | 0.97822 | 0.97833 | 0.97843 | 0.97854 | 0.97865 | 0.97876 | 0.97887 | 0.97898 | 0.97909 | 0.9792 | 0.97931 | 0.97942 | 0.97954 | 0.97965 | 0.97977 | 0.97989 | 0.98001 | 0.98013 | 0.98025 | 0.98038 | 0.9805 | 0.98063 | 0.98077 | 0.98091 | 0.98105 | 0.98119 | 0.98135 | 0.98151 | 0.98167 | 0.98185 | 0.98203 | 0.98223 | 0.98244 | 0.98268 | 0.98294 | 0.98324 | 0.9836 | 0.98406 | 0.98475 | 0.98484 | 0.98495 | 0.98506 | 0.98519 | 0.98534 | 0.98552 | 0.98573 | 0.98602 | 0.98646 | 1
| 110 | 387420489 | 5.0525 | 4.777 | 4.6603 | 4.542 | 4.4714 | 4.4194 | 4.3791 | 4.3461 | 4.3183 | 4.2935 | 4.2718 | 4.2521 | 4.1193 | 4.0387 | 3.9802 | 3.9342 | 3.8961 | 3.8636 | 3.8352 | 3.8098 | 3.787 | 3.7661 | 3.747 | 3.7293 | 3.7128 | 3.6974 | 3.6828 | 3.6692 | 3.6562 | 3.6439 | 3.6322 | 3.621 | 3.6102 | 3.5999 | 3.59 | 3.5805 | 3.5714 | 3.5626 | 3.554 | 3.5457 | 3.5377 | 3.53 | 3.5224 | 3.5151 | 3.5079 | 3.501 | 3.4941 | 3.4875 | 3.4811 | 3.4748 | 3.4687 | 3.4626 | 3.4568 | 3.451 | 3.4454 | 3.4399 | 3.4345 | 3.4292 | 3.424 | 3.4189 | 3.4139 | 3.4041 | 3.3947 | 3.3856 | 3.3768 | 3.3682 | 3.3599 | 3.3518 | 3.344 | 3.3363 | 3.3289 | 3.3217 | 3.3146 | 3.3077 | 3.3009 | 3.2944 | 3.2879 | 3.2816 | 3.2754 | 3.2693 | 3.2634 | 3.2575 | 3.2518 | 3.2462 | 3.2407 | 3.2353 | 3.2286 | 3.2221 | 3.2158 | 3.2095 | 3.2034 | 3.1974 | 3.1915 | 3.1857 | 3.1801 | 3.1745 | 3.169 | 3.1636 | 3.1583 | 3.1531 | 3.1479 | 3.1429 | 3.1379 | 3.133 | 3.1282 | 3.1234 | 3.114 | 3.1049 | 3.096 | 3.0874 | 3.0789 | 3.0707 | 3.0626 | 3.0547 | 3.047 | 3.0394 | 3.0247 | 3.0106 | 2.9969 | 2.9837 | 2.9709 | 2.9584 | 2.9464 | 2.9346 | 2.9231 | 2.912 | 2.901 | 2.8903 | 2.8799 | 2.8696 | 2.8596 | 2.8497 | 2.84 | 2.8304 | 2.821 | 2.8117 | 2.8026 | 2.7936 | 2.7847 | 2.7759 | 2.7672 | 2.7586 | 2.7501 | 2.7416 | 2.7332 | 2.7249 | 2.7167 | 2.7085 | 2.7003 | 2.6922 | 2.6842 | 2.6761 | 2.6681 | 2.6601 | 2.6522 | 2.6442 | 2.6363 | 2.6283 | 2.6204 | 2.6124 | 2.6044 | 2.5964 | 2.5884 | 2.5803 | 2.5722 | 2.5641 | 2.5559 | 2.5476 | 2.5392 | 2.5308 | 2.5223 | 2.5137 | 2.5049 | 2.496 | 2.487 | 2.4778 | 2.4684 | 2.4588 | 2.449 | 2.4389 | 2.4284 | 2.4177 | 2.4065 | 2.3949 | 2.3827 | 2.3699 | 2.3563 | 2.3418 | 2.3262 | 2.309 | 2.2898 | 2.2678 | 2.2416 | 2.2081 | 2.1579 | 2.151 | 2.1434 | 2.135 | 2.1255 | 2.1147 | 2.102 | 2.0863 | 2.0655 | 2.0329 | 0 | [209 empty] | 110 | 0 | 0.94267 | 0.94722 | 0.94911 | 0.95102 | 0.95215 | 0.95295 | 0.95359 | 0.9541 | 0.95455 | 0.95493 | 0.95526 | 0.95557 | 0.95761 | 0.95882 | 0.95969 | 0.96037 | 0.96092 | 0.9614 | 0.96182 | 0.96218 | 0.96252 | 0.96281 | 0.96309 | 0.96334 | 0.96358 | 0.9638 | 0.96401 | 0.96421 | 0.96439 | 0.96457 | 0.96473 | 0.96489 | 0.96504 | 0.96519 | 0.96533 | 0.96546 | 0.96559 | 0.96572 | 0.96584 | 0.96596 | 0.96607 | 0.96618 | 0.96629 | 0.96639 | 0.96649 | 0.96658 | 0.96668 | 0.96677 | 0.96686 | 0.96695 | 0.96704 | 0.96712 | 0.9672 | 0.96728 | 0.96736 | 0.96744 | 0.96751 | 0.96758 | 0.96766 | 0.96773 | 0.9678 | 0.96793 | 0.96806 | 0.96819 | 0.96831 | 0.96843 | 0.96855 | 0.96866 | 0.96877 | 0.96887 | 0.96897 | 0.96907 | 0.96917 | 0.96927 | 0.96936 | 0.96945 | 0.96954 | 0.96962 | 0.96971 | 0.96979 | 0.96987 | 0.96995 | 0.97003 | 0.97011 | 0.97019 | 0.97026 | 0.97035 | 0.97044 | 0.97053 | 0.97061 | 0.9707 | 0.97078 | 0.97086 | 0.97094 | 0.97102 | 0.9711 | 0.97117 | 0.97124 | 0.97132 | 0.97139 | 0.97146 | 0.97153 | 0.97159 | 0.97166 | 0.97173 | 0.97179 | 0.97192 | 0.97205 | 0.97217 | 0.97228 | 0.9724 | 0.97251 | 0.97262 | 0.97273 | 0.97283 | 0.97294 | 0.97314 | 0.97333 | 0.97351 | 0.97369 | 0.97387 | 0.97403 | 0.9742 | 0.97436 | 0.97451 | 0.97466 | 0.97481 | 0.97496 | 0.9751 | 0.97524 | 0.97537 | 0.97551 | 0.97564 | 0.97577 | 0.97589 | 0.97602 | 0.97614 | 0.97626 | 0.97638 | 0.9765 | 0.97662 | 0.97673 | 0.97685 | 0.97696 | 0.97708 | 0.97719 | 0.9773 | 0.97741 | 0.97752 | 0.97763 | 0.97774 | 0.97785 | 0.97795 | 0.97806 | 0.97817 | 0.97828 | 0.97838 | 0.97849 | 0.9786 | 0.97871 | 0.97881 | 0.97892 | 0.97903 | 0.97914 | 0.97925 | 0.97936 | 0.97947 | 0.97958 | 0.97969 | 0.97981 | 0.97992 | 0.98004 | 0.98016 | 0.98028 | 0.9804 | 0.98052 | 0.98065 | 0.98078 | 0.98091 | 0.98105 | 0.98119 | 0.98133 | 0.98148 | 0.98164 | 0.98181 | 0.98198 | 0.98216 | 0.98236 | 0.98257 | 0.9828 | 0.98306 | 0.98336 | 0.98371 | 0.98417 | 0.98485 | 0.98494 | 0.98505 | 0.98516 | 0.98529 | 0.98544 | 0.98561 | 0.98583 | 0.98611 | 0.98656 | 1
| 111 | 387420489 | 5.0606 | 4.7808 | 4.6644 | 4.5455 | 4.4747 | 4.4243 | 4.384 | 4.3507 | 4.3221 | 4.2975 | 4.2753 | 4.2555 | 4.1222 | 4.0415 | 3.983 | 3.9371 | 3.899 | 3.8665 | 3.8379 | 3.8126 | 3.7897 | 3.769 | 3.7498 | 3.7322 | 3.7156 | 3.7002 | 3.6856 | 3.6719 | 3.659 | 3.6467 | 3.6349 | 3.6237 | 3.613 | 3.6027 | 3.5929 | 3.5834 | 3.5742 | 3.5654 | 3.5568 | 3.5485 | 3.5405 | 3.5328 | 3.5252 | 3.5179 | 3.5107 | 3.5038 | 3.497 | 3.4904 | 3.484 | 3.4777 | 3.4716 | 3.4656 | 3.4597 | 3.4539 | 3.4483 | 3.4428 | 3.4374 | 3.4321 | 3.4269 | 3.4218 | 3.4168 | 3.4071 | 3.3976 | 3.3885 | 3.3797 | 3.3711 | 3.3628 | 3.3548 | 3.3469 | 3.3393 | 3.3318 | 3.3246 | 3.3175 | 3.3106 | 3.3038 | 3.2973 | 3.2908 | 3.2845 | 3.2783 | 3.2723 | 3.2663 | 3.2605 | 3.2548 | 3.2492 | 3.2437 | 3.2383 | 3.2316 | 3.2251 | 3.2188 | 3.2125 | 3.2064 | 3.2004 | 3.1945 | 3.1887 | 3.183 | 3.1775 | 3.172 | 3.1666 | 3.1613 | 3.1561 | 3.1509 | 3.1459 | 3.1409 | 3.136 | 3.1311 | 3.1264 | 3.117 | 3.1079 | 3.099 | 3.0904 | 3.082 | 3.0737 | 3.0656 | 3.0577 | 3.05 | 3.0424 | 3.0277 | 3.0136 | 2.9999 | 2.9867 | 2.9739 | 2.9614 | 2.9494 | 2.9376 | 2.9262 | 2.915 | 2.9041 | 2.8934 | 2.8829 | 2.8726 | 2.8626 | 2.8527 | 2.843 | 2.8334 | 2.824 | 2.8148 | 2.8056 | 2.7966 | 2.7877 | 2.7789 | 2.7702 | 2.7616 | 2.7531 | 2.7446 | 2.7362 | 2.7279 | 2.7197 | 2.7115 | 2.7033 | 2.6952 | 2.6871 | 2.6791 | 2.6711 | 2.6631 | 2.6552 | 2.6472 | 2.6393 | 2.6313 | 2.6234 | 2.6154 | 2.6074 | 2.5994 | 2.5914 | 2.5834 | 2.5753 | 2.5671 | 2.5589 | 2.5507 | 2.5423 | 2.5339 | 2.5253 | 2.5167 | 2.508 | 2.4991 | 2.49 | 2.4808 | 2.4714 | 2.4619 | 2.452 | 2.4419 | 2.4315 | 2.4207 | 2.4096 | 2.398 | 2.3858 | 2.373 | 2.3594 | 2.3449 | 2.3292 | 2.312 | 2.2929 | 2.2709 | 2.2447 | 2.2111 | 2.1609 | 2.1539 | 2.1463 | 2.138 | 2.1285 | 2.1178 | 2.105 | 2.0894 | 2.0685 | 2.036 | 0 | [209 empty] | 111 | 0 | 0.94317 | 0.9477 | 0.94958 | 0.95148 | 0.95261 | 0.95338 | 0.95402 | 0.95454 | 0.95497 | 0.95535 | 0.95569 | 0.95599 | 0.95799 | 0.95918 | 0.96004 | 0.96071 | 0.96126 | 0.96173 | 0.96214 | 0.96251 | 0.96284 | 0.96313 | 0.9634 | 0.96366 | 0.96389 | 0.96411 | 0.96432 | 0.96451 | 0.96469 | 0.96487 | 0.96503 | 0.96519 | 0.96534 | 0.96548 | 0.96562 | 0.96575 | 0.96588 | 0.966 | 0.96612 | 0.96624 | 0.96635 | 0.96646 | 0.96656 | 0.96667 | 0.96676 | 0.96686 | 0.96695 | 0.96705 | 0.96714 | 0.96722 | 0.96731 | 0.96739 | 0.96747 | 0.96755 | 0.96763 | 0.9677 | 0.96778 | 0.96785 | 0.96792 | 0.96799 | 0.96806 | 0.9682 | 0.96833 | 0.96845 | 0.96857 | 0.96869 | 0.9688 | 0.96891 | 0.96902 | 0.96913 | 0.96923 | 0.96933 | 0.96943 | 0.96952 | 0.96961 | 0.9697 | 0.96979 | 0.96988 | 0.96996 | 0.97004 | 0.97012 | 0.9702 | 0.97028 | 0.97036 | 0.97043 | 0.97051 | 0.9706 | 0.97068 | 0.97077 | 0.97086 | 0.97094 | 0.97102 | 0.9711 | 0.97118 | 0.97125 | 0.97133 | 0.9714 | 0.97148 | 0.97155 | 0.97162 | 0.97169 | 0.97176 | 0.97182 | 0.97189 | 0.97196 | 0.97202 | 0.97215 | 0.97227 | 0.97239 | 0.97251 | 0.97262 | 0.97273 | 0.97284 | 0.97295 | 0.97305 | 0.97315 | 0.97335 | 0.97354 | 0.97372 | 0.9739 | 0.97407 | 0.97424 | 0.9744 | 0.97456 | 0.97471 | 0.97486 | 0.97501 | 0.97515 | 0.97529 | 0.97543 | 0.97556 | 0.9757 | 0.97583 | 0.97595 | 0.97608 | 0.9762 | 0.97633 | 0.97645 | 0.97657 | 0.97668 | 0.9768 | 0.97691 | 0.97703 | 0.97714 | 0.97725 | 0.97736 | 0.97748 | 0.97758 | 0.97769 | 0.9778 | 0.97791 | 0.97802 | 0.97812 | 0.97823 | 0.97834 | 0.97844 | 0.97855 | 0.97866 | 0.97876 | 0.97887 | 0.97897 | 0.97908 | 0.97919 | 0.9793 | 0.9794 | 0.97951 | 0.97962 | 0.97973 | 0.97984 | 0.97996 | 0.98007 | 0.98019 | 0.9803 | 0.98042 | 0.98054 | 0.98066 | 0.98079 | 0.98092 | 0.98105 | 0.98119 | 0.98132 | 0.98147 | 0.98162 | 0.98177 | 0.98194 | 0.98211 | 0.98229 | 0.98248 | 0.98269 | 0.98292 | 0.98318 | 0.98348 | 0.98383 | 0.98428 | 0.98495 | 0.98505 | 0.98515 | 0.98526 | 0.98539 | 0.98554 | 0.98571 | 0.98592 | 0.9862 | 0.98664 | 1
| 112 | 387420489 | 5.0632 | 4.7843 | 4.667 | 4.5492 | 4.4779 | 4.4261 | 4.3858 | 4.3529 | 4.325 | 4.3007 | 4.2787 | 4.2589 | 4.1259 | 4.0451 | 3.9866 | 3.9405 | 3.9024 | 3.8699 | 3.8413 | 3.816 | 3.7932 | 3.7723 | 3.7532 | 3.7354 | 3.7189 | 3.7035 | 3.6889 | 3.6753 | 3.6623 | 3.65 | 3.6382 | 3.627 | 3.6163 | 3.606 | 3.5961 | 3.5866 | 3.5774 | 3.5686 | 3.5601 | 3.5518 | 3.5438 | 3.536 | 3.5284 | 3.5211 | 3.5139 | 3.507 | 3.5002 | 3.4936 | 3.4871 | 3.4808 | 3.4747 | 3.4687 | 3.4628 | 3.457 | 3.4514 | 3.4458 | 3.4404 | 3.4351 | 3.4299 | 3.4248 | 3.4198 | 3.4101 | 3.4007 | 3.3915 | 3.3827 | 3.3742 | 3.3659 | 3.3578 | 3.35 | 3.3423 | 3.3349 | 3.3277 | 3.3206 | 3.3136 | 3.3069 | 3.3003 | 3.2939 | 3.2875 | 3.2814 | 3.2753 | 3.2693 | 3.2635 | 3.2578 | 3.2522 | 3.2466 | 3.2412 | 3.2346 | 3.2281 | 3.2217 | 3.2155 | 3.2094 | 3.2034 | 3.1975 | 3.1917 | 3.186 | 3.1805 | 3.175 | 3.1696 | 3.1643 | 3.1591 | 3.1539 | 3.1488 | 3.1439 | 3.139 | 3.1341 | 3.1293 | 3.12 | 3.1109 | 3.102 | 3.0933 | 3.0849 | 3.0766 | 3.0686 | 3.0607 | 3.053 | 3.0454 | 3.0307 | 3.0165 | 3.0029 | 2.9896 | 2.9768 | 2.9644 | 2.9523 | 2.9406 | 2.9291 | 2.9179 | 2.907 | 2.8963 | 2.8859 | 2.8756 | 2.8656 | 2.8557 | 2.846 | 2.8364 | 2.827 | 2.8177 | 2.8086 | 2.7996 | 2.7907 | 2.7819 | 2.7732 | 2.7646 | 2.7561 | 2.7476 | 2.7392 | 2.7309 | 2.7227 | 2.7145 | 2.7063 | 2.6982 | 2.6902 | 2.6821 | 2.6741 | 2.6661 | 2.6582 | 2.6502 | 2.6423 | 2.6343 | 2.6264 | 2.6184 | 2.6104 | 2.6024 | 2.5944 | 2.5864 | 2.5783 | 2.5701 | 2.5619 | 2.5536 | 2.5453 | 2.5368 | 2.5283 | 2.5197 | 2.5109 | 2.5021 | 2.493 | 2.4838 | 2.4744 | 2.4648 | 2.455 | 2.4449 | 2.4345 | 2.4237 | 2.4126 | 2.4009 | 2.3887 | 2.3759 | 2.3624 | 2.3478 | 2.3322 | 2.315 | 2.2958 | 2.2739 | 2.2476 | 2.2141 | 2.1639 | 2.1569 | 2.1493 | 2.1409 | 2.1315 | 2.1207 | 2.108 | 2.0923 | 2.0715 | 2.0389 | 0 | [209 empty] | 112 | 0 | 0.94374 | 0.94817 | 0.95005 | 0.95191 | 0.95301 | 0.9538 | 0.95442 | 0.95493 | 0.95536 | 0.95573 | 0.95606 | 0.95636 | 0.95836 | 0.95954 | 0.96039 | 0.96106 | 0.9616 | 0.96207 | 0.96248 | 0.96284 | 0.96316 | 0.96345 | 0.96372 | 0.96397 | 0.9642 | 0.96442 | 0.96463 | 0.96482 | 0.965 | 0.96517 | 0.96533 | 0.96549 | 0.96564 | 0.96578 | 0.96592 | 0.96605 | 0.96618 | 0.9663 | 0.96642 | 0.96653 | 0.96664 | 0.96675 | 0.96685 | 0.96695 | 0.96705 | 0.96715 | 0.96724 | 0.96733 | 0.96742 | 0.96751 | 0.96759 | 0.96767 | 0.96775 | 0.96783 | 0.96791 | 0.96798 | 0.96806 | 0.96813 | 0.9682 | 0.96827 | 0.96834 | 0.96847 | 0.9686 | 0.96872 | 0.96884 | 0.96896 | 0.96907 | 0.96918 | 0.96929 | 0.96939 | 0.96949 | 0.96959 | 0.96968 | 0.96978 | 0.96987 | 0.96996 | 0.97004 | 0.97013 | 0.97021 | 0.97029 | 0.97037 | 0.97045 | 0.97053 | 0.9706 | 0.97068 | 0.97075 | 0.97084 | 0.97093 | 0.97101 | 0.9711 | 0.97118 | 0.97126 | 0.97134 | 0.97142 | 0.97149 | 0.97157 | 0.97164 | 0.97171 | 0.97178 | 0.97185 | 0.97192 | 0.97199 | 0.97206 | 0.97212 | 0.97219 | 0.97225 | 0.97238 | 0.9725 | 0.97262 | 0.97273 | 0.97285 | 0.97296 | 0.97306 | 0.97317 | 0.97327 | 0.97337 | 0.97357 | 0.97376 | 0.97394 | 0.97411 | 0.97428 | 0.97445 | 0.97461 | 0.97476 | 0.97492 | 0.97506 | 0.97521 | 0.97535 | 0.97549 | 0.97563 | 0.97576 | 0.97589 | 0.97602 | 0.97614 | 0.97627 | 0.97639 | 0.97651 | 0.97663 | 0.97675 | 0.97687 | 0.97698 | 0.97709 | 0.97721 | 0.97732 | 0.97743 | 0.97754 | 0.97765 | 0.97776 | 0.97786 | 0.97797 | 0.97808 | 0.97819 | 0.97829 | 0.9784 | 0.9785 | 0.97861 | 0.97871 | 0.97882 | 0.97892 | 0.97903 | 0.97913 | 0.97924 | 0.97934 | 0.97945 | 0.97956 | 0.97967 | 0.97977 | 0.97988 | 0.97999 | 0.98011 | 0.98022 | 0.98033 | 0.98045 | 0.98057 | 0.98069 | 0.98081 | 0.98093 | 0.98106 | 0.98119 | 0.98132 | 0.98146 | 0.9816 | 0.98175 | 0.98191 | 0.98207 | 0.98224 | 0.98242 | 0.98261 | 0.98282 | 0.98304 | 0.9833 | 0.98359 | 0.98394 | 0.98438 | 0.98505 | 0.98515 | 0.98525 | 0.98536 | 0.98549 | 0.98563 | 0.9858 | 0.98601 | 0.98629 | 0.98673 | 1
| 113 | 387420489 | 5.0676 | 4.7878 | 4.6711 | 4.5526 | 4.4821 | 4.4309 | 4.3908 | 4.3573 | 4.329 | 4.304 | 4.2818 | 4.2621 | 4.1284 | 4.0478 | 3.9893 | 3.9432 | 3.9051 | 3.8725 | 3.844 | 3.8187 | 3.7958 | 3.775 | 3.7559 | 3.7382 | 3.7217 | 3.7062 | 3.6917 | 3.678 | 3.665 | 3.6527 | 3.641 | 3.6297 | 3.619 | 3.6087 | 3.5988 | 3.5893 | 3.5802 | 3.5714 | 3.5628 | 3.5545 | 3.5465 | 3.5387 | 3.5311 | 3.5238 | 3.5167 | 3.5097 | 3.5029 | 3.4964 | 3.4899 | 3.4836 | 3.4775 | 3.4714 | 3.4656 | 3.4598 | 3.4542 | 3.4487 | 3.4433 | 3.438 | 3.4328 | 3.4277 | 3.4227 | 3.4129 | 3.4035 | 3.3945 | 3.3856 | 3.3771 | 3.3687 | 3.3607 | 3.3528 | 3.3452 | 3.3378 | 3.3305 | 3.3234 | 3.3165 | 3.3098 | 3.3032 | 3.2967 | 3.2904 | 3.2842 | 3.2782 | 3.2722 | 3.2664 | 3.2607 | 3.2551 | 3.2496 | 3.2442 | 3.2375 | 3.231 | 3.2246 | 3.2184 | 3.2123 | 3.2063 | 3.2004 | 3.1946 | 3.1889 | 3.1834 | 3.1779 | 3.1725 | 3.1672 | 3.162 | 3.1568 | 3.1518 | 3.1468 | 3.1419 | 3.137 | 3.1323 | 3.1229 | 3.1138 | 3.105 | 3.0963 | 3.0879 | 3.0796 | 3.0715 | 3.0636 | 3.0559 | 3.0483 | 3.0336 | 3.0195 | 3.0058 | 2.9926 | 2.9798 | 2.9673 | 2.9553 | 2.9435 | 2.9321 | 2.9209 | 2.91 | 2.8993 | 2.8888 | 2.8786 | 2.8685 | 2.8586 | 2.8489 | 2.8394 | 2.83 | 2.8207 | 2.8116 | 2.8026 | 2.7936 | 2.7848 | 2.7761 | 2.7675 | 2.759 | 2.7506 | 2.7422 | 2.7339 | 2.7256 | 2.7174 | 2.7093 | 2.7012 | 2.6931 | 2.6851 | 2.6771 | 2.6691 | 2.6611 | 2.6532 | 2.6452 | 2.6373 | 2.6293 | 2.6214 | 2.6134 | 2.6054 | 2.5974 | 2.5894 | 2.5812 | 2.5731 | 2.5649 | 2.5566 | 2.5483 | 2.5398 | 2.5313 | 2.5227 | 2.5139 | 2.505 | 2.496 | 2.4868 | 2.4774 | 2.4678 | 2.458 | 2.4479 | 2.4375 | 2.4267 | 2.4156 | 2.4039 | 2.3918 | 2.379 | 2.3654 | 2.3509 | 2.3352 | 2.318 | 2.2988 | 2.2769 | 2.2507 | 2.217 | 2.1669 | 2.1599 | 2.1523 | 2.1439 | 2.1345 | 2.1237 | 2.1109 | 2.0953 | 2.0744 | 2.0418 | 0 | [209 empty] | 113 | 0 | 0.94423 | 0.94861 | 0.95051 | 0.95237 | 0.95346 | 0.95422 | 0.95483 | 0.95534 | 0.95576 | 0.95613 | 0.95647 | 0.95677 | 0.95872 | 0.95989 | 0.96073 | 0.96139 | 0.96193 | 0.96239 | 0.96279 | 0.96315 | 0.96347 | 0.96376 | 0.96403 | 0.96428 | 0.96451 | 0.96472 | 0.96492 | 0.96511 | 0.96529 | 0.96546 | 0.96562 | 0.96578 | 0.96592 | 0.96607 | 0.9662 | 0.96633 | 0.96646 | 0.96658 | 0.96669 | 0.96681 | 0.96692 | 0.96702 | 0.96712 | 0.96722 | 0.96732 | 0.96741 | 0.96751 | 0.9676 | 0.96769 | 0.96777 | 0.96785 | 0.96793 | 0.96801 | 0.96809 | 0.96817 | 0.96824 | 0.96832 | 0.96839 | 0.96846 | 0.96853 | 0.96859 | 0.96873 | 0.96885 | 0.96898 | 0.96909 | 0.96921 | 0.96932 | 0.96943 | 0.96953 | 0.96964 | 0.96974 | 0.96983 | 0.96993 | 0.97002 | 0.97011 | 0.9702 | 0.97029 | 0.97037 | 0.97045 | 0.97053 | 0.97061 | 0.97069 | 0.97077 | 0.97084 | 0.97091 | 0.97099 | 0.97107 | 0.97116 | 0.97125 | 0.97133 | 0.97141 | 0.97149 | 0.97157 | 0.97165 | 0.97172 | 0.97179 | 0.97187 | 0.97194 | 0.97201 | 0.97208 | 0.97215 | 0.97221 | 0.97228 | 0.97234 | 0.97241 | 0.97247 | 0.9726 | 0.97272 | 0.97283 | 0.97295 | 0.97306 | 0.97317 | 0.97328 | 0.97338 | 0.97348 | 0.97358 | 0.97378 | 0.97396 | 0.97414 | 0.97432 | 0.97448 | 0.97465 | 0.97481 | 0.97496 | 0.97511 | 0.97526 | 0.9754 | 0.97554 | 0.97568 | 0.97581 | 0.97594 | 0.97607 | 0.9762 | 0.97633 | 0.97645 | 0.97657 | 0.97669 | 0.97681 | 0.97693 | 0.97704 | 0.97716 | 0.97727 | 0.97738 | 0.97749 | 0.9776 | 0.97771 | 0.97782 | 0.97792 | 0.97803 | 0.97814 | 0.97824 | 0.97835 | 0.97845 | 0.97856 | 0.97866 | 0.97877 | 0.97887 | 0.97898 | 0.97908 | 0.97918 | 0.97929 | 0.97939 | 0.9795 | 0.9796 | 0.97971 | 0.97981 | 0.97992 | 0.98003 | 0.98014 | 0.98025 | 0.98036 | 0.98048 | 0.98059 | 0.98071 | 0.98083 | 0.98095 | 0.98107 | 0.98119 | 0.98132 | 0.98146 | 0.98159 | 0.98173 | 0.98188 | 0.98203 | 0.98219 | 0.98236 | 0.98254 | 0.98273 | 0.98294 | 0.98316 | 0.98341 | 0.9837 | 0.98405 | 0.98449 | 0.98515 | 0.98524 | 0.98534 | 0.98546 | 0.98558 | 0.98572 | 0.98589 | 0.9861 | 0.98638 | 0.98681 | 1
| 114 | 387420489 | 5.0731 | 4.7929 | 4.6749 | 4.5556 | 4.4844 | 4.4332 | 4.3931 | 4.3599 | 4.3318 | 4.3073 | 4.2852 | 4.2654 | 4.1322 | 4.0514 | 3.9926 | 3.9467 | 3.9086 | 3.8759 | 3.8474 | 3.8221 | 3.7992 | 3.7783 | 3.7592 | 3.7415 | 3.7249 | 3.7094 | 3.6949 | 3.6812 | 3.6682 | 3.6559 | 3.6442 | 3.633 | 3.6222 | 3.6119 | 3.6021 | 3.5925 | 3.5834 | 3.5745 | 3.5659 | 3.5576 | 3.5496 | 3.5418 | 3.5342 | 3.5269 | 3.5198 | 3.5128 | 3.506 | 3.4994 | 3.493 | 3.4867 | 3.4805 | 3.4745 | 3.4687 | 3.4629 | 3.4572 | 3.4517 | 3.4463 | 3.441 | 3.4358 | 3.4307 | 3.4257 | 3.416 | 3.4065 | 3.3974 | 3.3886 | 3.38 | 3.3717 | 3.3637 | 3.3558 | 3.3482 | 3.3407 | 3.3335 | 3.3264 | 3.3195 | 3.3128 | 3.3062 | 3.2997 | 3.2934 | 3.2872 | 3.2811 | 3.2752 | 3.2694 | 3.2636 | 3.258 | 3.2525 | 3.2471 | 3.2405 | 3.2339 | 3.2276 | 3.2213 | 3.2152 | 3.2092 | 3.2033 | 3.1975 | 3.1919 | 3.1863 | 3.1808 | 3.1754 | 3.1701 | 3.1649 | 3.1597 | 3.1547 | 3.1497 | 3.1448 | 3.1399 | 3.1352 | 3.1258 | 3.1167 | 3.1078 | 3.0992 | 3.0907 | 3.0825 | 3.0744 | 3.0665 | 3.0588 | 3.0512 | 3.0365 | 3.0224 | 3.0087 | 2.9955 | 2.9827 | 2.9703 | 2.9582 | 2.9464 | 2.935 | 2.9238 | 2.9129 | 2.9022 | 2.8917 | 2.8815 | 2.8714 | 2.8615 | 2.8518 | 2.8423 | 2.8329 | 2.8236 | 2.8145 | 2.8055 | 2.7966 | 2.7878 | 2.7791 | 2.7705 | 2.7619 | 2.7535 | 2.7451 | 2.7368 | 2.7285 | 2.7203 | 2.7122 | 2.7041 | 2.696 | 2.688 | 2.68 | 2.672 | 2.6641 | 2.6561 | 2.6482 | 2.6402 | 2.6323 | 2.6243 | 2.6163 | 2.6084 | 2.6003 | 2.5923 | 2.5841 | 2.576 | 2.5678 | 2.5595 | 2.5512 | 2.5428 | 2.5342 | 2.5256 | 2.5169 | 2.508 | 2.4989 | 2.4897 | 2.4804 | 2.4708 | 2.4609 | 2.4508 | 2.4404 | 2.4296 | 2.4185 | 2.4068 | 2.3947 | 2.3818 | 2.3683 | 2.3538 | 2.3381 | 2.3209 | 2.3017 | 2.2798 | 2.2536 | 2.22 | 2.1698 | 2.1628 | 2.1552 | 2.1468 | 2.1374 | 2.1266 | 2.1138 | 2.0982 | 2.0773 | 2.0446 | 0 | [209 empty] | 114 | 0 | 0.94466 | 0.9491 | 0.95092 | 0.95277 | 0.95385 | 0.95464 | 0.95523 | 0.95572 | 0.95614 | 0.95651 | 0.95684 | 0.95712 | 0.95908 | 0.96024 | 0.96107 | 0.96172 | 0.96226 | 0.96272 | 0.96311 | 0.96347 | 0.96379 | 0.96407 | 0.96434 | 0.96458 | 0.96481 | 0.96502 | 0.96522 | 0.96541 | 0.96559 | 0.96576 | 0.96592 | 0.96607 | 0.96621 | 0.96635 | 0.96649 | 0.96662 | 0.96674 | 0.96686 | 0.96698 | 0.96709 | 0.9672 | 0.9673 | 0.9674 | 0.9675 | 0.9676 | 0.96769 | 0.96778 | 0.96787 | 0.96796 | 0.96804 | 0.96813 | 0.96821 | 0.96829 | 0.96836 | 0.96844 | 0.96851 | 0.96858 | 0.96865 | 0.96872 | 0.96879 | 0.96886 | 0.96899 | 0.96911 | 0.96924 | 0.96935 | 0.96947 | 0.96958 | 0.96968 | 0.96979 | 0.96989 | 0.96999 | 0.97008 | 0.97018 | 0.97027 | 0.97036 | 0.97045 | 0.97053 | 0.97061 | 0.9707 | 0.97078 | 0.97086 | 0.97093 | 0.97101 | 0.97108 | 0.97115 | 0.97123 | 0.97131 | 0.9714 | 0.97148 | 0.97157 | 0.97165 | 0.97172 | 0.9718 | 0.97188 | 0.97195 | 0.97202 | 0.9721 | 0.97217 | 0.97224 | 0.97231 | 0.97237 | 0.97244 | 0.9725 | 0.97257 | 0.97263 | 0.9727 | 0.97282 | 0.97294 | 0.97305 | 0.97317 | 0.97328 | 0.97338 | 0.97349 | 0.97359 | 0.97369 | 0.97379 | 0.97398 | 0.97417 | 0.97435 | 0.97452 | 0.97469 | 0.97485 | 0.975 | 0.97516 | 0.97531 | 0.97545 | 0.97559 | 0.97573 | 0.97587 | 0.976 | 0.97613 | 0.97626 | 0.97639 | 0.97651 | 0.97663 | 0.97675 | 0.97687 | 0.97699 | 0.9771 | 0.97722 | 0.97733 | 0.97744 | 0.97755 | 0.97766 | 0.97777 | 0.97788 | 0.97799 | 0.97809 | 0.9782 | 0.9783 | 0.97841 | 0.97851 | 0.97862 | 0.97872 | 0.97882 | 0.97893 | 0.97903 | 0.97913 | 0.97923 | 0.97934 | 0.97944 | 0.97955 | 0.97965 | 0.97975 | 0.97986 | 0.97996 | 0.98007 | 0.98018 | 0.98029 | 0.9804 | 0.98051 | 0.98062 | 0.98073 | 0.98085 | 0.98096 | 0.98108 | 0.98121 | 0.98133 | 0.98146 | 0.98159 | 0.98173 | 0.98187 | 0.98201 | 0.98216 | 0.98232 | 0.98248 | 0.98266 | 0.98285 | 0.98305 | 0.98328 | 0.98353 | 0.98381 | 0.98415 | 0.98459 | 0.98525 | 0.98534 | 0.98544 | 0.98555 | 0.98567 | 0.98582 | 0.98598 | 0.98619 | 0.98646 | 0.98689 | 1
| 115 | 387420489 | 5.0758 | 4.7961 | 4.6781 | 4.559 | 4.4885 | 4.4374 | 4.3973 | 4.364 | 4.3353 | 4.3104 | 4.2883 | 4.2683 | 4.1347 | 4.054 | 3.9953 | 3.9492 | 3.9112 | 3.8785 | 3.85 | 3.8246 | 3.8018 | 3.781 | 3.7618 | 3.7441 | 3.7275 | 3.7121 | 3.6976 | 3.6839 | 3.6709 | 3.6586 | 3.6468 | 3.6356 | 3.6249 | 3.6146 | 3.6047 | 3.5952 | 3.586 | 3.5772 | 3.5686 | 3.5603 | 3.5523 | 3.5445 | 3.537 | 3.5296 | 3.5225 | 3.5155 | 3.5087 | 3.5021 | 3.4957 | 3.4894 | 3.4833 | 3.4773 | 3.4713 | 3.4656 | 3.46 | 3.4545 | 3.4491 | 3.4438 | 3.4386 | 3.4335 | 3.4285 | 3.4187 | 3.4093 | 3.4002 | 3.3914 | 3.3828 | 3.3745 | 3.3665 | 3.3586 | 3.351 | 3.3436 | 3.3363 | 3.3292 | 3.3223 | 3.3155 | 3.3089 | 3.3025 | 3.2962 | 3.29 | 3.284 | 3.278 | 3.2722 | 3.2665 | 3.2609 | 3.2554 | 3.2499 | 3.2433 | 3.2368 | 3.2304 | 3.2242 | 3.2181 | 3.2121 | 3.2062 | 3.2004 | 3.1947 | 3.1891 | 3.1837 | 3.1783 | 3.173 | 3.1677 | 3.1626 | 3.1576 | 3.1526 | 3.1477 | 3.1428 | 3.138 | 3.1287 | 3.1196 | 3.1107 | 3.1021 | 3.0937 | 3.0854 | 3.0773 | 3.0694 | 3.0617 | 3.0541 | 3.0394 | 3.0252 | 3.0116 | 2.9984 | 2.9856 | 2.9732 | 2.9611 | 2.9493 | 2.9379 | 2.9267 | 2.9158 | 2.9051 | 2.8946 | 2.8844 | 2.8743 | 2.8644 | 2.8547 | 2.8452 | 2.8358 | 2.8265 | 2.8174 | 2.8084 | 2.7995 | 2.7907 | 2.782 | 2.7734 | 2.7648 | 2.7564 | 2.748 | 2.7397 | 2.7314 | 2.7232 | 2.7151 | 2.707 | 2.6989 | 2.6909 | 2.6829 | 2.6749 | 2.667 | 2.659 | 2.6511 | 2.6431 | 2.6352 | 2.6272 | 2.6193 | 2.6113 | 2.6033 | 2.5952 | 2.5871 | 2.5789 | 2.5707 | 2.5625 | 2.5541 | 2.5457 | 2.5372 | 2.5286 | 2.5198 | 2.5109 | 2.5019 | 2.4927 | 2.4833 | 2.4737 | 2.4639 | 2.4538 | 2.4434 | 2.4326 | 2.4214 | 2.4098 | 2.3976 | 2.3848 | 2.3713 | 2.3567 | 2.3411 | 2.3239 | 2.3047 | 2.2828 | 2.2565 | 2.2229 | 2.1727 | 2.1658 | 2.1581 | 2.1497 | 2.1403 | 2.1295 | 2.1168 | 2.1011 | 2.0802 | 2.0475 | 0 | [209 empty] | 115 | 0 | 0.94532 | 0.94954 | 0.95141 | 0.95321 | 0.95427 | 0.95504 | 0.95562 | 0.95612 | 0.95654 | 0.9569 | 0.95722 | 0.95752 | 0.95943 | 0.96058 | 0.9614 | 0.96205 | 0.96258 | 0.96303 | 0.96342 | 0.96377 | 0.96409 | 0.96437 | 0.96463 | 0.96488 | 0.9651 | 0.96531 | 0.96551 | 0.96569 | 0.96587 | 0.96604 | 0.96619 | 0.96634 | 0.96649 | 0.96663 | 0.96676 | 0.96689 | 0.96701 | 0.96713 | 0.96724 | 0.96736 | 0.96746 | 0.96757 | 0.96767 | 0.96776 | 0.96786 | 0.96795 | 0.96804 | 0.96813 | 0.96822 | 0.9683 | 0.96838 | 0.96846 | 0.96854 | 0.96861 | 0.96869 | 0.96876 | 0.96883 | 0.9689 | 0.96897 | 0.96904 | 0.96911 | 0.96924 | 0.96936 | 0.96948 | 0.9696 | 0.96971 | 0.96982 | 0.96993 | 0.97003 | 0.97013 | 0.97023 | 0.97032 | 0.97041 | 0.97051 | 0.97059 | 0.97068 | 0.97076 | 0.97085 | 0.97093 | 0.97101 | 0.97109 | 0.97116 | 0.97124 | 0.97131 | 0.97138 | 0.97145 | 0.97154 | 0.97162 | 0.97171 | 0.97179 | 0.97187 | 0.97195 | 0.97202 | 0.9721 | 0.97217 | 0.97224 | 0.97232 | 0.97239 | 0.97245 | 0.97252 | 0.97259 | 0.97265 | 0.97272 | 0.97278 | 0.97285 | 0.97291 | 0.97303 | 0.97315 | 0.97326 | 0.97338 | 0.97348 | 0.97359 | 0.9737 | 0.9738 | 0.9739 | 0.974 | 0.97419 | 0.97437 | 0.97455 | 0.97472 | 0.97488 | 0.97504 | 0.9752 | 0.97535 | 0.97549 | 0.97564 | 0.97578 | 0.97592 | 0.97605 | 0.97618 | 0.97631 | 0.97644 | 0.97656 | 0.97669 | 0.97681 | 0.97693 | 0.97705 | 0.97716 | 0.97728 | 0.97739 | 0.9775 | 0.97761 | 0.97772 | 0.97783 | 0.97794 | 0.97804 | 0.97815 | 0.97825 | 0.97836 | 0.97846 | 0.97857 | 0.97867 | 0.97877 | 0.97888 | 0.97898 | 0.97908 | 0.97918 | 0.97928 | 0.97939 | 0.97949 | 0.97959 | 0.97969 | 0.9798 | 0.9799 | 0.98 | 0.98011 | 0.98021 | 0.98032 | 0.98043 | 0.98054 | 0.98065 | 0.98076 | 0.98087 | 0.98098 | 0.9811 | 0.98122 | 0.98134 | 0.98146 | 0.98159 | 0.98172 | 0.98185 | 0.98199 | 0.98214 | 0.98228 | 0.98244 | 0.98261 | 0.98278 | 0.98297 | 0.98317 | 0.98339 | 0.98364 | 0.98392 | 0.98426 | 0.9847 | 0.98535 | 0.98543 | 0.98553 | 0.98564 | 0.98577 | 0.98591 | 0.98607 | 0.98628 | 0.98655 | 0.98697 | 1
| 116 | 387420489 | 5.0818 | 4.7989 | 4.6819 | 4.5621 | 4.4915 | 4.4398 | 4.3993 | 4.3665 | 4.3384 | 4.3137 | 4.2917 | 4.2716 | 4.1385 | 4.0575 | 3.9988 | 3.9526 | 3.9144 | 3.8818 | 3.8533 | 3.8279 | 3.805 | 3.7841 | 3.765 | 3.7473 | 3.7308 | 3.7153 | 3.7008 | 3.687 | 3.6741 | 3.6618 | 3.65 | 3.6388 | 3.6281 | 3.6178 | 3.6079 | 3.5984 | 3.5892 | 3.5803 | 3.5717 | 3.5634 | 3.5554 | 3.5476 | 3.54 | 3.5326 | 3.5255 | 3.5186 | 3.5118 | 3.5052 | 3.4987 | 3.4924 | 3.4863 | 3.4803 | 3.4744 | 3.4687 | 3.463 | 3.4575 | 3.4521 | 3.4468 | 3.4416 | 3.4365 | 3.4315 | 3.4217 | 3.4123 | 3.4032 | 3.3943 | 3.3858 | 3.3775 | 3.3694 | 3.3615 | 3.3539 | 3.3464 | 3.3392 | 3.3321 | 3.3252 | 3.3185 | 3.3119 | 3.3054 | 3.2991 | 3.2929 | 3.2868 | 3.2809 | 3.2751 | 3.2693 | 3.2637 | 3.2582 | 3.2528 | 3.2462 | 3.2397 | 3.2333 | 3.2271 | 3.2209 | 3.2149 | 3.209 | 3.2033 | 3.1976 | 3.192 | 3.1865 | 3.1811 | 3.1758 | 3.1706 | 3.1655 | 3.1604 | 3.1554 | 3.1505 | 3.1456 | 3.1409 | 3.1315 | 3.1224 | 3.1135 | 3.1049 | 3.0964 | 3.0882 | 3.0801 | 3.0723 | 3.0645 | 3.057 | 3.0423 | 3.0281 | 3.0144 | 3.0012 | 2.9884 | 2.976 | 2.9639 | 2.9522 | 2.9407 | 2.9295 | 2.9186 | 2.9079 | 2.8975 | 2.8872 | 2.8772 | 2.8673 | 2.8576 | 2.848 | 2.8386 | 2.8294 | 2.8202 | 2.8112 | 2.8023 | 2.7935 | 2.7848 | 2.7762 | 2.7677 | 2.7592 | 2.7509 | 2.7426 | 2.7343 | 2.7261 | 2.718 | 2.7099 | 2.7018 | 2.6938 | 2.6858 | 2.6778 | 2.6698 | 2.6619 | 2.6539 | 2.646 | 2.6381 | 2.6301 | 2.6221 | 2.6141 | 2.6061 | 2.598 | 2.5899 | 2.5818 | 2.5736 | 2.5653 | 2.557 | 2.5485 | 2.54 | 2.5314 | 2.5226 | 2.5138 | 2.5047 | 2.4955 | 2.4862 | 2.4766 | 2.4667 | 2.4566 | 2.4462 | 2.4354 | 2.4243 | 2.4127 | 2.4005 | 2.3877 | 2.3741 | 2.3596 | 2.3439 | 2.3267 | 2.3075 | 2.2856 | 2.2594 | 2.2258 | 2.1755 | 2.1686 | 2.161 | 2.1525 | 2.1431 | 2.1323 | 2.1196 | 2.1039 | 2.083 | 2.0503 | 0 | [209 empty] | 116 | 0 | 0.94576 | 0.95001 | 0.95177 | 0.95357 | 0.95466 | 0.95542 | 0.95601 | 0.95649 | 0.95691 | 0.95727 | 0.95758 | 0.95786 | 0.95978 | 0.96091 | 0.96173 | 0.96237 | 0.96289 | 0.96334 | 0.96373 | 0.96408 | 0.96439 | 0.96467 | 0.96493 | 0.96517 | 0.96539 | 0.9656 | 0.9658 | 0.96598 | 0.96616 | 0.96632 | 0.96648 | 0.96663 | 0.96677 | 0.96691 | 0.96704 | 0.96717 | 0.96729 | 0.9674 | 0.96752 | 0.96763 | 0.96773 | 0.96784 | 0.96794 | 0.96803 | 0.96813 | 0.96822 | 0.96831 | 0.96839 | 0.96848 | 0.96856 | 0.96864 | 0.96872 | 0.9688 | 0.96888 | 0.96895 | 0.96902 | 0.96909 | 0.96916 | 0.96923 | 0.9693 | 0.96936 | 0.96949 | 0.96961 | 0.96973 | 0.96985 | 0.96996 | 0.97007 | 0.97017 | 0.97027 | 0.97037 | 0.97047 | 0.97056 | 0.97065 | 0.97074 | 0.97083 | 0.97092 | 0.971 | 0.97108 | 0.97116 | 0.97124 | 0.97132 | 0.97139 | 0.97147 | 0.97154 | 0.97161 | 0.97168 | 0.97177 | 0.97185 | 0.97193 | 0.97201 | 0.97209 | 0.97217 | 0.97225 | 0.97232 | 0.97239 | 0.97247 | 0.97254 | 0.97261 | 0.97268 | 0.97274 | 0.97281 | 0.97287 | 0.97294 | 0.973 | 0.97306 | 0.97312 | 0.97324 | 0.97336 | 0.97347 | 0.97359 | 0.97369 | 0.9738 | 0.9739 | 0.974 | 0.9741 | 0.9742 | 0.97439 | 0.97457 | 0.97474 | 0.97491 | 0.97508 | 0.97523 | 0.97539 | 0.97554 | 0.97568 | 0.97583 | 0.97597 | 0.9761 | 0.97624 | 0.97637 | 0.97649 | 0.97662 | 0.97674 | 0.97687 | 0.97699 | 0.9771 | 0.97722 | 0.97733 | 0.97745 | 0.97756 | 0.97767 | 0.97778 | 0.97789 | 0.978 | 0.9781 | 0.97821 | 0.97831 | 0.97842 | 0.97852 | 0.97862 | 0.97873 | 0.97883 | 0.97893 | 0.97903 | 0.97913 | 0.97923 | 0.97934 | 0.97944 | 0.97954 | 0.97964 | 0.97974 | 0.97984 | 0.97994 | 0.98005 | 0.98015 | 0.98025 | 0.98036 | 0.98046 | 0.98057 | 0.98068 | 0.98079 | 0.9809 | 0.98101 | 0.98112 | 0.98123 | 0.98135 | 0.98147 | 0.98159 | 0.98172 | 0.98185 | 0.98198 | 0.98212 | 0.98226 | 0.98241 | 0.98256 | 0.98273 | 0.9829 | 0.98309 | 0.98329 | 0.98351 | 0.98375 | 0.98403 | 0.98437 | 0.9848 | 0.98544 | 0.98553 | 0.98563 | 0.98574 | 0.98586 | 0.986 | 0.98616 | 0.98637 | 0.98663 | 0.98705 | 1
| 117 | 387420489 | 5.0834 | 4.8042 | 4.6851 | 4.5658 | 4.4948 | 4.4439 | 4.4036 | 4.37 | 4.3415 | 4.3165 | 4.2945 | 4.2745 | 4.1408 | 4.0599 | 4.0012 | 3.9552 | 3.917 | 3.8844 | 3.8559 | 3.8305 | 3.8077 | 3.7867 | 3.7676 | 3.7499 | 3.7334 | 3.7179 | 3.7034 | 3.6896 | 3.6766 | 3.6643 | 3.6526 | 3.6414 | 3.6306 | 3.6203 | 3.6104 | 3.6008 | 3.5916 | 3.5828 | 3.5743 | 3.566 | 3.558 | 3.5502 | 3.5426 | 3.5353 | 3.5281 | 3.5212 | 3.5144 | 3.5078 | 3.5014 | 3.4951 | 3.489 | 3.4829 | 3.477 | 3.4713 | 3.4657 | 3.4602 | 3.4548 | 3.4495 | 3.4443 | 3.4392 | 3.4342 | 3.4244 | 3.415 | 3.4059 | 3.3971 | 3.3885 | 3.3802 | 3.3722 | 3.3643 | 3.3567 | 3.3492 | 3.342 | 3.3349 | 3.328 | 3.3212 | 3.3146 | 3.3082 | 3.3019 | 3.2956 | 3.2896 | 3.2837 | 3.2778 | 3.2721 | 3.2665 | 3.261 | 3.2556 | 3.249 | 3.2425 | 3.2361 | 3.2299 | 3.2238 | 3.2177 | 3.2119 | 3.2061 | 3.2004 | 3.1948 | 3.1893 | 3.184 | 3.1786 | 3.1734 | 3.1683 | 3.1632 | 3.1582 | 3.1533 | 3.1485 | 3.1437 | 3.1344 | 3.1253 | 3.1164 | 3.1078 | 3.0993 | 3.0911 | 3.083 | 3.0751 | 3.0674 | 3.0598 | 3.0451 | 3.0309 | 3.0172 | 3.004 | 2.9912 | 2.9788 | 2.9668 | 2.955 | 2.9435 | 2.9324 | 2.9214 | 2.9108 | 2.9003 | 2.8901 | 2.88 | 2.8701 | 2.8604 | 2.8509 | 2.8415 | 2.8322 | 2.8231 | 2.814 | 2.8051 | 2.7964 | 2.7877 | 2.7791 | 2.7705 | 2.7621 | 2.7537 | 2.7454 | 2.7371 | 2.729 | 2.7208 | 2.7127 | 2.7046 | 2.6966 | 2.6886 | 2.6806 | 2.6727 | 2.6647 | 2.6568 | 2.6489 | 2.6409 | 2.633 | 2.625 | 2.617 | 2.609 | 2.6009 | 2.5928 | 2.5847 | 2.5765 | 2.5682 | 2.5599 | 2.5514 | 2.5429 | 2.5343 | 2.5256 | 2.5167 | 2.5076 | 2.4984 | 2.4891 | 2.4795 | 2.4696 | 2.4595 | 2.4491 | 2.4383 | 2.4272 | 2.4156 | 2.4034 | 2.3906 | 2.377 | 2.3625 | 2.3468 | 2.3296 | 2.3105 | 2.2885 | 2.2622 | 2.2286 | 2.1784 | 2.1715 | 2.1639 | 2.1554 | 2.146 | 2.1352 | 2.1224 | 2.1067 | 2.0858 | 2.0531 | 0 | [209 empty] | 117 | 0 | 0.94633 | 0.95044 | 0.95223 | 0.95402 | 0.95506 | 0.95581 | 0.95639 | 0.95686 | 0.95728 | 0.95764 | 0.95795 | 0.95823 | 0.96011 | 0.96124 | 0.96204 | 0.96268 | 0.9632 | 0.96364 | 0.96402 | 0.96437 | 0.96468 | 0.96496 | 0.96521 | 0.96545 | 0.96567 | 0.96588 | 0.96607 | 0.96625 | 0.96643 | 0.96659 | 0.96675 | 0.96689 | 0.96703 | 0.96717 | 0.9673 | 0.96743 | 0.96755 | 0.96766 | 0.96778 | 0.96788 | 0.96799 | 0.96809 | 0.96819 | 0.96829 | 0.96838 | 0.96847 | 0.96856 | 0.96864 | 0.96873 | 0.96881 | 0.96889 | 0.96897 | 0.96904 | 0.96912 | 0.96919 | 0.96926 | 0.96933 | 0.9694 | 0.96947 | 0.96954 | 0.9696 | 0.96973 | 0.96985 | 0.96997 | 0.97008 | 0.97019 | 0.9703 | 0.9704 | 0.97051 | 0.9706 | 0.9707 | 0.97079 | 0.97088 | 0.97097 | 0.97106 | 0.97114 | 0.97123 | 0.97131 | 0.97139 | 0.97147 | 0.97154 | 0.97162 | 0.97169 | 0.97176 | 0.97183 | 0.9719 | 0.97199 | 0.97207 | 0.97215 | 0.97223 | 0.97231 | 0.97239 | 0.97246 | 0.97253 | 0.97261 | 0.97268 | 0.97275 | 0.97282 | 0.97288 | 0.97295 | 0.97302 | 0.97308 | 0.97314 | 0.97321 | 0.97327 | 0.97333 | 0.97345 | 0.97356 | 0.97368 | 0.97379 | 0.97389 | 0.974 | 0.9741 | 0.9742 | 0.9743 | 0.9744 | 0.97458 | 0.97476 | 0.97494 | 0.9751 | 0.97526 | 0.97542 | 0.97557 | 0.97572 | 0.97587 | 0.97601 | 0.97615 | 0.97628 | 0.97641 | 0.97654 | 0.97667 | 0.97679 | 0.97692 | 0.97704 | 0.97716 | 0.97727 | 0.97739 | 0.9775 | 0.97761 | 0.97772 | 0.97783 | 0.97794 | 0.97805 | 0.97816 | 0.97826 | 0.97837 | 0.97847 | 0.97857 | 0.97868 | 0.97878 | 0.97888 | 0.97898 | 0.97908 | 0.97918 | 0.97928 | 0.97938 | 0.97948 | 0.97958 | 0.97968 | 0.97979 | 0.97989 | 0.97999 | 0.98009 | 0.98019 | 0.98029 | 0.98039 | 0.9805 | 0.9806 | 0.98071 | 0.98081 | 0.98092 | 0.98103 | 0.98114 | 0.98125 | 0.98137 | 0.98148 | 0.9816 | 0.98172 | 0.98185 | 0.98197 | 0.98211 | 0.98224 | 0.98238 | 0.98253 | 0.98268 | 0.98284 | 0.98302 | 0.9832 | 0.9834 | 0.98362 | 0.98386 | 0.98414 | 0.98447 | 0.9849 | 0.98553 | 0.98562 | 0.98572 | 0.98583 | 0.98595 | 0.98608 | 0.98625 | 0.98645 | 0.98671 | 0.98713 | 1
| 118 | 387420489 | 5.0874 | 4.8066 | 4.6893 | 4.5692 | 4.4978 | 4.4464 | 4.4057 | 4.3728 | 4.3446 | 4.3198 | 4.2976 | 4.2778 | 4.1442 | 4.0633 | 4.0047 | 3.9585 | 3.9204 | 3.8877 | 3.8591 | 3.8337 | 3.8108 | 3.7899 | 3.7707 | 3.753 | 3.7364 | 3.721 | 3.7064 | 3.6928 | 3.6798 | 3.6675 | 3.6558 | 3.6445 | 3.6337 | 3.6234 | 3.6135 | 3.604 | 3.5948 | 3.586 | 3.5774 | 3.5691 | 3.561 | 3.5532 | 3.5456 | 3.5383 | 3.5311 | 3.5242 | 3.5174 | 3.5108 | 3.5043 | 3.498 | 3.4919 | 3.4859 | 3.48 | 3.4743 | 3.4686 | 3.4631 | 3.4577 | 3.4524 | 3.4472 | 3.4421 | 3.4371 | 3.4273 | 3.4179 | 3.4088 | 3.4 | 3.3914 | 3.3831 | 3.375 | 3.3671 | 3.3595 | 3.352 | 3.3448 | 3.3377 | 3.3308 | 3.3241 | 3.3175 | 3.311 | 3.3047 | 3.2985 | 3.2924 | 3.2865 | 3.2807 | 3.275 | 3.2693 | 3.2638 | 3.2584 | 3.2518 | 3.2453 | 3.2389 | 3.2326 | 3.2265 | 3.2205 | 3.2146 | 3.2089 | 3.2032 | 3.1976 | 3.1921 | 3.1867 | 3.1814 | 3.1762 | 3.171 | 3.166 | 3.161 | 3.1561 | 3.1512 | 3.1464 | 3.1371 | 3.128 | 3.1191 | 3.1105 | 3.1021 | 3.0938 | 3.0857 | 3.0779 | 3.0701 | 3.0626 | 3.0479 | 3.0337 | 3.0201 | 3.0069 | 2.994 | 2.9816 | 2.9695 | 2.9578 | 2.9463 | 2.9352 | 2.9242 | 2.9136 | 2.9031 | 2.8929 | 2.8828 | 2.8729 | 2.8632 | 2.8537 | 2.8443 | 2.835 | 2.8259 | 2.8169 | 2.808 | 2.7992 | 2.7905 | 2.7819 | 2.7734 | 2.7649 | 2.7565 | 2.7482 | 2.74 | 2.7318 | 2.7236 | 2.7155 | 2.7075 | 2.6994 | 2.6914 | 2.6835 | 2.6755 | 2.6675 | 2.6596 | 2.6517 | 2.6437 | 2.6358 | 2.6278 | 2.6198 | 2.6118 | 2.6037 | 2.5956 | 2.5875 | 2.5793 | 2.571 | 2.5627 | 2.5543 | 2.5457 | 2.5371 | 2.5284 | 2.5195 | 2.5104 | 2.5012 | 2.4919 | 2.4823 | 2.4724 | 2.4623 | 2.4519 | 2.4411 | 2.43 | 2.4184 | 2.4062 | 2.3934 | 2.3798 | 2.3653 | 2.3496 | 2.3324 | 2.3133 | 2.2913 | 2.2651 | 2.2315 | 2.1813 | 2.1743 | 2.1667 | 2.1582 | 2.1488 | 2.138 | 2.1253 | 2.1095 | 2.0887 | 2.056 | 0 | [209 empty] | 118 | 0 | 0.94676 | 0.95084 | 0.9526 | 0.95437 | 0.95543 | 0.95617 | 0.95675 | 0.95722 | 0.95763 | 0.95799 | 0.9583 | 0.95858 | 0.96045 | 0.96156 | 0.96236 | 0.96299 | 0.9635 | 0.96394 | 0.96433 | 0.96467 | 0.96497 | 0.96525 | 0.96551 | 0.96574 | 0.96596 | 0.96616 | 0.96635 | 0.96653 | 0.96671 | 0.96687 | 0.96702 | 0.96717 | 0.96731 | 0.96744 | 0.96757 | 0.96769 | 0.96781 | 0.96793 | 0.96804 | 0.96815 | 0.96825 | 0.96835 | 0.96845 | 0.96854 | 0.96864 | 0.96873 | 0.96882 | 0.9689 | 0.96898 | 0.96907 | 0.96915 | 0.96922 | 0.9693 | 0.96937 | 0.96944 | 0.96952 | 0.96959 | 0.96965 | 0.96972 | 0.96979 | 0.96985 | 0.96998 | 0.9701 | 0.97021 | 0.97033 | 0.97043 | 0.97054 | 0.97064 | 0.97074 | 0.97084 | 0.97094 | 0.97103 | 0.97112 | 0.97121 | 0.97129 | 0.97138 | 0.97146 | 0.97154 | 0.97162 | 0.97169 | 0.97177 | 0.97184 | 0.97191 | 0.97199 | 0.97206 | 0.97212 | 0.97221 | 0.97229 | 0.97237 | 0.97245 | 0.97253 | 0.9726 | 0.97268 | 0.97275 | 0.97282 | 0.97289 | 0.97296 | 0.97303 | 0.9731 | 0.97316 | 0.97323 | 0.97329 | 0.97336 | 0.97342 | 0.97348 | 0.97354 | 0.97366 | 0.97377 | 0.97388 | 0.97399 | 0.9741 | 0.9742 | 0.9743 | 0.9744 | 0.9745 | 0.97459 | 0.97478 | 0.97496 | 0.97513 | 0.97529 | 0.97545 | 0.97561 | 0.97576 | 0.97591 | 0.97605 | 0.97619 | 0.97633 | 0.97646 | 0.97659 | 0.97672 | 0.97685 | 0.97697 | 0.97709 | 0.97721 | 0.97733 | 0.97744 | 0.97756 | 0.97767 | 0.97778 | 0.97789 | 0.978 | 0.97811 | 0.97821 | 0.97832 | 0.97842 | 0.97853 | 0.97863 | 0.97873 | 0.97883 | 0.97893 | 0.97903 | 0.97914 | 0.97924 | 0.97933 | 0.97943 | 0.97953 | 0.97963 | 0.97973 | 0.97983 | 0.97993 | 0.98003 | 0.98013 | 0.98023 | 0.98033 | 0.98043 | 0.98053 | 0.98064 | 0.98074 | 0.98084 | 0.98095 | 0.98105 | 0.98116 | 0.98127 | 0.98138 | 0.9815 | 0.98161 | 0.98173 | 0.98185 | 0.98197 | 0.9821 | 0.98223 | 0.98236 | 0.9825 | 0.98265 | 0.9828 | 0.98296 | 0.98313 | 0.98331 | 0.98351 | 0.98373 | 0.98397 | 0.98424 | 0.98457 | 0.98499 | 0.98563 | 0.98571 | 0.98581 | 0.98592 | 0.98604 | 0.98617 | 0.98634 | 0.98653 | 0.9868 | 0.98721 | 1
| 119 | 387420489 | 5.0925 | 4.8108 | 4.6921 | 4.5728 | 4.5014 | 4.4501 | 4.4097 | 4.3761 | 4.3478 | 4.323 | 4.3007 | 4.2805 | 4.1465 | 4.0657 | 4.007 | 3.961 | 3.9227 | 3.8901 | 3.8616 | 3.8362 | 3.8133 | 3.7924 | 3.7732 | 3.7555 | 3.739 | 3.7235 | 3.7091 | 3.6953 | 3.6823 | 3.6699 | 3.6582 | 3.647 | 3.6362 | 3.6259 | 3.616 | 3.6064 | 3.5973 | 3.5884 | 3.5798 | 3.5716 | 3.5636 | 3.5558 | 3.5482 | 3.5409 | 3.5338 | 3.5268 | 3.52 | 3.5134 | 3.507 | 3.5006 | 3.4945 | 3.4885 | 3.4826 | 3.4769 | 3.4712 | 3.4657 | 3.4603 | 3.455 | 3.4498 | 3.4447 | 3.4397 | 3.43 | 3.4205 | 3.4114 | 3.4026 | 3.3941 | 3.3858 | 3.3777 | 3.3698 | 3.3622 | 3.3548 | 3.3475 | 3.3404 | 3.3335 | 3.3268 | 3.3201 | 3.3137 | 3.3074 | 3.3012 | 3.2951 | 3.2892 | 3.2834 | 3.2777 | 3.2721 | 3.2665 | 3.2611 | 3.2545 | 3.248 | 3.2417 | 3.2354 | 3.2293 | 3.2233 | 3.2174 | 3.2116 | 3.206 | 3.2004 | 3.1949 | 3.1895 | 3.1842 | 3.179 | 3.1738 | 3.1688 | 3.1638 | 3.1589 | 3.154 | 3.1493 | 3.1399 | 3.1308 | 3.122 | 3.1133 | 3.1049 | 3.0966 | 3.0886 | 3.0807 | 3.0729 | 3.0653 | 3.0506 | 3.0365 | 3.0228 | 3.0096 | 2.9968 | 2.9844 | 2.9723 | 2.9606 | 2.9491 | 2.938 | 2.927 | 2.9164 | 2.9059 | 2.8957 | 2.8856 | 2.8757 | 2.866 | 2.8565 | 2.8471 | 2.8378 | 2.8287 | 2.8196 | 2.8107 | 2.802 | 2.7933 | 2.7847 | 2.7761 | 2.7677 | 2.7593 | 2.751 | 2.7428 | 2.7346 | 2.7264 | 2.7183 | 2.7103 | 2.7022 | 2.6942 | 2.6863 | 2.6783 | 2.6704 | 2.6624 | 2.6545 | 2.6465 | 2.6386 | 2.6306 | 2.6226 | 2.6146 | 2.6066 | 2.5985 | 2.5903 | 2.5821 | 2.5738 | 2.5655 | 2.5571 | 2.5486 | 2.5399 | 2.5312 | 2.5223 | 2.5133 | 2.5041 | 2.4947 | 2.4851 | 2.4753 | 2.4652 | 2.4547 | 2.444 | 2.4328 | 2.4212 | 2.409 | 2.3962 | 2.3827 | 2.3682 | 2.3525 | 2.3353 | 2.3161 | 2.2942 | 2.2679 | 2.2343 | 2.1841 | 2.1771 | 2.1695 | 2.1611 | 2.1517 | 2.1409 | 2.1281 | 2.1123 | 2.0914 | 2.0587 | 0 | [209 empty] | 119 | 0 | 0.94724 | 0.95126 | 0.95304 | 0.9548 | 0.95583 | 0.95656 | 0.95712 | 0.9576 | 0.95799 | 0.95834 | 0.95865 | 0.95893 | 0.96078 | 0.96188 | 0.96266 | 0.96329 | 0.9638 | 0.96423 | 0.96461 | 0.96495 | 0.96525 | 0.96553 | 0.96578 | 0.96601 | 0.96623 | 0.96643 | 0.96662 | 0.9668 | 0.96697 | 0.96713 | 0.96728 | 0.96742 | 0.96756 | 0.9677 | 0.96782 | 0.96795 | 0.96806 | 0.96818 | 0.96829 | 0.96839 | 0.9685 | 0.9686 | 0.9687 | 0.96879 | 0.96888 | 0.96897 | 0.96906 | 0.96914 | 0.96922 | 0.9693 | 0.96938 | 0.96946 | 0.96953 | 0.96961 | 0.96968 | 0.96975 | 0.96982 | 0.96989 | 0.96995 | 0.97002 | 0.97008 | 0.97021 | 0.97032 | 0.97044 | 0.97055 | 0.97066 | 0.97077 | 0.97087 | 0.97097 | 0.97106 | 0.97116 | 0.97125 | 0.97134 | 0.97143 | 0.97151 | 0.97159 | 0.97167 | 0.97176 | 0.97183 | 0.97191 | 0.97198 | 0.97206 | 0.97213 | 0.9722 | 0.97227 | 0.97234 | 0.97242 | 0.9725 | 0.97258 | 0.97266 | 0.97274 | 0.97281 | 0.97288 | 0.97296 | 0.97303 | 0.9731 | 0.97317 | 0.97323 | 0.9733 | 0.97337 | 0.97343 | 0.97349 | 0.97356 | 0.97362 | 0.97368 | 0.97374 | 0.97385 | 0.97397 | 0.97408 | 0.97419 | 0.97429 | 0.97439 | 0.9745 | 0.97459 | 0.97469 | 0.97478 | 0.97497 | 0.97514 | 0.97531 | 0.97548 | 0.97564 | 0.97579 | 0.97594 | 0.97609 | 0.97623 | 0.97637 | 0.9765 | 0.97663 | 0.97676 | 0.97689 | 0.97701 | 0.97714 | 0.97726 | 0.97738 | 0.97749 | 0.97761 | 0.97772 | 0.97783 | 0.97794 | 0.97805 | 0.97816 | 0.97826 | 0.97837 | 0.97847 | 0.97858 | 0.97868 | 0.97878 | 0.97888 | 0.97898 | 0.97908 | 0.97918 | 0.97928 | 0.97938 | 0.97948 | 0.97958 | 0.97968 | 0.97978 | 0.97988 | 0.97997 | 0.98007 | 0.98017 | 0.98027 | 0.98037 | 0.98047 | 0.98057 | 0.98067 | 0.98077 | 0.98087 | 0.98098 | 0.98108 | 0.98119 | 0.98129 | 0.9814 | 0.98151 | 0.98162 | 0.98174 | 0.98185 | 0.98197 | 0.9821 | 0.98222 | 0.98235 | 0.98248 | 0.98262 | 0.98277 | 0.98292 | 0.98308 | 0.98324 | 0.98342 | 0.98362 | 0.98383 | 0.98407 | 0.98434 | 0.98467 | 0.98509 | 0.98572 | 0.9858 | 0.9859 | 0.986 | 0.98612 | 0.98626 | 0.98642 | 0.98661 | 0.98687 | 0.98729 | 1
| 120 | 387420489 | 5.0973 | 4.8134 | 4.6956 | 4.5756 | 4.5045 | 4.4526 | 4.4124 | 4.379 | 4.3508 | 4.326 | 4.3039 | 4.284 | 4.1501 | 4.0691 | 4.0105 | 3.9643 | 3.9262 | 3.8934 | 3.8647 | 3.8393 | 3.8164 | 3.7955 | 3.7764 | 3.7586 | 3.7421 | 3.7266 | 3.7121 | 3.6984 | 3.6854 | 3.673 | 3.6613 | 3.65 | 3.6393 | 3.629 | 3.6191 | 3.6096 | 3.6004 | 3.5915 | 3.5829 | 3.5746 | 3.5665 | 3.5587 | 3.5512 | 3.5438 | 3.5366 | 3.5296 | 3.5229 | 3.5163 | 3.5098 | 3.5035 | 3.4974 | 3.4914 | 3.4855 | 3.4797 | 3.4741 | 3.4686 | 3.4632 | 3.4579 | 3.4527 | 3.4476 | 3.4426 | 3.4329 | 3.4234 | 3.4143 | 3.4055 | 3.3969 | 3.3886 | 3.3805 | 3.3727 | 3.365 | 3.3576 | 3.3503 | 3.3432 | 3.3363 | 3.3296 | 3.323 | 3.3165 | 3.3102 | 3.304 | 3.2979 | 3.292 | 3.2861 | 3.2804 | 3.2748 | 3.2693 | 3.2639 | 3.2572 | 3.2508 | 3.2444 | 3.2382 | 3.232 | 3.226 | 3.2201 | 3.2144 | 3.2087 | 3.2031 | 3.1976 | 3.1922 | 3.1869 | 3.1817 | 3.1765 | 3.1715 | 3.1665 | 3.1616 | 3.1567 | 3.152 | 3.1426 | 3.1335 | 3.1246 | 3.116 | 3.1076 | 3.0993 | 3.0913 | 3.0834 | 3.0756 | 3.0681 | 3.0534 | 3.0392 | 3.0256 | 3.0124 | 2.9996 | 2.9872 | 2.9751 | 2.9633 | 2.9519 | 2.9407 | 2.9298 | 2.9191 | 2.9087 | 2.8984 | 2.8883 | 2.8785 | 2.8688 | 2.8592 | 2.8498 | 2.8406 | 2.8314 | 2.8224 | 2.8135 | 2.8047 | 2.796 | 2.7874 | 2.7789 | 2.7705 | 2.7621 | 2.7538 | 2.7455 | 2.7373 | 2.7292 | 2.7211 | 2.713 | 2.705 | 2.697 | 2.689 | 2.6811 | 2.6731 | 2.6652 | 2.6573 | 2.6493 | 2.6414 | 2.6334 | 2.6254 | 2.6174 | 2.6093 | 2.6012 | 2.5931 | 2.5849 | 2.5766 | 2.5683 | 2.5598 | 2.5513 | 2.5427 | 2.5339 | 2.5251 | 2.516 | 2.5068 | 2.4974 | 2.4879 | 2.478 | 2.4679 | 2.4575 | 2.4467 | 2.4356 | 2.424 | 2.4118 | 2.399 | 2.3854 | 2.3709 | 2.3552 | 2.338 | 2.3189 | 2.2969 | 2.2707 | 2.2371 | 2.1869 | 2.1799 | 2.1723 | 2.1638 | 2.1544 | 2.1436 | 2.1309 | 2.1151 | 2.0943 | 2.0616 | 0 | [209 empty] | 120 | 0 | 0.9476 | 0.95168 | 0.95337 | 0.95512 | 0.95616 | 0.9569 | 0.95747 | 0.95795 | 0.95834 | 0.95868 | 0.959 | 0.95927 | 0.9611 | 0.96219 | 0.96297 | 0.96359 | 0.9641 | 0.96453 | 0.96491 | 0.96524 | 0.96554 | 0.96581 | 0.96606 | 0.96629 | 0.9665 | 0.9667 | 0.96689 | 0.96707 | 0.96723 | 0.96739 | 0.96754 | 0.96769 | 0.96783 | 0.96796 | 0.96808 | 0.96821 | 0.96832 | 0.96844 | 0.96854 | 0.96865 | 0.96875 | 0.96885 | 0.96895 | 0.96904 | 0.96913 | 0.96922 | 0.96931 | 0.96939 | 0.96947 | 0.96955 | 0.96963 | 0.96971 | 0.96978 | 0.96985 | 0.96992 | 0.96999 | 0.97006 | 0.97013 | 0.97019 | 0.97026 | 0.97032 | 0.97044 | 0.97056 | 0.97068 | 0.97079 | 0.97089 | 0.971 | 0.9711 | 0.9712 | 0.97129 | 0.97139 | 0.97148 | 0.97156 | 0.97165 | 0.97174 | 0.97182 | 0.9719 | 0.97198 | 0.97205 | 0.97213 | 0.9722 | 0.97228 | 0.97235 | 0.97242 | 0.97249 | 0.97255 | 0.97264 | 0.97272 | 0.9728 | 0.97287 | 0.97295 | 0.97302 | 0.9731 | 0.97317 | 0.97324 | 0.97331 | 0.97338 | 0.97344 | 0.97351 | 0.97357 | 0.97364 | 0.9737 | 0.97376 | 0.97382 | 0.97388 | 0.97394 | 0.97406 | 0.97417 | 0.97428 | 0.97438 | 0.97449 | 0.97459 | 0.97469 | 0.97479 | 0.97488 | 0.97498 | 0.97516 | 0.97533 | 0.9755 | 0.97566 | 0.97582 | 0.97597 | 0.97612 | 0.97627 | 0.97641 | 0.97654 | 0.97668 | 0.97681 | 0.97694 | 0.97706 | 0.97718 | 0.97731 | 0.97743 | 0.97754 | 0.97766 | 0.97777 | 0.97788 | 0.97799 | 0.9781 | 0.97821 | 0.97832 | 0.97842 | 0.97853 | 0.97863 | 0.97873 | 0.97883 | 0.97894 | 0.97904 | 0.97914 | 0.97923 | 0.97933 | 0.97943 | 0.97953 | 0.97963 | 0.97973 | 0.97982 | 0.97992 | 0.98002 | 0.98012 | 0.98021 | 0.98031 | 0.98041 | 0.98051 | 0.98061 | 0.98071 | 0.98081 | 0.98091 | 0.98101 | 0.98111 | 0.98121 | 0.98132 | 0.98142 | 0.98153 | 0.98164 | 0.98175 | 0.98186 | 0.98198 | 0.9821 | 0.98222 | 0.98234 | 0.98247 | 0.9826 | 0.98274 | 0.98288 | 0.98303 | 0.98319 | 0.98336 | 0.98354 | 0.98373 | 0.98394 | 0.98418 | 0.98445 | 0.98477 | 0.98518 | 0.98581 | 0.98589 | 0.98599 | 0.98609 | 0.98621 | 0.98634 | 0.9865 | 0.9867 | 0.98696 | 0.98737 | 1
| 121 | 387420489 | 5.0986 | 4.8171 | 4.6987 | 4.5798 | 4.5077 | 4.4566 | 4.4161 | 4.3826 | 4.3538 | 4.329 | 4.3067 | 4.2868 | 4.1526 | 4.0716 | 4.0128 | 3.9665 | 3.9285 | 3.8958 | 3.8671 | 3.8417 | 3.8188 | 3.798 | 3.7788 | 3.7611 | 3.7445 | 3.7291 | 3.7146 | 3.7008 | 3.6878 | 3.6755 | 3.6637 | 3.6525 | 3.6418 | 3.6314 | 3.6215 | 3.612 | 3.6028 | 3.5939 | 3.5854 | 3.5771 | 3.5691 | 3.5613 | 3.5537 | 3.5464 | 3.5392 | 3.5323 | 3.5255 | 3.5189 | 3.5125 | 3.5062 | 3.5 | 3.494 | 3.4881 | 3.4824 | 3.4767 | 3.4712 | 3.4658 | 3.4605 | 3.4553 | 3.4502 | 3.4452 | 3.4354 | 3.426 | 3.4169 | 3.4081 | 3.3995 | 3.3912 | 3.3832 | 3.3753 | 3.3677 | 3.3602 | 3.353 | 3.3459 | 3.339 | 3.3322 | 3.3256 | 3.3191 | 3.3128 | 3.3066 | 3.3006 | 3.2946 | 3.2888 | 3.2831 | 3.2775 | 3.272 | 3.2666 | 3.2599 | 3.2535 | 3.2471 | 3.2409 | 3.2348 | 3.2288 | 3.2229 | 3.2171 | 3.2114 | 3.2058 | 3.2003 | 3.1949 | 3.1897 | 3.1844 | 3.1793 | 3.1742 | 3.1692 | 3.1643 | 3.1595 | 3.1547 | 3.1454 | 3.1363 | 3.1274 | 3.1188 | 3.1103 | 3.1021 | 3.094 | 3.0861 | 3.0784 | 3.0708 | 3.0561 | 3.042 | 3.0283 | 3.0151 | 3.0023 | 2.9899 | 2.9778 | 2.966 | 2.9546 | 2.9434 | 2.9325 | 2.9218 | 2.9114 | 2.9011 | 2.8911 | 2.8812 | 2.8715 | 2.862 | 2.8526 | 2.8433 | 2.8342 | 2.8251 | 2.8162 | 2.8075 | 2.7988 | 2.7902 | 2.7816 | 2.7732 | 2.7648 | 2.7565 | 2.7483 | 2.7401 | 2.7319 | 2.7238 | 2.7158 | 2.7078 | 2.6998 | 2.6918 | 2.6838 | 2.6759 | 2.6679 | 2.66 | 2.6521 | 2.6441 | 2.6361 | 2.6281 | 2.6201 | 2.6121 | 2.604 | 2.5958 | 2.5876 | 2.5794 | 2.571 | 2.5626 | 2.5541 | 2.5455 | 2.5367 | 2.5278 | 2.5188 | 2.5096 | 2.5002 | 2.4906 | 2.4808 | 2.4707 | 2.4603 | 2.4495 | 2.4384 | 2.4268 | 2.4146 | 2.4018 | 2.3882 | 2.3737 | 2.358 | 2.3409 | 2.3217 | 2.2997 | 2.2734 | 2.2398 | 2.1896 | 2.1827 | 2.175 | 2.1666 | 2.1571 | 2.1464 | 2.1335 | 2.1178 | 2.0969 | 2.0642 | 0 | [209 empty] | 121 | 0 | 0.94809 | 0.95209 | 0.95384 | 0.95556 | 0.95656 | 0.95727 | 0.95783 | 0.9583 | 0.95869 | 0.95903 | 0.95933 | 0.9596 | 0.96142 | 0.9625 | 0.96327 | 0.96388 | 0.96438 | 0.96481 | 0.96518 | 0.96551 | 0.96581 | 0.96608 | 0.96632 | 0.96655 | 0.96676 | 0.96696 | 0.96715 | 0.96732 | 0.96749 | 0.96765 | 0.9678 | 0.96794 | 0.96807 | 0.9682 | 0.96833 | 0.96845 | 0.96857 | 0.96868 | 0.96879 | 0.96889 | 0.96899 | 0.96909 | 0.96919 | 0.96928 | 0.96937 | 0.96945 | 0.96954 | 0.96962 | 0.9697 | 0.96978 | 0.96986 | 0.96994 | 0.97001 | 0.97008 | 0.97015 | 0.97022 | 0.97029 | 0.97035 | 0.97042 | 0.97048 | 0.97054 | 0.97067 | 0.97078 | 0.9709 | 0.97101 | 0.97111 | 0.97122 | 0.97132 | 0.97141 | 0.97151 | 0.9716 | 0.97169 | 0.97178 | 0.97186 | 0.97195 | 0.97203 | 0.97211 | 0.97219 | 0.97226 | 0.97234 | 0.97241 | 0.97248 | 0.97255 | 0.97262 | 0.97269 | 0.97276 | 0.97284 | 0.97292 | 0.973 | 0.97307 | 0.97315 | 0.97322 | 0.9733 | 0.97337 | 0.97344 | 0.9735 | 0.97357 | 0.97364 | 0.9737 | 0.97377 | 0.97383 | 0.97389 | 0.97395 | 0.97401 | 0.97407 | 0.97413 | 0.97425 | 0.97436 | 0.97447 | 0.97457 | 0.97468 | 0.97478 | 0.97488 | 0.97497 | 0.97507 | 0.97516 | 0.97534 | 0.97551 | 0.97568 | 0.97584 | 0.976 | 0.97615 | 0.97629 | 0.97644 | 0.97658 | 0.97671 | 0.97685 | 0.97698 | 0.9771 | 0.97723 | 0.97735 | 0.97747 | 0.97759 | 0.9777 | 0.97782 | 0.97793 | 0.97804 | 0.97815 | 0.97826 | 0.97837 | 0.97847 | 0.97858 | 0.97868 | 0.97878 | 0.97888 | 0.97898 | 0.97908 | 0.97918 | 0.97928 | 0.97938 | 0.97948 | 0.97958 | 0.97967 | 0.97977 | 0.97987 | 0.97996 | 0.98006 | 0.98016 | 0.98025 | 0.98035 | 0.98045 | 0.98054 | 0.98064 | 0.98074 | 0.98084 | 0.98094 | 0.98104 | 0.98114 | 0.98124 | 0.98134 | 0.98144 | 0.98155 | 0.98166 | 0.98176 | 0.98187 | 0.98199 | 0.9821 | 0.98222 | 0.98234 | 0.98246 | 0.98259 | 0.98272 | 0.98285 | 0.983 | 0.98314 | 0.9833 | 0.98347 | 0.98364 | 0.98383 | 0.98404 | 0.98428 | 0.98455 | 0.98487 | 0.98528 | 0.9859 | 0.98598 | 0.98607 | 0.98618 | 0.98629 | 0.98643 | 0.98658 | 0.98678 | 0.98703 | 0.98743 | 1
| 122 | 387420489 | 5.1035 | 4.8185 | 4.7019 | 4.5816 | 4.5103 | 4.4585 | 4.4183 | 4.385 | 4.3568 | 4.332 | 4.3099 | 4.2899 | 4.156 | 4.0749 | 4.016 | 3.9698 | 3.9317 | 3.899 | 3.8703 | 3.8449 | 3.8219 | 3.8011 | 3.7819 | 3.764 | 3.7475 | 3.732 | 3.7175 | 3.7038 | 3.6908 | 3.6785 | 3.6667 | 3.6555 | 3.6448 | 3.6345 | 3.6245 | 3.615 | 3.6058 | 3.5969 | 3.5883 | 3.58 | 3.572 | 3.5642 | 3.5566 | 3.5492 | 3.5421 | 3.5351 | 3.5283 | 3.5217 | 3.5153 | 3.509 | 3.5028 | 3.4968 | 3.4909 | 3.4851 | 3.4795 | 3.474 | 3.4686 | 3.4633 | 3.4581 | 3.453 | 3.4479 | 3.4382 | 3.4288 | 3.4197 | 3.4108 | 3.4023 | 3.394 | 3.3859 | 3.378 | 3.3704 | 3.3629 | 3.3557 | 3.3486 | 3.3417 | 3.335 | 3.3283 | 3.3219 | 3.3155 | 3.3094 | 3.3033 | 3.2974 | 3.2915 | 3.2858 | 3.2802 | 3.2747 | 3.2693 | 3.2626 | 3.2562 | 3.2498 | 3.2435 | 3.2374 | 3.2314 | 3.2255 | 3.2197 | 3.2141 | 3.2085 | 3.203 | 3.1976 | 3.1923 | 3.187 | 3.1819 | 3.1768 | 3.1719 | 3.1669 | 3.1621 | 3.1573 | 3.148 | 3.1389 | 3.13 | 3.1214 | 3.113 | 3.1047 | 3.0967 | 3.0888 | 3.081 | 3.0735 | 3.0588 | 3.0446 | 3.031 | 3.0178 | 3.005 | 2.9925 | 2.9805 | 2.9687 | 2.9573 | 2.9461 | 2.9352 | 2.9245 | 2.9141 | 2.9038 | 2.8938 | 2.8839 | 2.8742 | 2.8646 | 2.8553 | 2.846 | 2.8369 | 2.8279 | 2.819 | 2.8102 | 2.8015 | 2.7929 | 2.7844 | 2.7759 | 2.7675 | 2.7592 | 2.751 | 2.7428 | 2.7346 | 2.7266 | 2.7185 | 2.7105 | 2.7025 | 2.6945 | 2.6865 | 2.6786 | 2.6707 | 2.6627 | 2.6548 | 2.6468 | 2.6389 | 2.6309 | 2.6229 | 2.6148 | 2.6067 | 2.5986 | 2.5904 | 2.5821 | 2.5737 | 2.5653 | 2.5568 | 2.5482 | 2.5394 | 2.5306 | 2.5215 | 2.5123 | 2.503 | 2.4933 | 2.4835 | 2.4734 | 2.463 | 2.4522 | 2.4411 | 2.4294 | 2.4173 | 2.4045 | 2.3909 | 2.3764 | 2.3607 | 2.3435 | 2.3243 | 2.3024 | 2.2762 | 2.2426 | 2.1923 | 2.1853 | 2.1777 | 2.1694 | 2.1599 | 2.1491 | 2.1364 | 2.1206 | 2.0997 | 2.0671 | 0 | [209 empty] | 122 | 0 | 0.94855 | 0.95248 | 0.95415 | 0.95588 | 0.9569 | 0.95761 | 0.95818 | 0.95864 | 0.95903 | 0.95936 | 0.95966 | 0.95993 | 0.96173 | 0.9628 | 0.96357 | 0.96417 | 0.96467 | 0.96509 | 0.96546 | 0.96579 | 0.96608 | 0.96635 | 0.9666 | 0.96682 | 0.96703 | 0.96723 | 0.96741 | 0.96759 | 0.96775 | 0.9679 | 0.96805 | 0.96819 | 0.96833 | 0.96846 | 0.96858 | 0.9687 | 0.96882 | 0.96893 | 0.96903 | 0.96914 | 0.96924 | 0.96934 | 0.96943 | 0.96952 | 0.96961 | 0.9697 | 0.96978 | 0.96986 | 0.96994 | 0.97002 | 0.9701 | 0.97017 | 0.97025 | 0.97032 | 0.97039 | 0.97046 | 0.97052 | 0.97059 | 0.97065 | 0.97072 | 0.97078 | 0.9709 | 0.97101 | 0.97113 | 0.97124 | 0.97134 | 0.97144 | 0.97154 | 0.97164 | 0.97173 | 0.97182 | 0.97191 | 0.972 | 0.97208 | 0.97217 | 0.97225 | 0.97233 | 0.9724 | 0.97248 | 0.97255 | 0.97262 | 0.9727 | 0.97277 | 0.97283 | 0.9729 | 0.97297 | 0.97305 | 0.97313 | 0.9732 | 0.97328 | 0.97336 | 0.97343 | 0.9735 | 0.97357 | 0.97364 | 0.97371 | 0.97377 | 0.97384 | 0.97391 | 0.97397 | 0.97403 | 0.97409 | 0.97415 | 0.97421 | 0.97427 | 0.97433 | 0.97444 | 0.97455 | 0.97466 | 0.97477 | 0.97487 | 0.97497 | 0.97507 | 0.97516 | 0.97525 | 0.97535 | 0.97552 | 0.97569 | 0.97586 | 0.97602 | 0.97617 | 0.97632 | 0.97647 | 0.97661 | 0.97675 | 0.97689 | 0.97702 | 0.97715 | 0.97727 | 0.97739 | 0.97752 | 0.97763 | 0.97775 | 0.97787 | 0.97798 | 0.97809 | 0.9782 | 0.97831 | 0.97842 | 0.97852 | 0.97863 | 0.97873 | 0.97883 | 0.97893 | 0.97903 | 0.97913 | 0.97923 | 0.97933 | 0.97943 | 0.97953 | 0.97962 | 0.97972 | 0.97982 | 0.97991 | 0.98001 | 0.9801 | 0.9802 | 0.9803 | 0.98039 | 0.98049 | 0.98058 | 0.98068 | 0.98078 | 0.98087 | 0.98097 | 0.98107 | 0.98117 | 0.98127 | 0.98137 | 0.98147 | 0.98157 | 0.98168 | 0.98178 | 0.98189 | 0.982 | 0.98211 | 0.98222 | 0.98234 | 0.98246 | 0.98258 | 0.9827 | 0.98283 | 0.98297 | 0.98311 | 0.98326 | 0.98341 | 0.98358 | 0.98375 | 0.98394 | 0.98415 | 0.98438 | 0.98465 | 0.98496 | 0.98537 | 0.98598 | 0.98607 | 0.98616 | 0.98626 | 0.98638 | 0.98651 | 0.98667 | 0.98686 | 0.98711 | 0.98751 | 1
| 123 | 387420489 | 5.1064 | 4.8241 | 4.7054 | 4.5856 | 4.5137 | 4.4626 | 4.422 | 4.3883 | 4.3598 | 4.3349 | 4.3125 | 4.2925 | 4.1582 | 4.0773 | 4.0185 | 3.9722 | 3.934 | 3.9012 | 3.8727 | 3.8472 | 3.8243 | 3.8035 | 3.7842 | 3.7665 | 3.75 | 3.7345 | 3.7199 | 3.7062 | 3.6932 | 3.6809 | 3.6691 | 3.6579 | 3.6471 | 3.6368 | 3.6269 | 3.6174 | 3.6082 | 3.5993 | 3.5907 | 3.5825 | 3.5745 | 3.5667 | 3.5591 | 3.5518 | 3.5446 | 3.5377 | 3.5309 | 3.5243 | 3.5178 | 3.5115 | 3.5054 | 3.4994 | 3.4935 | 3.4877 | 3.4821 | 3.4766 | 3.4712 | 3.4659 | 3.4607 | 3.4556 | 3.4505 | 3.4408 | 3.4314 | 3.4222 | 3.4134 | 3.4049 | 3.3966 | 3.3885 | 3.3807 | 3.373 | 3.3656 | 3.3583 | 3.3512 | 3.3443 | 3.3376 | 3.3309 | 3.3245 | 3.3182 | 3.312 | 3.3059 | 3.3 | 3.2942 | 3.2884 | 3.2828 | 3.2773 | 3.2719 | 3.2653 | 3.2588 | 3.2524 | 3.2462 | 3.2401 | 3.2341 | 3.2282 | 3.2224 | 3.2167 | 3.2112 | 3.2057 | 3.2003 | 3.195 | 3.1897 | 3.1846 | 3.1796 | 3.1746 | 3.1696 | 3.1648 | 3.16 | 3.1507 | 3.1416 | 3.1327 | 3.1241 | 3.1156 | 3.1074 | 3.0993 | 3.0914 | 3.0837 | 3.0762 | 3.0615 | 3.0473 | 3.0337 | 3.0204 | 3.0076 | 2.9952 | 2.9832 | 2.9714 | 2.96 | 2.9488 | 2.9379 | 2.9272 | 2.9168 | 2.9065 | 2.8965 | 2.8866 | 2.8769 | 2.8673 | 2.8579 | 2.8487 | 2.8395 | 2.8305 | 2.8216 | 2.8129 | 2.8042 | 2.7956 | 2.787 | 2.7786 | 2.7702 | 2.7619 | 2.7537 | 2.7455 | 2.7374 | 2.7293 | 2.7212 | 2.7132 | 2.7052 | 2.6972 | 2.6892 | 2.6813 | 2.6734 | 2.6654 | 2.6575 | 2.6495 | 2.6416 | 2.6336 | 2.6256 | 2.6175 | 2.6094 | 2.6013 | 2.5931 | 2.5848 | 2.5765 | 2.5681 | 2.5595 | 2.5509 | 2.5422 | 2.5333 | 2.5243 | 2.5151 | 2.5057 | 2.4961 | 2.4863 | 2.4761 | 2.4657 | 2.455 | 2.4438 | 2.4322 | 2.4201 | 2.4072 | 2.3937 | 2.3792 | 2.3635 | 2.3463 | 2.3272 | 2.3052 | 2.2789 | 2.2453 | 2.1951 | 2.1881 | 2.1805 | 2.172 | 2.1626 | 2.1518 | 2.139 | 2.1233 | 2.1024 | 2.0695 | 0 | [209 empty] | 123 | 0 | 0.94896 | 0.95291 | 0.95463 | 0.95631 | 0.95728 | 0.95798 | 0.95852 | 0.95898 | 0.95936 | 0.9597 | 0.96 | 0.96027 | 0.96204 | 0.9631 | 0.96386 | 0.96446 | 0.96495 | 0.96537 | 0.96573 | 0.96606 | 0.96635 | 0.96661 | 0.96685 | 0.96707 | 0.96728 | 0.96748 | 0.96766 | 0.96783 | 0.96799 | 0.96815 | 0.96829 | 0.96843 | 0.96857 | 0.9687 | 0.96882 | 0.96894 | 0.96905 | 0.96916 | 0.96927 | 0.96937 | 0.96947 | 0.96957 | 0.96966 | 0.96975 | 0.96984 | 0.96992 | 0.97001 | 0.97009 | 0.97017 | 0.97025 | 0.97032 | 0.9704 | 0.97047 | 0.97054 | 0.97061 | 0.97068 | 0.97074 | 0.97081 | 0.97087 | 0.97093 | 0.97099 | 0.97111 | 0.97123 | 0.97134 | 0.97145 | 0.97155 | 0.97165 | 0.97175 | 0.97185 | 0.97194 | 0.97203 | 0.97212 | 0.9722 | 0.97229 | 0.97237 | 0.97245 | 0.97253 | 0.97261 | 0.97268 | 0.97275 | 0.97283 | 0.9729 | 0.97297 | 0.97303 | 0.9731 | 0.97317 | 0.97325 | 0.97332 | 0.9734 | 0.97348 | 0.97355 | 0.97362 | 0.97369 | 0.97376 | 0.97383 | 0.9739 | 0.97397 | 0.97403 | 0.97409 | 0.97416 | 0.97422 | 0.97428 | 0.97434 | 0.9744 | 0.97446 | 0.97452 | 0.97463 | 0.97474 | 0.97485 | 0.97495 | 0.97505 | 0.97515 | 0.97525 | 0.97534 | 0.97543 | 0.97552 | 0.9757 | 0.97587 | 0.97603 | 0.97619 | 0.97635 | 0.97649 | 0.97664 | 0.97678 | 0.97692 | 0.97705 | 0.97718 | 0.97731 | 0.97743 | 0.97755 | 0.97767 | 0.97779 | 0.97791 | 0.97802 | 0.97813 | 0.97824 | 0.97835 | 0.97846 | 0.97857 | 0.97867 | 0.97878 | 0.97888 | 0.97898 | 0.97908 | 0.97918 | 0.97928 | 0.97938 | 0.97948 | 0.97957 | 0.97967 | 0.97977 | 0.97986 | 0.97996 | 0.98005 | 0.98015 | 0.98024 | 0.98034 | 0.98043 | 0.98053 | 0.98062 | 0.98072 | 0.98081 | 0.98091 | 0.981 | 0.9811 | 0.9812 | 0.98129 | 0.98139 | 0.98149 | 0.98159 | 0.9817 | 0.9818 | 0.9819 | 0.98201 | 0.98212 | 0.98223 | 0.98234 | 0.98245 | 0.98257 | 0.98269 | 0.98282 | 0.98295 | 0.98308 | 0.98322 | 0.98336 | 0.98352 | 0.98368 | 0.98385 | 0.98404 | 0.98425 | 0.98448 | 0.98474 | 0.98506 | 0.98546 | 0.98607 | 0.98615 | 0.98624 | 0.98635 | 0.98646 | 0.98659 | 0.98674 | 0.98693 | 0.98719 | 0.98758 | 1
| 124 | 387420489 | 5.1116 | 4.8252 | 4.7082 | 4.5888 | 4.5169 | 4.465 | 4.4242 | 4.3909 | 4.3625 | 4.3377 | 4.3156 | 4.2958 | 4.1616 | 4.0805 | 4.0216 | 3.9755 | 3.9372 | 3.9044 | 3.8758 | 3.8502 | 3.8273 | 3.8064 | 3.7872 | 3.7695 | 3.7529 | 3.7375 | 3.7229 | 3.7091 | 3.6962 | 3.6838 | 3.672 | 3.6608 | 3.6501 | 3.6397 | 3.6299 | 3.6203 | 3.6111 | 3.6022 | 3.5936 | 3.5853 | 3.5773 | 3.5695 | 3.5619 | 3.5546 | 3.5474 | 3.5404 | 3.5337 | 3.527 | 3.5206 | 3.5142 | 3.5081 | 3.5021 | 3.4962 | 3.4904 | 3.4848 | 3.4793 | 3.4739 | 3.4686 | 3.4633 | 3.4582 | 3.4532 | 3.4435 | 3.4341 | 3.4249 | 3.4161 | 3.4076 | 3.3993 | 3.3912 | 3.3833 | 3.3756 | 3.3682 | 3.361 | 3.3539 | 3.347 | 3.3402 | 3.3336 | 3.3272 | 3.3208 | 3.3146 | 3.3086 | 3.3026 | 3.2968 | 3.2911 | 3.2855 | 3.28 | 3.2746 | 3.2679 | 3.2614 | 3.2551 | 3.2488 | 3.2427 | 3.2367 | 3.2308 | 3.225 | 3.2194 | 3.2138 | 3.2083 | 3.2029 | 3.1976 | 3.1923 | 3.1872 | 3.1821 | 3.1771 | 3.1722 | 3.1674 | 3.1626 | 3.1533 | 3.1442 | 3.1353 | 3.1267 | 3.1182 | 3.11 | 3.1019 | 3.094 | 3.0863 | 3.0788 | 3.0641 | 3.0499 | 3.0363 | 3.0231 | 3.0103 | 2.9979 | 2.9858 | 2.974 | 2.9626 | 2.9514 | 2.9405 | 2.9299 | 2.9194 | 2.9092 | 2.8991 | 2.8892 | 2.8795 | 2.87 | 2.8606 | 2.8513 | 2.8422 | 2.8332 | 2.8243 | 2.8155 | 2.8068 | 2.7982 | 2.7897 | 2.7813 | 2.7729 | 2.7646 | 2.7563 | 2.7482 | 2.74 | 2.7319 | 2.7239 | 2.7158 | 2.7078 | 2.6999 | 2.6919 | 2.684 | 2.676 | 2.6681 | 2.6602 | 2.6522 | 2.6442 | 2.6363 | 2.6282 | 2.6202 | 2.6121 | 2.604 | 2.5958 | 2.5875 | 2.5791 | 2.5707 | 2.5622 | 2.5536 | 2.5448 | 2.536 | 2.5269 | 2.5177 | 2.5084 | 2.4988 | 2.4889 | 2.4788 | 2.4684 | 2.4576 | 2.4465 | 2.4349 | 2.4227 | 2.4099 | 2.3963 | 2.3818 | 2.3661 | 2.3489 | 2.3298 | 2.3078 | 2.2816 | 2.248 | 2.1977 | 2.1908 | 2.1831 | 2.1747 | 2.1653 | 2.1545 | 2.1418 | 2.1261 | 2.1051 | 2.0724 | 0 | [209 empty] | 124 | 0 | 0.9494 | 0.95327 | 0.95489 | 0.95658 | 0.95759 | 0.9583 | 0.95885 | 0.9593 | 0.95968 | 0.96001 | 0.96031 | 0.96058 | 0.96234 | 0.96339 | 0.96414 | 0.96473 | 0.96522 | 0.96564 | 0.966 | 0.96632 | 0.96661 | 0.96687 | 0.96711 | 0.96733 | 0.96754 | 0.96774 | 0.96792 | 0.96808 | 0.96824 | 0.9684 | 0.96854 | 0.96868 | 0.96881 | 0.96894 | 0.96906 | 0.96918 | 0.96929 | 0.9694 | 0.96951 | 0.96961 | 0.96971 | 0.9698 | 0.9699 | 0.96998 | 0.97007 | 0.97016 | 0.97024 | 0.97032 | 0.9704 | 0.97048 | 0.97055 | 0.97062 | 0.9707 | 0.97077 | 0.97084 | 0.9709 | 0.97097 | 0.97103 | 0.9711 | 0.97116 | 0.97122 | 0.97134 | 0.97145 | 0.97156 | 0.97167 | 0.97177 | 0.97187 | 0.97197 | 0.97206 | 0.97215 | 0.97224 | 0.97233 | 0.97242 | 0.9725 | 0.97258 | 0.97266 | 0.97274 | 0.97281 | 0.97289 | 0.97296 | 0.97303 | 0.9731 | 0.97317 | 0.97324 | 0.9733 | 0.97337 | 0.97345 | 0.97353 | 0.9736 | 0.97368 | 0.97375 | 0.97382 | 0.97389 | 0.97396 | 0.97403 | 0.9741 | 0.97416 | 0.97423 | 0.97429 | 0.97435 | 0.97441 | 0.97447 | 0.97453 | 0.97459 | 0.97465 | 0.97471 | 0.97482 | 0.97493 | 0.97503 | 0.97513 | 0.97524 | 0.97533 | 0.97543 | 0.97552 | 0.97561 | 0.9757 | 0.97588 | 0.97605 | 0.97621 | 0.97637 | 0.97652 | 0.97667 | 0.97681 | 0.97695 | 0.97708 | 0.97722 | 0.97734 | 0.97747 | 0.97759 | 0.97772 | 0.97783 | 0.97795 | 0.97807 | 0.97818 | 0.97829 | 0.9784 | 0.97851 | 0.97861 | 0.97872 | 0.97882 | 0.97893 | 0.97903 | 0.97913 | 0.97923 | 0.97933 | 0.97942 | 0.97952 | 0.97962 | 0.97972 | 0.97981 | 0.97991 | 0.98 | 0.9801 | 0.98019 | 0.98028 | 0.98038 | 0.98047 | 0.98057 | 0.98066 | 0.98075 | 0.98085 | 0.98094 | 0.98104 | 0.98113 | 0.98123 | 0.98133 | 0.98142 | 0.98152 | 0.98162 | 0.98172 | 0.98182 | 0.98192 | 0.98203 | 0.98213 | 0.98224 | 0.98235 | 0.98246 | 0.98257 | 0.98269 | 0.98281 | 0.98293 | 0.98306 | 0.98319 | 0.98333 | 0.98347 | 0.98363 | 0.98379 | 0.98396 | 0.98415 | 0.98435 | 0.98458 | 0.98484 | 0.98515 | 0.98555 | 0.98615 | 0.98624 | 0.98633 | 0.98643 | 0.98654 | 0.98667 | 0.98682 | 0.98701 | 0.98726 | 0.98766 | 1
| 125 | 387420489 | 5.1136 | 4.8306 | 4.7119 | 4.5914 | 4.52 | 4.4681 | 4.428 | 4.3942 | 4.3657 | 4.3406 | 4.3184 | 4.2984 | 4.1638 | 4.0828 | 4.024 | 3.9777 | 3.9394 | 3.9068 | 3.878 | 3.8526 | 3.8297 | 3.8087 | 3.7895 | 3.7718 | 3.7553 | 3.7398 | 3.7253 | 3.7116 | 3.6986 | 3.6862 | 3.6744 | 3.6631 | 3.6524 | 3.6421 | 3.6322 | 3.6226 | 3.6134 | 3.6046 | 3.596 | 3.5877 | 3.5797 | 3.5719 | 3.5644 | 3.5571 | 3.5499 | 3.543 | 3.5362 | 3.5296 | 3.5231 | 3.5168 | 3.5106 | 3.5046 | 3.4987 | 3.493 | 3.4873 | 3.4818 | 3.4764 | 3.4711 | 3.4659 | 3.4608 | 3.4558 | 3.446 | 3.4366 | 3.4275 | 3.4187 | 3.4101 | 3.4018 | 3.3938 | 3.3859 | 3.3782 | 3.3708 | 3.3635 | 3.3565 | 3.3495 | 3.3428 | 3.3362 | 3.3297 | 3.3234 | 3.3172 | 3.3112 | 3.3052 | 3.2994 | 3.2937 | 3.2881 | 3.2826 | 3.2771 | 3.2705 | 3.264 | 3.2577 | 3.2514 | 3.2453 | 3.2393 | 3.2334 | 3.2277 | 3.222 | 3.2164 | 3.2109 | 3.2055 | 3.2002 | 3.195 | 3.1899 | 3.1848 | 3.1798 | 3.1749 | 3.1701 | 3.1653 | 3.1559 | 3.1468 | 3.138 | 3.1293 | 3.1209 | 3.1126 | 3.1046 | 3.0967 | 3.089 | 3.0814 | 3.0667 | 3.0526 | 3.0389 | 3.0257 | 3.0129 | 3.0005 | 2.9884 | 2.9767 | 2.9653 | 2.9541 | 2.9432 | 2.9325 | 2.9221 | 2.9118 | 2.9018 | 2.8919 | 2.8822 | 2.8726 | 2.8632 | 2.854 | 2.8449 | 2.8358 | 2.8269 | 2.8182 | 2.8095 | 2.8009 | 2.7923 | 2.7839 | 2.7755 | 2.7672 | 2.759 | 2.7508 | 2.7427 | 2.7346 | 2.7265 | 2.7185 | 2.7105 | 2.7025 | 2.6946 | 2.6866 | 2.6787 | 2.6708 | 2.6628 | 2.6549 | 2.6469 | 2.6389 | 2.6309 | 2.6229 | 2.6148 | 2.6066 | 2.5984 | 2.5902 | 2.5818 | 2.5734 | 2.5649 | 2.5563 | 2.5475 | 2.5386 | 2.5296 | 2.5204 | 2.511 | 2.5014 | 2.4916 | 2.4815 | 2.4711 | 2.4603 | 2.4492 | 2.4376 | 2.4254 | 2.4126 | 2.3991 | 2.3845 | 2.3689 | 2.3517 | 2.3325 | 2.3106 | 2.2843 | 2.2506 | 2.2004 | 2.1934 | 2.1858 | 2.1774 | 2.168 | 2.1571 | 2.1443 | 2.1286 | 2.1077 | 2.0748 | 0 | [209 empty] | 125 | 0 | 0.94981 | 0.95368 | 0.95537 | 0.95701 | 0.95797 | 0.95865 | 0.95918 | 0.95963 | 0.96001 | 0.96034 | 0.96063 | 0.96089 | 0.96264 | 0.96368 | 0.96443 | 0.96501 | 0.96549 | 0.9659 | 0.96626 | 0.96658 | 0.96686 | 0.96712 | 0.96736 | 0.96758 | 0.96779 | 0.96798 | 0.96816 | 0.96832 | 0.96848 | 0.96863 | 0.96878 | 0.96891 | 0.96905 | 0.96917 | 0.9693 | 0.96941 | 0.96952 | 0.96963 | 0.96973 | 0.96984 | 0.96993 | 0.97003 | 0.97012 | 0.97021 | 0.97029 | 0.97038 | 0.97046 | 0.97054 | 0.97062 | 0.9707 | 0.97077 | 0.97084 | 0.97091 | 0.97098 | 0.97105 | 0.97112 | 0.97118 | 0.97124 | 0.97131 | 0.97137 | 0.97143 | 0.97154 | 0.97166 | 0.97177 | 0.97187 | 0.97198 | 0.97208 | 0.97217 | 0.97227 | 0.97236 | 0.97245 | 0.97253 | 0.97262 | 0.9727 | 0.97278 | 0.97286 | 0.97293 | 0.97301 | 0.97308 | 0.97316 | 0.97323 | 0.9733 | 0.97336 | 0.97343 | 0.9735 | 0.97356 | 0.97364 | 0.97372 | 0.97379 | 0.97387 | 0.97394 | 0.97401 | 0.97408 | 0.97415 | 0.97422 | 0.97428 | 0.97435 | 0.97441 | 0.97447 | 0.97454 | 0.9746 | 0.97466 | 0.97472 | 0.97477 | 0.97483 | 0.97489 | 0.975 | 0.97511 | 0.97521 | 0.97531 | 0.97541 | 0.97551 | 0.97561 | 0.9757 | 0.97579 | 0.97588 | 0.97605 | 0.97622 | 0.97638 | 0.97653 | 0.97668 | 0.97683 | 0.97697 | 0.97711 | 0.97724 | 0.97738 | 0.9775 | 0.97763 | 0.97775 | 0.97787 | 0.97799 | 0.9781 | 0.97822 | 0.97833 | 0.97844 | 0.97855 | 0.97866 | 0.97876 | 0.97887 | 0.97897 | 0.97907 | 0.97917 | 0.97927 | 0.97937 | 0.97947 | 0.97957 | 0.97966 | 0.97976 | 0.97985 | 0.97995 | 0.98004 | 0.98014 | 0.98023 | 0.98032 | 0.98042 | 0.98051 | 0.9806 | 0.9807 | 0.98079 | 0.98088 | 0.98098 | 0.98107 | 0.98116 | 0.98126 | 0.98135 | 0.98145 | 0.98155 | 0.98164 | 0.98174 | 0.98184 | 0.98194 | 0.98204 | 0.98214 | 0.98225 | 0.98235 | 0.98246 | 0.98257 | 0.98268 | 0.9828 | 0.98292 | 0.98304 | 0.98317 | 0.9833 | 0.98344 | 0.98358 | 0.98373 | 0.98389 | 0.98406 | 0.98425 | 0.98445 | 0.98467 | 0.98493 | 0.98524 | 0.98564 | 0.98624 | 0.98632 | 0.98641 | 0.98651 | 0.98662 | 0.98675 | 0.9869 | 0.98709 | 0.98734 | 0.98773 | 1
| 126 | 387420489 | 5.1166 | 4.8317 | 4.714 | 4.5941 | 4.5225 | 4.4707 | 4.4302 | 4.3969 | 4.3682 | 4.3434 | 4.3211 | 4.3013 | 4.167 | 4.0859 | 4.0271 | 3.9808 | 3.9425 | 3.9097 | 3.881 | 3.8555 | 3.8326 | 3.8117 | 3.7925 | 3.7747 | 3.7581 | 3.7427 | 3.7281 | 3.7144 | 3.7014 | 3.689 | 3.6773 | 3.666 | 3.6553 | 3.645 | 3.6351 | 3.6255 | 3.6163 | 3.6074 | 3.5989 | 3.5906 | 3.5825 | 3.5747 | 3.5671 | 3.5598 | 3.5526 | 3.5456 | 3.5389 | 3.5322 | 3.5258 | 3.5194 | 3.5133 | 3.5072 | 3.5014 | 3.4956 | 3.49 | 3.4845 | 3.479 | 3.4737 | 3.4685 | 3.4634 | 3.4584 | 3.4487 | 3.4392 | 3.4301 | 3.4213 | 3.4127 | 3.4044 | 3.3964 | 3.3885 | 3.3808 | 3.3734 | 3.3661 | 3.359 | 3.3521 | 3.3454 | 3.3388 | 3.3323 | 3.326 | 3.3198 | 3.3138 | 3.3078 | 3.302 | 3.2963 | 3.2907 | 3.2852 | 3.2798 | 3.2731 | 3.2666 | 3.2602 | 3.254 | 3.2479 | 3.2419 | 3.236 | 3.2302 | 3.2245 | 3.219 | 3.2135 | 3.2081 | 3.2028 | 3.1975 | 3.1924 | 3.1874 | 3.1824 | 3.1774 | 3.1726 | 3.1678 | 3.1585 | 3.1494 | 3.1405 | 3.1319 | 3.1234 | 3.1152 | 3.1071 | 3.0992 | 3.0915 | 3.084 | 3.0693 | 3.0551 | 3.0415 | 3.0283 | 3.0155 | 3.0031 | 2.991 | 2.9793 | 2.9678 | 2.9567 | 2.9457 | 2.9351 | 2.9246 | 2.9144 | 2.9043 | 2.8945 | 2.8848 | 2.8752 | 2.8658 | 2.8566 | 2.8475 | 2.8384 | 2.8296 | 2.8208 | 2.8121 | 2.8035 | 2.795 | 2.7865 | 2.7782 | 2.7699 | 2.7616 | 2.7534 | 2.7453 | 2.7372 | 2.7291 | 2.7211 | 2.7131 | 2.7051 | 2.6972 | 2.6892 | 2.6813 | 2.6734 | 2.6654 | 2.6575 | 2.6495 | 2.6415 | 2.6335 | 2.6255 | 2.6174 | 2.6093 | 2.6011 | 2.5928 | 2.5844 | 2.576 | 2.5675 | 2.5589 | 2.5501 | 2.5413 | 2.5322 | 2.523 | 2.5137 | 2.5041 | 2.4942 | 2.4841 | 2.4737 | 2.463 | 2.4518 | 2.4402 | 2.428 | 2.4152 | 2.4017 | 2.3871 | 2.3714 | 2.3543 | 2.3351 | 2.3131 | 2.2869 | 2.2533 | 2.203 | 2.196 | 2.1884 | 2.18 | 2.1706 | 2.1598 | 2.147 | 2.1314 | 2.1105 | 2.0777 | 0 | [209 empty] | 126 | 0 | 0.9503 | 0.95405 | 0.95563 | 0.95729 | 0.95825 | 0.95896 | 0.9595 | 0.95994 | 0.96031 | 0.96064 | 0.96093 | 0.96119 | 0.96292 | 0.96395 | 0.9647 | 0.96528 | 0.96576 | 0.96617 | 0.96652 | 0.96684 | 0.96712 | 0.96738 | 0.96761 | 0.96783 | 0.96804 | 0.96823 | 0.9684 | 0.96857 | 0.96873 | 0.96888 | 0.96902 | 0.96916 | 0.96929 | 0.96941 | 0.96953 | 0.96964 | 0.96976 | 0.96986 | 0.96997 | 0.97007 | 0.97016 | 0.97026 | 0.97035 | 0.97044 | 0.97052 | 0.9706 | 0.97069 | 0.97076 | 0.97084 | 0.97092 | 0.97099 | 0.97106 | 0.97113 | 0.9712 | 0.97127 | 0.97134 | 0.9714 | 0.97146 | 0.97153 | 0.97159 | 0.97165 | 0.97176 | 0.97187 | 0.97198 | 0.97209 | 0.97219 | 0.97229 | 0.97238 | 0.97248 | 0.97257 | 0.97265 | 0.97274 | 0.97282 | 0.97291 | 0.97298 | 0.97306 | 0.97314 | 0.97321 | 0.97329 | 0.97336 | 0.97343 | 0.9735 | 0.97356 | 0.97363 | 0.9737 | 0.97376 | 0.97384 | 0.97391 | 0.97399 | 0.97406 | 0.97413 | 0.9742 | 0.97427 | 0.97434 | 0.97441 | 0.97447 | 0.97454 | 0.9746 | 0.97466 | 0.97472 | 0.97478 | 0.97484 | 0.9749 | 0.97496 | 0.97502 | 0.97507 | 0.97518 | 0.97529 | 0.97539 | 0.97549 | 0.97559 | 0.97569 | 0.97578 | 0.97587 | 0.97596 | 0.97605 | 0.97622 | 0.97639 | 0.97655 | 0.9767 | 0.97685 | 0.977 | 0.97714 | 0.97727 | 0.97741 | 0.97754 | 0.97766 | 0.97779 | 0.97791 | 0.97803 | 0.97814 | 0.97826 | 0.97837 | 0.97848 | 0.97859 | 0.9787 | 0.9788 | 0.97891 | 0.97901 | 0.97911 | 0.97922 | 0.97932 | 0.97941 | 0.97951 | 0.97961 | 0.97971 | 0.9798 | 0.9799 | 0.97999 | 0.98009 | 0.98018 | 0.98027 | 0.98037 | 0.98046 | 0.98055 | 0.98064 | 0.98073 | 0.98083 | 0.98092 | 0.98101 | 0.9811 | 0.9812 | 0.98129 | 0.98138 | 0.98148 | 0.98157 | 0.98167 | 0.98177 | 0.98186 | 0.98196 | 0.98206 | 0.98216 | 0.98226 | 0.98237 | 0.98247 | 0.98258 | 0.98269 | 0.9828 | 0.98291 | 0.98303 | 0.98315 | 0.98328 | 0.98341 | 0.98354 | 0.98369 | 0.98384 | 0.98399 | 0.98416 | 0.98435 | 0.98455 | 0.98477 | 0.98503 | 0.98533 | 0.98573 | 0.98632 | 0.9864 | 0.98649 | 0.98659 | 0.9867 | 0.98683 | 0.98698 | 0.98716 | 0.98741 | 0.9878 | 1
| 127 | 387420489 | 5.1211 | 4.8365 | 4.718 | 4.5969 | 4.5255 | 4.4738 | 4.4335 | 4.4 | 4.3712 | 4.3463 | 4.3242 | 4.3043 | 4.1693 | 4.0881 | 4.0293 | 3.983 | 3.9448 | 3.912 | 3.8833 | 3.8578 | 3.8349 | 3.814 | 3.7948 | 3.777 | 3.7605 | 3.745 | 3.7305 | 3.7167 | 3.7037 | 3.6914 | 3.6796 | 3.6684 | 3.6576 | 3.6473 | 3.6373 | 3.6278 | 3.6186 | 3.6098 | 3.6012 | 3.5929 | 3.5849 | 3.5771 | 3.5695 | 3.5622 | 3.5551 | 3.5481 | 3.5413 | 3.5347 | 3.5282 | 3.5219 | 3.5158 | 3.5097 | 3.5039 | 3.4981 | 3.4925 | 3.4869 | 3.4815 | 3.4762 | 3.471 | 3.4659 | 3.4609 | 3.4512 | 3.4417 | 3.4326 | 3.4238 | 3.4153 | 3.407 | 3.3989 | 3.391 | 3.3834 | 3.3759 | 3.3687 | 3.3616 | 3.3547 | 3.3479 | 3.3413 | 3.3349 | 3.3285 | 3.3223 | 3.3163 | 3.3103 | 3.3045 | 3.2988 | 3.2932 | 3.2877 | 3.2823 | 3.2756 | 3.2692 | 3.2628 | 3.2565 | 3.2504 | 3.2444 | 3.2386 | 3.2328 | 3.2271 | 3.2215 | 3.2161 | 3.2107 | 3.2054 | 3.2001 | 3.195 | 3.19 | 3.185 | 3.1801 | 3.1752 | 3.1704 | 3.1611 | 3.152 | 3.1431 | 3.1345 | 3.126 | 3.1178 | 3.1097 | 3.1018 | 3.0941 | 3.0865 | 3.0719 | 3.0577 | 3.0441 | 3.0309 | 3.0181 | 3.0057 | 2.9936 | 2.9819 | 2.9704 | 2.9593 | 2.9484 | 2.9377 | 2.9272 | 2.917 | 2.907 | 2.8971 | 2.8874 | 2.8778 | 2.8684 | 2.8592 | 2.8501 | 2.841 | 2.8322 | 2.8234 | 2.8147 | 2.8061 | 2.7976 | 2.7891 | 2.7807 | 2.7725 | 2.7642 | 2.756 | 2.7479 | 2.7398 | 2.7318 | 2.7237 | 2.7157 | 2.7078 | 2.6998 | 2.6919 | 2.6839 | 2.676 | 2.6681 | 2.6601 | 2.6521 | 2.6442 | 2.6362 | 2.6281 | 2.62 | 2.6119 | 2.6037 | 2.5954 | 2.5871 | 2.5787 | 2.5701 | 2.5615 | 2.5528 | 2.5439 | 2.5349 | 2.5257 | 2.5163 | 2.5067 | 2.4969 | 2.4868 | 2.4764 | 2.4656 | 2.4545 | 2.4428 | 2.4307 | 2.4179 | 2.4043 | 2.3898 | 2.3741 | 2.357 | 2.3378 | 2.3158 | 2.2896 | 2.2559 | 2.2056 | 2.1987 | 2.1911 | 2.1827 | 2.1732 | 2.1624 | 2.1496 | 2.1338 | 2.1129 | 2.08 | 0 | [209 empty] | 127 | 0 | 0.95064 | 0.95443 | 0.95607 | 0.95768 | 0.95864 | 0.9593 | 0.95983 | 0.96027 | 0.96064 | 0.96097 | 0.96126 | 0.96151 | 0.96321 | 0.96424 | 0.96497 | 0.96555 | 0.96602 | 0.96642 | 0.96677 | 0.96709 | 0.96737 | 0.96762 | 0.96786 | 0.96807 | 0.96828 | 0.96846 | 0.96864 | 0.9688 | 0.96896 | 0.96911 | 0.96925 | 0.96938 | 0.96951 | 0.96964 | 0.96975 | 0.96987 | 0.96998 | 0.97008 | 0.97019 | 0.97029 | 0.97038 | 0.97047 | 0.97056 | 0.97065 | 0.97074 | 0.97082 | 0.9709 | 0.97098 | 0.97106 | 0.97113 | 0.9712 | 0.97127 | 0.97134 | 0.97141 | 0.97148 | 0.97154 | 0.97161 | 0.97167 | 0.97173 | 0.97179 | 0.97185 | 0.97196 | 0.97207 | 0.97218 | 0.97229 | 0.97239 | 0.97249 | 0.97258 | 0.97267 | 0.97276 | 0.97285 | 0.97293 | 0.97302 | 0.9731 | 0.97318 | 0.97325 | 0.97333 | 0.9734 | 0.97348 | 0.97355 | 0.97362 | 0.97369 | 0.97375 | 0.97382 | 0.97388 | 0.97394 | 0.97402 | 0.9741 | 0.97417 | 0.97424 | 0.97432 | 0.97439 | 0.97445 | 0.97452 | 0.97459 | 0.97465 | 0.97472 | 0.97478 | 0.97484 | 0.9749 | 0.97496 | 0.97502 | 0.97508 | 0.97514 | 0.97519 | 0.97525 | 0.97536 | 0.97546 | 0.97556 | 0.97566 | 0.97576 | 0.97586 | 0.97595 | 0.97604 | 0.97613 | 0.97622 | 0.97639 | 0.97655 | 0.97671 | 0.97686 | 0.97701 | 0.97716 | 0.97729 | 0.97743 | 0.97756 | 0.97769 | 0.97782 | 0.97794 | 0.97806 | 0.97818 | 0.97829 | 0.97841 | 0.97852 | 0.97863 | 0.97874 | 0.97884 | 0.97895 | 0.97905 | 0.97916 | 0.97926 | 0.97936 | 0.97946 | 0.97955 | 0.97965 | 0.97975 | 0.97984 | 0.97994 | 0.98003 | 0.98013 | 0.98022 | 0.98031 | 0.9804 | 0.9805 | 0.98059 | 0.98068 | 0.98077 | 0.98086 | 0.98096 | 0.98105 | 0.98114 | 0.98123 | 0.98132 | 0.98141 | 0.98151 | 0.9816 | 0.98169 | 0.98179 | 0.98188 | 0.98198 | 0.98208 | 0.98218 | 0.98228 | 0.98238 | 0.98248 | 0.98258 | 0.98269 | 0.9828 | 0.98291 | 0.98302 | 0.98314 | 0.98326 | 0.98338 | 0.98351 | 0.98365 | 0.98379 | 0.98394 | 0.98409 | 0.98426 | 0.98444 | 0.98464 | 0.98486 | 0.98512 | 0.98542 | 0.98582 | 0.9864 | 0.98648 | 0.98657 | 0.98667 | 0.98678 | 0.9869 | 0.98705 | 0.98724 | 0.98748 | 0.98787 | 1
| 128 | 387420489 | 5.1239 | 4.8387 | 4.7196 | 4.6003 | 4.5291 | 4.4772 | 4.4363 | 4.4026 | 4.374 | 4.3491 | 4.3268 | 4.307 | 4.1725 | 4.0912 | 4.0324 | 3.986 | 3.9477 | 3.915 | 3.8863 | 3.8607 | 3.8377 | 3.8168 | 3.7977 | 3.7799 | 3.7633 | 3.7478 | 3.7333 | 3.7195 | 3.7065 | 3.6942 | 3.6824 | 3.6712 | 3.6604 | 3.6501 | 3.6402 | 3.6306 | 3.6214 | 3.6125 | 3.6039 | 3.5957 | 3.5876 | 3.5798 | 3.5723 | 3.5649 | 3.5578 | 3.5508 | 3.544 | 3.5373 | 3.5309 | 3.5246 | 3.5184 | 3.5124 | 3.5065 | 3.5007 | 3.4951 | 3.4896 | 3.4841 | 3.4788 | 3.4736 | 3.4685 | 3.4635 | 3.4537 | 3.4443 | 3.4352 | 3.4264 | 3.4178 | 3.4095 | 3.4015 | 3.3936 | 3.3859 | 3.3785 | 3.3712 | 3.3641 | 3.3572 | 3.3504 | 3.3439 | 3.3374 | 3.3311 | 3.3249 | 3.3189 | 3.3129 | 3.3071 | 3.3014 | 3.2958 | 3.2903 | 3.2848 | 3.2782 | 3.2717 | 3.2653 | 3.2591 | 3.253 | 3.247 | 3.2411 | 3.2353 | 3.2296 | 3.2241 | 3.2186 | 3.2132 | 3.2079 | 3.2027 | 3.1975 | 3.1925 | 3.1875 | 3.1826 | 3.1777 | 3.173 | 3.1636 | 3.1545 | 3.1456 | 3.137 | 3.1285 | 3.1203 | 3.1122 | 3.1044 | 3.0966 | 3.0891 | 3.0744 | 3.0602 | 3.0466 | 3.0334 | 3.0206 | 3.0082 | 2.9961 | 2.9844 | 2.9729 | 2.9618 | 2.9509 | 2.9402 | 2.9298 | 2.9195 | 2.9095 | 2.8996 | 2.8899 | 2.8804 | 2.871 | 2.8618 | 2.8526 | 2.8436 | 2.8347 | 2.826 | 2.8173 | 2.8087 | 2.8001 | 2.7917 | 2.7833 | 2.775 | 2.7668 | 2.7586 | 2.7505 | 2.7424 | 2.7343 | 2.7263 | 2.7183 | 2.7103 | 2.7024 | 2.6944 | 2.6865 | 2.6786 | 2.6706 | 2.6627 | 2.6547 | 2.6467 | 2.6387 | 2.6307 | 2.6226 | 2.6145 | 2.6063 | 2.598 | 2.5897 | 2.5812 | 2.5727 | 2.5641 | 2.5554 | 2.5465 | 2.5375 | 2.5283 | 2.5189 | 2.5093 | 2.4994 | 2.4893 | 2.4789 | 2.4682 | 2.457 | 2.4454 | 2.4332 | 2.4205 | 2.4069 | 2.3924 | 2.3767 | 2.3595 | 2.3403 | 2.3183 | 2.2921 | 2.2585 | 2.2083 | 2.2012 | 2.1937 | 2.1852 | 2.1758 | 2.165 | 2.1522 | 2.1365 | 2.1156 | 2.0829 | 0 | [209 empty] | 128 | 0 | 0.95108 | 0.9548 | 0.95636 | 0.95796 | 0.95893 | 0.9596 | 0.96012 | 0.96056 | 0.96092 | 0.96124 | 0.96154 | 0.96179 | 0.96349 | 0.96451 | 0.96524 | 0.96581 | 0.96628 | 0.96668 | 0.96703 | 0.96734 | 0.96762 | 0.96787 | 0.9681 | 0.96832 | 0.96852 | 0.9687 | 0.96888 | 0.96904 | 0.96919 | 0.96934 | 0.96948 | 0.96962 | 0.96974 | 0.96987 | 0.96998 | 0.9701 | 0.97021 | 0.97031 | 0.97041 | 0.97051 | 0.9706 | 0.9707 | 0.97079 | 0.97087 | 0.97096 | 0.97104 | 0.97112 | 0.9712 | 0.97127 | 0.97135 | 0.97142 | 0.97149 | 0.97156 | 0.97163 | 0.97169 | 0.97176 | 0.97182 | 0.97188 | 0.97194 | 0.972 | 0.97206 | 0.97218 | 0.97229 | 0.97239 | 0.97249 | 0.97259 | 0.97269 | 0.97278 | 0.97288 | 0.97297 | 0.97305 | 0.97314 | 0.97322 | 0.9733 | 0.97338 | 0.97345 | 0.97353 | 0.9736 | 0.97367 | 0.97374 | 0.97381 | 0.97388 | 0.97395 | 0.97401 | 0.97407 | 0.97414 | 0.97421 | 0.97429 | 0.97436 | 0.97443 | 0.9745 | 0.97457 | 0.97464 | 0.97471 | 0.97477 | 0.97484 | 0.9749 | 0.97496 | 0.97502 | 0.97508 | 0.97514 | 0.9752 | 0.97526 | 0.97532 | 0.97537 | 0.97543 | 0.97553 | 0.97564 | 0.97574 | 0.97584 | 0.97594 | 0.97603 | 0.97612 | 0.97621 | 0.9763 | 0.97639 | 0.97656 | 0.97672 | 0.97688 | 0.97703 | 0.97717 | 0.97732 | 0.97745 | 0.97759 | 0.97772 | 0.97785 | 0.97797 | 0.97809 | 0.97821 | 0.97833 | 0.97845 | 0.97856 | 0.97867 | 0.97878 | 0.97888 | 0.97899 | 0.97909 | 0.9792 | 0.9793 | 0.9794 | 0.9795 | 0.9796 | 0.97969 | 0.97979 | 0.97989 | 0.97998 | 0.98007 | 0.98017 | 0.98026 | 0.98035 | 0.98045 | 0.98054 | 0.98063 | 0.98072 | 0.98081 | 0.9809 | 0.98099 | 0.98108 | 0.98117 | 0.98126 | 0.98135 | 0.98145 | 0.98154 | 0.98163 | 0.98172 | 0.98182 | 0.98191 | 0.982 | 0.9821 | 0.9822 | 0.98229 | 0.98239 | 0.98249 | 0.98259 | 0.9827 | 0.9828 | 0.98291 | 0.98302 | 0.98313 | 0.98325 | 0.98337 | 0.98349 | 0.98362 | 0.98375 | 0.98389 | 0.98404 | 0.98419 | 0.98436 | 0.98454 | 0.98474 | 0.98496 | 0.98521 | 0.98551 | 0.9859 | 0.98648 | 0.98656 | 0.98665 | 0.98675 | 0.98686 | 0.98698 | 0.98713 | 0.98731 | 0.98756 | 0.98794 | 1
| 129 | 387420489 | 5.127 | 4.8423 | 4.7242 | 4.603 | 4.5312 | 4.4793 | 4.4387 | 4.4053 | 4.3764 | 4.3519 | 4.3296 | 4.3095 | 4.1747 | 4.0934 | 4.0344 | 3.9882 | 3.95 | 3.9172 | 3.8885 | 3.8629 | 3.84 | 3.8191 | 3.7999 | 3.782 | 3.7656 | 3.7501 | 3.7356 | 3.7218 | 3.7088 | 3.6965 | 3.6847 | 3.6735 | 3.6627 | 3.6523 | 3.6425 | 3.6329 | 3.6237 | 3.6148 | 3.6063 | 3.598 | 3.59 | 3.5822 | 3.5746 | 3.5672 | 3.5601 | 3.5531 | 3.5463 | 3.5397 | 3.5332 | 3.5269 | 3.5208 | 3.5148 | 3.5089 | 3.5032 | 3.4975 | 3.492 | 3.4866 | 3.4812 | 3.4761 | 3.471 | 3.466 | 3.4562 | 3.4468 | 3.4377 | 3.4289 | 3.4203 | 3.412 | 3.4039 | 3.3961 | 3.3884 | 3.381 | 3.3737 | 3.3666 | 3.3597 | 3.353 | 3.3464 | 3.3399 | 3.3336 | 3.3274 | 3.3213 | 3.3154 | 3.3096 | 3.3039 | 3.2982 | 3.2927 | 3.2873 | 3.2807 | 3.2742 | 3.2678 | 3.2616 | 3.2555 | 3.2495 | 3.2436 | 3.2378 | 3.2322 | 3.2266 | 3.2211 | 3.2157 | 3.2104 | 3.2052 | 3.2001 | 3.195 | 3.19 | 3.1851 | 3.1803 | 3.1755 | 3.1662 | 3.1571 | 3.1482 | 3.1395 | 3.1311 | 3.1229 | 3.1148 | 3.1069 | 3.0992 | 3.0916 | 3.0769 | 3.0628 | 3.0491 | 3.0359 | 3.0232 | 3.0107 | 2.9987 | 2.987 | 2.9755 | 2.9644 | 2.9535 | 2.9428 | 2.9323 | 2.9221 | 2.9121 | 2.9022 | 2.8925 | 2.8829 | 2.8736 | 2.8643 | 2.8552 | 2.8462 | 2.8373 | 2.8285 | 2.8198 | 2.8112 | 2.8027 | 2.7943 | 2.7859 | 2.7776 | 2.7693 | 2.7612 | 2.753 | 2.7449 | 2.7369 | 2.7289 | 2.7209 | 2.7129 | 2.705 | 2.697 | 2.6891 | 2.6811 | 2.6732 | 2.6653 | 2.6573 | 2.6493 | 2.6413 | 2.6333 | 2.6252 | 2.617 | 2.6088 | 2.6006 | 2.5922 | 2.5838 | 2.5753 | 2.5667 | 2.558 | 2.5491 | 2.54 | 2.5309 | 2.5215 | 2.5119 | 2.5021 | 2.492 | 2.4815 | 2.4708 | 2.4596 | 2.448 | 2.4359 | 2.423 | 2.4095 | 2.395 | 2.3793 | 2.3621 | 2.343 | 2.321 | 2.2947 | 2.2611 | 2.2108 | 2.2038 | 2.1962 | 2.1878 | 2.1784 | 2.1675 | 2.1548 | 2.139 | 2.1181 | 2.0852 | 0 | [209 empty] | 129 | 0 | 0.95143 | 0.95518 | 0.95677 | 0.95833 | 0.95927 | 0.95993 | 0.96044 | 0.96087 | 0.96124 | 0.96157 | 0.96184 | 0.9621 | 0.96378 | 0.96478 | 0.9655 | 0.96606 | 0.96653 | 0.96693 | 0.96727 | 0.96758 | 0.96786 | 0.96811 | 0.96834 | 0.96855 | 0.96875 | 0.96893 | 0.9691 | 0.96927 | 0.96942 | 0.96957 | 0.9697 | 0.96984 | 0.96996 | 0.97008 | 0.9702 | 0.97031 | 0.97042 | 0.97053 | 0.97063 | 0.97072 | 0.97082 | 0.97091 | 0.971 | 0.97108 | 0.97117 | 0.97125 | 0.97133 | 0.9714 | 0.97148 | 0.97155 | 0.97162 | 0.97169 | 0.97176 | 0.97183 | 0.97189 | 0.97196 | 0.97202 | 0.97208 | 0.97214 | 0.9722 | 0.97226 | 0.97237 | 0.97248 | 0.97259 | 0.97269 | 0.97279 | 0.97288 | 0.97298 | 0.97307 | 0.97316 | 0.97324 | 0.97333 | 0.97341 | 0.97349 | 0.97356 | 0.97364 | 0.97371 | 0.97379 | 0.97386 | 0.97393 | 0.97399 | 0.97406 | 0.97413 | 0.97419 | 0.97425 | 0.97432 | 0.97439 | 0.97447 | 0.97454 | 0.97461 | 0.97468 | 0.97475 | 0.97482 | 0.97488 | 0.97495 | 0.97501 | 0.97508 | 0.97514 | 0.9752 | 0.97526 | 0.97532 | 0.97537 | 0.97543 | 0.97549 | 0.97554 | 0.9756 | 0.9757 | 0.97581 | 0.97591 | 0.97601 | 0.9761 | 0.9762 | 0.97629 | 0.97638 | 0.97647 | 0.97655 | 0.97672 | 0.97688 | 0.97704 | 0.97719 | 0.97733 | 0.97747 | 0.97761 | 0.97774 | 0.97787 | 0.978 | 0.97812 | 0.97824 | 0.97836 | 0.97848 | 0.97859 | 0.9787 | 0.97881 | 0.97892 | 0.97903 | 0.97913 | 0.97924 | 0.97934 | 0.97944 | 0.97954 | 0.97964 | 0.97973 | 0.97983 | 0.97992 | 0.98002 | 0.98011 | 0.98021 | 0.9803 | 0.98039 | 0.98048 | 0.98057 | 0.98066 | 0.98076 | 0.98085 | 0.98094 | 0.98103 | 0.98112 | 0.98121 | 0.9813 | 0.98139 | 0.98148 | 0.98157 | 0.98166 | 0.98175 | 0.98184 | 0.98193 | 0.98203 | 0.98212 | 0.98221 | 0.98231 | 0.98241 | 0.9825 | 0.9826 | 0.9827 | 0.98281 | 0.98291 | 0.98302 | 0.98313 | 0.98324 | 0.98335 | 0.98347 | 0.98359 | 0.98372 | 0.98385 | 0.98399 | 0.98414 | 0.98429 | 0.98446 | 0.98463 | 0.98483 | 0.98505 | 0.9853 | 0.9856 | 0.98598 | 0.98656 | 0.98664 | 0.98673 | 0.98682 | 0.98693 | 0.98706 | 0.9872 | 0.98738 | 0.98762 | 0.988 | 1
| 130 | 387420489 | 5.1324 | 4.8447 | 4.7257 | 4.6064 | 4.5345 | 4.4829 | 4.4418 | 4.408 | 4.3798 | 4.3545 | 4.3323 | 4.3124 | 4.1779 | 4.0965 | 4.0376 | 3.9912 | 3.9529 | 3.92 | 3.8914 | 3.8659 | 3.8429 | 3.822 | 3.8028 | 3.785 | 3.7684 | 3.7529 | 3.7383 | 3.7245 | 3.7115 | 3.6992 | 3.6874 | 3.6762 | 3.6654 | 3.6551 | 3.6452 | 3.6357 | 3.6265 | 3.6176 | 3.609 | 3.6007 | 3.5926 | 3.5849 | 3.5773 | 3.5699 | 3.5628 | 3.5558 | 3.549 | 3.5424 | 3.5359 | 3.5296 | 3.5234 | 3.5174 | 3.5115 | 3.5057 | 3.5001 | 3.4946 | 3.4891 | 3.4838 | 3.4786 | 3.4735 | 3.4685 | 3.4587 | 3.4493 | 3.4402 | 3.4314 | 3.4228 | 3.4145 | 3.4064 | 3.3985 | 3.3909 | 3.3835 | 3.3762 | 3.3691 | 3.3622 | 3.3554 | 3.3488 | 3.3424 | 3.3361 | 3.3299 | 3.3239 | 3.3179 | 3.3121 | 3.3064 | 3.3008 | 3.2953 | 3.2898 | 3.2832 | 3.2767 | 3.2703 | 3.2641 | 3.258 | 3.252 | 3.2461 | 3.2403 | 3.2347 | 3.2291 | 3.2236 | 3.2182 | 3.2129 | 3.2077 | 3.2025 | 3.1975 | 3.1925 | 3.1876 | 3.1827 | 3.178 | 3.1686 | 3.1595 | 3.1507 | 3.142 | 3.1336 | 3.1253 | 3.1173 | 3.1094 | 3.1017 | 3.0941 | 3.0794 | 3.0653 | 3.0516 | 3.0384 | 3.0256 | 3.0132 | 3.0012 | 2.9894 | 2.978 | 2.9668 | 2.9559 | 2.9453 | 2.9348 | 2.9246 | 2.9146 | 2.9047 | 2.895 | 2.8855 | 2.8761 | 2.8668 | 2.8577 | 2.8487 | 2.8398 | 2.831 | 2.8223 | 2.8137 | 2.8052 | 2.7968 | 2.7884 | 2.7801 | 2.7719 | 2.7637 | 2.7556 | 2.7475 | 2.7394 | 2.7314 | 2.7234 | 2.7155 | 2.7075 | 2.6996 | 2.6916 | 2.6837 | 2.6758 | 2.6678 | 2.6599 | 2.6519 | 2.6439 | 2.6358 | 2.6277 | 2.6196 | 2.6114 | 2.6031 | 2.5948 | 2.5864 | 2.5779 | 2.5692 | 2.5605 | 2.5516 | 2.5426 | 2.5334 | 2.524 | 2.5144 | 2.5046 | 2.4945 | 2.4841 | 2.4733 | 2.4622 | 2.4506 | 2.4384 | 2.4256 | 2.412 | 2.3975 | 2.3818 | 2.3647 | 2.3455 | 2.3235 | 2.2973 | 2.2637 | 2.2134 | 2.2064 | 2.1988 | 2.1904 | 2.1809 | 2.17 | 2.1573 | 2.1416 | 2.1207 | 2.0879 | 0 | [209 empty] | 130 | 0 | 0.95188 | 0.95551 | 0.95703 | 0.9586 | 0.95954 | 0.96022 | 0.96073 | 0.96116 | 0.96153 | 0.96185 | 0.96212 | 0.96237 | 0.96404 | 0.96504 | 0.96576 | 0.96632 | 0.96678 | 0.96717 | 0.96752 | 0.96782 | 0.9681 | 0.96835 | 0.96857 | 0.96878 | 0.96898 | 0.96916 | 0.96933 | 0.96949 | 0.96965 | 0.96979 | 0.96993 | 0.97006 | 0.97019 | 0.97031 | 0.97042 | 0.97053 | 0.97064 | 0.97074 | 0.97084 | 0.97094 | 0.97103 | 0.97112 | 0.97121 | 0.9713 | 0.97138 | 0.97146 | 0.97154 | 0.97162 | 0.97169 | 0.97176 | 0.97183 | 0.9719 | 0.97197 | 0.97204 | 0.9721 | 0.97217 | 0.97223 | 0.97229 | 0.97235 | 0.97241 | 0.97246 | 0.97258 | 0.97268 | 0.97279 | 0.97289 | 0.97299 | 0.97308 | 0.97318 | 0.97327 | 0.97335 | 0.97344 | 0.97352 | 0.9736 | 0.97368 | 0.97376 | 0.97383 | 0.97391 | 0.97398 | 0.97405 | 0.97412 | 0.97418 | 0.97425 | 0.97432 | 0.97438 | 0.97444 | 0.9745 | 0.97458 | 0.97465 | 0.97472 | 0.9748 | 0.97487 | 0.97493 | 0.975 | 0.97507 | 0.97513 | 0.97519 | 0.97526 | 0.97532 | 0.97538 | 0.97544 | 0.97549 | 0.97555 | 0.97561 | 0.97566 | 0.97572 | 0.97577 | 0.97588 | 0.97598 | 0.97608 | 0.97618 | 0.97627 | 0.97637 | 0.97646 | 0.97655 | 0.97663 | 0.97672 | 0.97688 | 0.97704 | 0.9772 | 0.97734 | 0.97749 | 0.97763 | 0.97776 | 0.9779 | 0.97802 | 0.97815 | 0.97827 | 0.97839 | 0.97851 | 0.97862 | 0.97874 | 0.97885 | 0.97896 | 0.97906 | 0.97917 | 0.97927 | 0.97938 | 0.97948 | 0.97958 | 0.97968 | 0.97977 | 0.97987 | 0.97996 | 0.98006 | 0.98015 | 0.98025 | 0.98034 | 0.98043 | 0.98052 | 0.98061 | 0.9807 | 0.98079 | 0.98088 | 0.98097 | 0.98106 | 0.98115 | 0.98124 | 0.98133 | 0.98142 | 0.98151 | 0.9816 | 0.98169 | 0.98178 | 0.98187 | 0.98196 | 0.98205 | 0.98214 | 0.98224 | 0.98233 | 0.98242 | 0.98252 | 0.98262 | 0.98272 | 0.98282 | 0.98292 | 0.98302 | 0.98313 | 0.98323 | 0.98334 | 0.98346 | 0.98358 | 0.9837 | 0.98382 | 0.98395 | 0.98409 | 0.98424 | 0.98439 | 0.98455 | 0.98473 | 0.98492 | 0.98514 | 0.98539 | 0.98569 | 0.98607 | 0.98664 | 0.98672 | 0.98681 | 0.9869 | 0.98701 | 0.98713 | 0.98728 | 0.98746 | 0.9877 | 0.98807 | 1
| 131 | 387420489 | 5.132 | 4.8484 | 4.73 | 4.6089 | 4.5371 | 4.4847 | 4.4443 | 4.4103 | 4.3819 | 4.357 | 4.3348 | 4.3146 | 4.1801 | 4.0985 | 4.0396 | 3.9934 | 3.955 | 3.9223 | 3.8936 | 3.8681 | 3.8451 | 3.8242 | 3.8049 | 3.7871 | 3.7706 | 3.7551 | 3.7406 | 3.7268 | 3.7138 | 3.7015 | 3.6897 | 3.6785 | 3.6677 | 3.6573 | 3.6475 | 3.6379 | 3.6287 | 3.6198 | 3.6113 | 3.603 | 3.5949 | 3.5871 | 3.5796 | 3.5722 | 3.5651 | 3.5581 | 3.5513 | 3.5447 | 3.5382 | 3.5319 | 3.5258 | 3.5198 | 3.5139 | 3.5081 | 3.5025 | 3.497 | 3.4916 | 3.4862 | 3.4811 | 3.476 | 3.471 | 3.4612 | 3.4518 | 3.4427 | 3.4338 | 3.4253 | 3.417 | 3.4089 | 3.401 | 3.3934 | 3.386 | 3.3787 | 3.3716 | 3.3647 | 3.3579 | 3.3513 | 3.3449 | 3.3385 | 3.3324 | 3.3263 | 3.3203 | 3.3145 | 3.3088 | 3.3032 | 3.2977 | 3.2923 | 3.2857 | 3.2792 | 3.2728 | 3.2666 | 3.2605 | 3.2545 | 3.2486 | 3.2428 | 3.2371 | 3.2315 | 3.2261 | 3.2207 | 3.2154 | 3.2102 | 3.205 | 3.2 | 3.195 | 3.1901 | 3.1852 | 3.1805 | 3.1711 | 3.162 | 3.1532 | 3.1445 | 3.1361 | 3.1278 | 3.1198 | 3.1119 | 3.1042 | 3.0966 | 3.0819 | 3.0678 | 3.0541 | 3.0409 | 3.0281 | 3.0157 | 3.0037 | 2.992 | 2.9805 | 2.9694 | 2.9585 | 2.9478 | 2.9373 | 2.9271 | 2.9171 | 2.9072 | 2.8975 | 2.888 | 2.8786 | 2.8693 | 2.8602 | 2.8512 | 2.8423 | 2.8335 | 2.8248 | 2.8162 | 2.8077 | 2.7993 | 2.7909 | 2.7826 | 2.7744 | 2.7662 | 2.7581 | 2.75 | 2.742 | 2.7339 | 2.7259 | 2.718 | 2.71 | 2.7021 | 2.6941 | 2.6862 | 2.6783 | 2.6703 | 2.6624 | 2.6544 | 2.6464 | 2.6383 | 2.6302 | 2.6221 | 2.6139 | 2.6057 | 2.5973 | 2.5889 | 2.5804 | 2.5718 | 2.563 | 2.5542 | 2.5451 | 2.5359 | 2.5266 | 2.517 | 2.5071 | 2.497 | 2.4866 | 2.4759 | 2.4647 | 2.4531 | 2.441 | 2.4282 | 2.4146 | 2.4001 | 2.3844 | 2.3672 | 2.3481 | 2.3261 | 2.2998 | 2.2662 | 2.2159 | 2.2089 | 2.2013 | 2.1929 | 2.1835 | 2.1727 | 2.1599 | 2.1441 | 2.1232 | 2.0903 | 0 | [209 empty] | 131 | 0 | 0.95227 | 0.95586 | 0.9574 | 0.95897 | 0.95989 | 0.96053 | 0.96106 | 0.96147 | 0.96184 | 0.96215 | 0.96242 | 0.96267 | 0.96432 | 0.96531 | 0.96602 | 0.96657 | 0.96703 | 0.96742 | 0.96776 | 0.96806 | 0.96833 | 0.96858 | 0.9688 | 0.96901 | 0.9692 | 0.96938 | 0.96955 | 0.96971 | 0.96987 | 0.97001 | 0.97015 | 0.97027 | 0.9704 | 0.97052 | 0.97063 | 0.97074 | 0.97085 | 0.97095 | 0.97105 | 0.97115 | 0.97124 | 0.97133 | 0.97142 | 0.9715 | 0.97158 | 0.97166 | 0.97174 | 0.97181 | 0.97189 | 0.97196 | 0.97203 | 0.9721 | 0.97217 | 0.97223 | 0.9723 | 0.97236 | 0.97242 | 0.97248 | 0.97254 | 0.9726 | 0.97266 | 0.97277 | 0.97288 | 0.97298 | 0.97308 | 0.97318 | 0.97327 | 0.97336 | 0.97345 | 0.97354 | 0.97362 | 0.9737 | 0.97378 | 0.97386 | 0.97394 | 0.97401 | 0.97409 | 0.97416 | 0.97423 | 0.9743 | 0.97436 | 0.97443 | 0.97449 | 0.97456 | 0.97462 | 0.97468 | 0.97475 | 0.97483 | 0.9749 | 0.97497 | 0.97504 | 0.97511 | 0.97517 | 0.97524 | 0.9753 | 0.97536 | 0.97543 | 0.97549 | 0.97555 | 0.9756 | 0.97566 | 0.97572 | 0.97577 | 0.97583 | 0.97588 | 0.97594 | 0.97604 | 0.97614 | 0.97624 | 0.97634 | 0.97643 | 0.97653 | 0.97662 | 0.97671 | 0.97679 | 0.97688 | 0.97704 | 0.9772 | 0.97735 | 0.9775 | 0.97764 | 0.97778 | 0.97791 | 0.97804 | 0.97817 | 0.9783 | 0.97842 | 0.97854 | 0.97865 | 0.97877 | 0.97888 | 0.97899 | 0.9791 | 0.9792 | 0.97931 | 0.97941 | 0.97951 | 0.97961 | 0.97971 | 0.97981 | 0.97991 | 0.98 | 0.9801 | 0.98019 | 0.98028 | 0.98038 | 0.98047 | 0.98056 | 0.98065 | 0.98074 | 0.98083 | 0.98092 | 0.98101 | 0.9811 | 0.98119 | 0.98127 | 0.98136 | 0.98145 | 0.98154 | 0.98163 | 0.98172 | 0.9818 | 0.98189 | 0.98198 | 0.98207 | 0.98216 | 0.98226 | 0.98235 | 0.98244 | 0.98254 | 0.98263 | 0.98273 | 0.98282 | 0.98292 | 0.98302 | 0.98313 | 0.98323 | 0.98334 | 0.98345 | 0.98356 | 0.98368 | 0.9838 | 0.98392 | 0.98405 | 0.98419 | 0.98433 | 0.98448 | 0.98465 | 0.98482 | 0.98501 | 0.98523 | 0.98548 | 0.98577 | 0.98615 | 0.98672 | 0.98679 | 0.98688 | 0.98698 | 0.98708 | 0.9872 | 0.98735 | 0.98753 | 0.98776 | 0.98814 | 1
| 132 | 387420489 | 5.1381 | 4.8512 | 4.7327 | 4.6126 | 4.5405 | 4.4881 | 4.4474 | 4.414 | 4.3851 | 4.3598 | 4.3375 | 4.3175 | 4.183 | 4.1017 | 4.0427 | 3.9963 | 3.9579 | 3.9251 | 3.8964 | 3.871 | 3.8479 | 3.8271 | 3.8078 | 3.7899 | 3.7734 | 3.7578 | 3.7432 | 3.7295 | 3.7165 | 3.7042 | 3.6924 | 3.6812 | 3.6704 | 3.66 | 3.6501 | 3.6406 | 3.6314 | 3.6226 | 3.614 | 3.6057 | 3.5976 | 3.5898 | 3.5822 | 3.5749 | 3.5677 | 3.5607 | 3.5539 | 3.5473 | 3.5408 | 3.5345 | 3.5283 | 3.5223 | 3.5164 | 3.5106 | 3.505 | 3.4995 | 3.494 | 3.4887 | 3.4835 | 3.4784 | 3.4734 | 3.4637 | 3.4542 | 3.4451 | 3.4363 | 3.4277 | 3.4194 | 3.4113 | 3.4034 | 3.3958 | 3.3883 | 3.3811 | 3.374 | 3.3671 | 3.3603 | 3.3537 | 3.3473 | 3.341 | 3.3348 | 3.3287 | 3.3228 | 3.317 | 3.3113 | 3.3056 | 3.3001 | 3.2947 | 3.2881 | 3.2816 | 3.2752 | 3.269 | 3.2629 | 3.2569 | 3.251 | 3.2452 | 3.2396 | 3.234 | 3.2285 | 3.2231 | 3.2178 | 3.2126 | 3.2074 | 3.2024 | 3.1974 | 3.1925 | 3.1877 | 3.1829 | 3.1735 | 3.1645 | 3.1556 | 3.1469 | 3.1385 | 3.1303 | 3.1222 | 3.1143 | 3.1066 | 3.099 | 3.0843 | 3.0702 | 3.0565 | 3.0433 | 3.0305 | 3.0181 | 3.0061 | 2.9944 | 2.9829 | 2.9718 | 2.9609 | 2.9502 | 2.9398 | 2.9296 | 2.9195 | 2.9097 | 2.9 | 2.8904 | 2.8811 | 2.8718 | 2.8627 | 2.8537 | 2.8448 | 2.836 | 2.8273 | 2.8187 | 2.8102 | 2.8018 | 2.7934 | 2.7851 | 2.7769 | 2.7687 | 2.7606 | 2.7525 | 2.7444 | 2.7364 | 2.7284 | 2.7205 | 2.7125 | 2.7046 | 2.6966 | 2.6887 | 2.6808 | 2.6728 | 2.6649 | 2.6569 | 2.6489 | 2.6409 | 2.6328 | 2.6246 | 2.6164 | 2.6081 | 2.5998 | 2.5914 | 2.5829 | 2.5743 | 2.5655 | 2.5567 | 2.5476 | 2.5384 | 2.5291 | 2.5195 | 2.5096 | 2.4995 | 2.4891 | 2.4784 | 2.4672 | 2.4556 | 2.4435 | 2.4306 | 2.4171 | 2.4026 | 2.3869 | 2.3697 | 2.3505 | 2.3286 | 2.3023 | 2.2687 | 2.2184 | 2.2114 | 2.2038 | 2.1954 | 2.1859 | 2.1751 | 2.1624 | 2.1466 | 2.1258 | 2.093 | 0 | [209 empty] | 132 | 0 | 0.95257 | 0.95619 | 0.95769 | 0.95923 | 0.96017 | 0.96082 | 0.96132 | 0.96174 | 0.96211 | 0.96242 | 0.9627 | 0.96295 | 0.96458 | 0.96556 | 0.96627 | 0.96681 | 0.96727 | 0.96766 | 0.96799 | 0.96829 | 0.96856 | 0.96881 | 0.96903 | 0.96924 | 0.96943 | 0.96961 | 0.96978 | 0.96994 | 0.97009 | 0.97023 | 0.97036 | 0.97049 | 0.97062 | 0.97073 | 0.97085 | 0.97096 | 0.97106 | 0.97116 | 0.97126 | 0.97136 | 0.97145 | 0.97154 | 0.97162 | 0.97171 | 0.97179 | 0.97187 | 0.97195 | 0.97202 | 0.97209 | 0.97217 | 0.97224 | 0.9723 | 0.97237 | 0.97244 | 0.9725 | 0.97256 | 0.97262 | 0.97268 | 0.97274 | 0.9728 | 0.97286 | 0.97297 | 0.97307 | 0.97317 | 0.97327 | 0.97337 | 0.97346 | 0.97355 | 0.97364 | 0.97373 | 0.97381 | 0.97389 | 0.97397 | 0.97405 | 0.97413 | 0.9742 | 0.97427 | 0.97434 | 0.97441 | 0.97448 | 0.97455 | 0.97461 | 0.97467 | 0.97474 | 0.9748 | 0.97486 | 0.97493 | 0.97501 | 0.97508 | 0.97515 | 0.97521 | 0.97528 | 0.97535 | 0.97541 | 0.97548 | 0.97554 | 0.9756 | 0.97566 | 0.97572 | 0.97578 | 0.97583 | 0.97589 | 0.97594 | 0.976 | 0.97605 | 0.97611 | 0.97621 | 0.97631 | 0.97641 | 0.97651 | 0.9766 | 0.97669 | 0.97678 | 0.97687 | 0.97695 | 0.97704 | 0.9772 | 0.97735 | 0.97751 | 0.97765 | 0.97779 | 0.97793 | 0.97806 | 0.97819 | 0.97832 | 0.97844 | 0.97857 | 0.97868 | 0.9788 | 0.97891 | 0.97902 | 0.97913 | 0.97924 | 0.97934 | 0.97945 | 0.97955 | 0.97965 | 0.97975 | 0.97985 | 0.97994 | 0.98004 | 0.98013 | 0.98023 | 0.98032 | 0.98041 | 0.98051 | 0.9806 | 0.98069 | 0.98078 | 0.98087 | 0.98095 | 0.98104 | 0.98113 | 0.98122 | 0.98131 | 0.98139 | 0.98148 | 0.98157 | 0.98166 | 0.98175 | 0.98183 | 0.98192 | 0.98201 | 0.9821 | 0.98219 | 0.98228 | 0.98237 | 0.98246 | 0.98255 | 0.98265 | 0.98274 | 0.98284 | 0.98293 | 0.98303 | 0.98313 | 0.98323 | 0.98334 | 0.98344 | 0.98355 | 0.98366 | 0.98378 | 0.9839 | 0.98402 | 0.98415 | 0.98429 | 0.98443 | 0.98458 | 0.98474 | 0.98491 | 0.98511 | 0.98532 | 0.98556 | 0.98586 | 0.98623 | 0.98679 | 0.98687 | 0.98696 | 0.98705 | 0.98716 | 0.98728 | 0.98742 | 0.9876 | 0.98783 | 0.9882 | 1
| 133 | 387420489 | 5.1392 | 4.8541 | 4.7361 | 4.6144 | 4.5425 | 4.4904 | 4.4496 | 4.4159 | 4.3874 | 4.3625 | 4.3403 | 4.3201 | 4.185 | 4.1037 | 4.0448 | 3.9985 | 3.9601 | 3.9273 | 3.8986 | 3.8731 | 3.8501 | 3.8291 | 3.8099 | 3.7922 | 3.7756 | 3.7601 | 3.7455 | 3.7318 | 3.7188 | 3.7064 | 3.6946 | 3.6834 | 3.6726 | 3.6623 | 3.6523 | 3.6428 | 3.6336 | 3.6247 | 3.6161 | 3.6079 | 3.5998 | 3.592 | 3.5844 | 3.5771 | 3.57 | 3.563 | 3.5562 | 3.5496 | 3.5431 | 3.5368 | 3.5307 | 3.5246 | 3.5188 | 3.513 | 3.5074 | 3.5019 | 3.4965 | 3.4912 | 3.486 | 3.4809 | 3.4759 | 3.4661 | 3.4567 | 3.4475 | 3.4387 | 3.4301 | 3.4218 | 3.4137 | 3.4059 | 3.3982 | 3.3908 | 3.3835 | 3.3765 | 3.3695 | 3.3628 | 3.3562 | 3.3497 | 3.3434 | 3.3372 | 3.3312 | 3.3252 | 3.3194 | 3.3137 | 3.3081 | 3.3026 | 3.2972 | 3.2905 | 3.284 | 3.2777 | 3.2715 | 3.2654 | 3.2593 | 3.2535 | 3.2477 | 3.242 | 3.2364 | 3.2309 | 3.2255 | 3.2202 | 3.215 | 3.2099 | 3.2048 | 3.1998 | 3.1949 | 3.1901 | 3.1853 | 3.176 | 3.1669 | 3.158 | 3.1494 | 3.1409 | 3.1327 | 3.1246 | 3.1168 | 3.109 | 3.1015 | 3.0868 | 3.0727 | 3.059 | 3.0458 | 3.033 | 3.0206 | 3.0086 | 2.9969 | 2.9854 | 2.9743 | 2.9634 | 2.9527 | 2.9423 | 2.932 | 2.922 | 2.9121 | 2.9024 | 2.8929 | 2.8835 | 2.8743 | 2.8651 | 2.8561 | 2.8473 | 2.8385 | 2.8298 | 2.8212 | 2.8127 | 2.8042 | 2.7959 | 2.7876 | 2.7794 | 2.7712 | 2.763 | 2.7549 | 2.7469 | 2.7389 | 2.7309 | 2.7229 | 2.715 | 2.707 | 2.6991 | 2.6912 | 2.6832 | 2.6753 | 2.6673 | 2.6594 | 2.6514 | 2.6433 | 2.6352 | 2.6271 | 2.6189 | 2.6107 | 2.6023 | 2.5939 | 2.5854 | 2.5768 | 2.568 | 2.5592 | 2.5501 | 2.541 | 2.5316 | 2.522 | 2.5122 | 2.5021 | 2.4916 | 2.4809 | 2.4698 | 2.4581 | 2.446 | 2.4332 | 2.4196 | 2.4051 | 2.3894 | 2.3723 | 2.3531 | 2.3311 | 2.3049 | 2.2712 | 2.2209 | 2.214 | 2.2063 | 2.1979 | 2.1885 | 2.1776 | 2.1648 | 2.1491 | 2.1281 | 2.0953 | 0 | [209 empty] | 133 | 0 | 0.95303 | 0.95649 | 0.95806 | 0.95959 | 0.9605 | 0.96112 | 0.96164 | 0.96206 | 0.96241 | 0.96272 | 0.96298 | 0.96323 | 0.96485 | 0.96582 | 0.96652 | 0.96706 | 0.96751 | 0.96789 | 0.96823 | 0.96853 | 0.96879 | 0.96903 | 0.96925 | 0.96946 | 0.96965 | 0.96983 | 0.96999 | 0.97015 | 0.9703 | 0.97044 | 0.97057 | 0.9707 | 0.97082 | 0.97094 | 0.97105 | 0.97116 | 0.97127 | 0.97137 | 0.97146 | 0.97156 | 0.97165 | 0.97174 | 0.97182 | 0.9719 | 0.97198 | 0.97206 | 0.97214 | 0.97221 | 0.97229 | 0.97236 | 0.97243 | 0.97249 | 0.97256 | 0.97262 | 0.97269 | 0.97275 | 0.97281 | 0.97287 | 0.97293 | 0.97298 | 0.97304 | 0.97315 | 0.97326 | 0.97336 | 0.97346 | 0.97355 | 0.97364 | 0.97373 | 0.97382 | 0.97391 | 0.97399 | 0.97407 | 0.97415 | 0.97423 | 0.9743 | 0.97437 | 0.97445 | 0.97452 | 0.97459 | 0.97465 | 0.97472 | 0.97478 | 0.97485 | 0.97491 | 0.97497 | 0.97503 | 0.9751 | 0.97518 | 0.97525 | 0.97531 | 0.97538 | 0.97545 | 0.97551 | 0.97558 | 0.97564 | 0.9757 | 0.97576 | 0.97582 | 0.97588 | 0.97594 | 0.976 | 0.97605 | 0.97611 | 0.97616 | 0.97621 | 0.97627 | 0.97637 | 0.97647 | 0.97657 | 0.97666 | 0.97676 | 0.97685 | 0.97694 | 0.97702 | 0.97711 | 0.97719 | 0.97735 | 0.97751 | 0.97766 | 0.9778 | 0.97794 | 0.97808 | 0.97821 | 0.97834 | 0.97846 | 0.97859 | 0.97871 | 0.97882 | 0.97894 | 0.97905 | 0.97916 | 0.97927 | 0.97937 | 0.97948 | 0.97958 | 0.97968 | 0.97978 | 0.97988 | 0.97998 | 0.98007 | 0.98017 | 0.98026 | 0.98036 | 0.98045 | 0.98054 | 0.98063 | 0.98072 | 0.98081 | 0.9809 | 0.98099 | 0.98108 | 0.98116 | 0.98125 | 0.98134 | 0.98143 | 0.98151 | 0.9816 | 0.98169 | 0.98177 | 0.98186 | 0.98195 | 0.98204 | 0.98212 | 0.98221 | 0.9823 | 0.98239 | 0.98248 | 0.98257 | 0.98266 | 0.98275 | 0.98285 | 0.98294 | 0.98304 | 0.98314 | 0.98324 | 0.98334 | 0.98344 | 0.98354 | 0.98365 | 0.98376 | 0.98388 | 0.984 | 0.98412 | 0.98425 | 0.98438 | 0.98452 | 0.98467 | 0.98483 | 0.985 | 0.98519 | 0.9854 | 0.98565 | 0.98594 | 0.98631 | 0.98687 | 0.98695 | 0.98703 | 0.98712 | 0.98723 | 0.98735 | 0.98749 | 0.98767 | 0.9879 | 0.98827 | 1
| 134 | 387420489 | 5.1459 | 4.8568 | 4.738 | 4.6175 | 4.5458 | 4.4937 | 4.4529 | 4.4192 | 4.3903 | 4.3651 | 4.3427 | 4.3226 | 4.1881 | 4.1067 | 4.0477 | 4.0013 | 3.9629 | 3.9301 | 3.9015 | 3.8758 | 3.8529 | 3.832 | 3.8127 | 3.7948 | 3.7782 | 3.7627 | 3.7481 | 3.7344 | 3.7213 | 3.709 | 3.6973 | 3.686 | 3.6752 | 3.6649 | 3.655 | 3.6454 | 3.6362 | 3.6274 | 3.6188 | 3.6105 | 3.6024 | 3.5946 | 3.587 | 3.5797 | 3.5725 | 3.5655 | 3.5588 | 3.5521 | 3.5457 | 3.5394 | 3.5332 | 3.5272 | 3.5213 | 3.5155 | 3.5098 | 3.5043 | 3.4989 | 3.4936 | 3.4884 | 3.4833 | 3.4783 | 3.4685 | 3.459 | 3.4499 | 3.4411 | 3.4325 | 3.4242 | 3.4161 | 3.4083 | 3.4006 | 3.3932 | 3.3859 | 3.3788 | 3.3719 | 3.3651 | 3.3585 | 3.3521 | 3.3458 | 3.3396 | 3.3336 | 3.3276 | 3.3218 | 3.3161 | 3.3105 | 3.3049 | 3.2995 | 3.2929 | 3.2864 | 3.2801 | 3.2738 | 3.2677 | 3.2617 | 3.2558 | 3.2501 | 3.2444 | 3.2388 | 3.2333 | 3.2279 | 3.2226 | 3.2174 | 3.2123 | 3.2072 | 3.2022 | 3.1973 | 3.1925 | 3.1877 | 3.1784 | 3.1693 | 3.1604 | 3.1518 | 3.1433 | 3.1351 | 3.127 | 3.1192 | 3.1114 | 3.1039 | 3.0892 | 3.075 | 3.0614 | 3.0482 | 3.0354 | 3.023 | 3.011 | 2.9992 | 2.9878 | 2.9767 | 2.9658 | 2.9551 | 2.9447 | 2.9344 | 2.9244 | 2.9146 | 2.9049 | 2.8953 | 2.8859 | 2.8767 | 2.8676 | 2.8586 | 2.8497 | 2.8409 | 2.8322 | 2.8236 | 2.8151 | 2.8067 | 2.7983 | 2.79 | 2.7818 | 2.7736 | 2.7655 | 2.7574 | 2.7494 | 2.7413 | 2.7334 | 2.7254 | 2.7175 | 2.7095 | 2.7016 | 2.6937 | 2.6857 | 2.6778 | 2.6698 | 2.6618 | 2.6538 | 2.6458 | 2.6377 | 2.6296 | 2.6214 | 2.6131 | 2.6048 | 2.5964 | 2.5878 | 2.5792 | 2.5705 | 2.5616 | 2.5526 | 2.5434 | 2.534 | 2.5244 | 2.5146 | 2.5045 | 2.4941 | 2.4833 | 2.4722 | 2.4606 | 2.4484 | 2.4356 | 2.4221 | 2.4076 | 2.3919 | 2.3747 | 2.3555 | 2.3336 | 2.3073 | 2.2737 | 2.2234 | 2.2164 | 2.2088 | 2.2004 | 2.1909 | 2.1801 | 2.1673 | 2.1515 | 2.1307 | 2.0979 | 0 | [209 empty] | 134 | 0 | 0.95328 | 0.95683 | 0.9583 | 0.95984 | 0.96076 | 0.96141 | 0.9619 | 0.96232 | 0.96268 | 0.96298 | 0.96324 | 0.96349 | 0.9651 | 0.96607 | 0.96675 | 0.96729 | 0.96774 | 0.96812 | 0.96846 | 0.96875 | 0.96901 | 0.96925 | 0.96947 | 0.96968 | 0.96987 | 0.97004 | 0.97021 | 0.97036 | 0.97051 | 0.97065 | 0.97078 | 0.97091 | 0.97103 | 0.97115 | 0.97126 | 0.97137 | 0.97147 | 0.97157 | 0.97167 | 0.97176 | 0.97185 | 0.97194 | 0.97202 | 0.97211 | 0.97219 | 0.97226 | 0.97234 | 0.97241 | 0.97249 | 0.97256 | 0.97262 | 0.97269 | 0.97276 | 0.97282 | 0.97288 | 0.97295 | 0.97301 | 0.97306 | 0.97312 | 0.97318 | 0.97323 | 0.97334 | 0.97345 | 0.97355 | 0.97365 | 0.97374 | 0.97383 | 0.97392 | 0.97401 | 0.97409 | 0.97418 | 0.97426 | 0.97433 | 0.97441 | 0.97448 | 0.97456 | 0.97463 | 0.9747 | 0.97476 | 0.97483 | 0.9749 | 0.97496 | 0.97502 | 0.97509 | 0.97515 | 0.97521 | 0.97528 | 0.97535 | 0.97542 | 0.97549 | 0.97556 | 0.97562 | 0.97569 | 0.97575 | 0.97581 | 0.97587 | 0.97593 | 0.97599 | 0.97605 | 0.97611 | 0.97616 | 0.97622 | 0.97627 | 0.97633 | 0.97638 | 0.97643 | 0.97653 | 0.97663 | 0.97673 | 0.97682 | 0.97691 | 0.977 | 0.97709 | 0.97718 | 0.97726 | 0.97735 | 0.97751 | 0.97766 | 0.97781 | 0.97795 | 0.97809 | 0.97823 | 0.97836 | 0.97848 | 0.97861 | 0.97873 | 0.97885 | 0.97896 | 0.97908 | 0.97919 | 0.9793 | 0.9794 | 0.97951 | 0.97961 | 0.97972 | 0.97982 | 0.97991 | 0.98001 | 0.98011 | 0.9802 | 0.9803 | 0.98039 | 0.98048 | 0.98058 | 0.98067 | 0.98076 | 0.98085 | 0.98093 | 0.98102 | 0.98111 | 0.9812 | 0.98129 | 0.98137 | 0.98146 | 0.98155 | 0.98163 | 0.98172 | 0.9818 | 0.98189 | 0.98198 | 0.98206 | 0.98215 | 0.98224 | 0.98232 | 0.98241 | 0.9825 | 0.98259 | 0.98268 | 0.98277 | 0.98286 | 0.98295 | 0.98305 | 0.98314 | 0.98324 | 0.98334 | 0.98344 | 0.98354 | 0.98365 | 0.98375 | 0.98386 | 0.98398 | 0.98409 | 0.98422 | 0.98434 | 0.98448 | 0.98462 | 0.98476 | 0.98492 | 0.98509 | 0.98528 | 0.98549 | 0.98573 | 0.98602 | 0.98639 | 0.98694 | 0.98702 | 0.9871 | 0.9872 | 0.9873 | 0.98742 | 0.98756 | 0.98773 | 0.98797 | 0.98833 | 1
| 135 | 387420489 | 5.1447 | 4.8599 | 4.7418 | 4.6201 | 4.5477 | 4.496 | 4.4551 | 4.4211 | 4.3925 | 4.3675 | 4.3453 | 4.3254 | 4.1903 | 4.1087 | 4.0497 | 4.0033 | 3.9649 | 3.9321 | 3.9035 | 3.878 | 3.855 | 3.834 | 3.8148 | 3.7971 | 3.7804 | 3.7649 | 3.7503 | 3.7366 | 3.7236 | 3.7112 | 3.6995 | 3.6882 | 3.6774 | 3.6671 | 3.6572 | 3.6476 | 3.6384 | 3.6295 | 3.6209 | 3.6126 | 3.6046 | 3.5968 | 3.5892 | 3.5819 | 3.5747 | 3.5678 | 3.561 | 3.5543 | 3.5479 | 3.5416 | 3.5354 | 3.5294 | 3.5235 | 3.5178 | 3.5122 | 3.5067 | 3.5012 | 3.4959 | 3.4907 | 3.4856 | 3.4806 | 3.4709 | 3.4614 | 3.4523 | 3.4435 | 3.4349 | 3.4266 | 3.4185 | 3.4107 | 3.403 | 3.3956 | 3.3883 | 3.3812 | 3.3743 | 3.3676 | 3.361 | 3.3545 | 3.3482 | 3.342 | 3.3359 | 3.33 | 3.3242 | 3.3185 | 3.3129 | 3.3074 | 3.302 | 3.2953 | 3.2889 | 3.2825 | 3.2762 | 3.2701 | 3.2641 | 3.2583 | 3.2525 | 3.2468 | 3.2412 | 3.2357 | 3.2304 | 3.225 | 3.2198 | 3.2147 | 3.2096 | 3.2047 | 3.1997 | 3.1949 | 3.1901 | 3.1808 | 3.1717 | 3.1628 | 3.1542 | 3.1457 | 3.1375 | 3.1294 | 3.1216 | 3.1138 | 3.1063 | 3.0916 | 3.0775 | 3.0638 | 3.0506 | 3.0379 | 3.0255 | 3.0134 | 3.0017 | 2.9903 | 2.9791 | 2.9682 | 2.9575 | 2.9471 | 2.9369 | 2.9268 | 2.917 | 2.9073 | 2.8977 | 2.8883 | 2.8791 | 2.87 | 2.861 | 2.8521 | 2.8433 | 2.8346 | 2.8261 | 2.8175 | 2.8091 | 2.8007 | 2.7925 | 2.7842 | 2.776 | 2.7679 | 2.7598 | 2.7518 | 2.7438 | 2.7358 | 2.7278 | 2.7199 | 2.7119 | 2.704 | 2.6961 | 2.6881 | 2.6802 | 2.6723 | 2.6643 | 2.6563 | 2.6482 | 2.6402 | 2.632 | 2.6238 | 2.6156 | 2.6072 | 2.5988 | 2.5903 | 2.5817 | 2.573 | 2.5641 | 2.5551 | 2.5459 | 2.5365 | 2.5269 | 2.5171 | 2.507 | 2.4966 | 2.4858 | 2.4747 | 2.4631 | 2.4509 | 2.4381 | 2.4245 | 2.41 | 2.3944 | 2.3772 | 2.358 | 2.3361 | 2.3098 | 2.2762 | 2.2259 | 2.2189 | 2.2113 | 2.2028 | 2.1934 | 2.1825 | 2.1698 | 2.154 | 2.1331 | 2.1003 | 0 | [209 empty] | 135 | 0 | 0.95377 | 0.95715 | 0.95866 | 0.96019 | 0.96108 | 0.96171 | 0.9622 | 0.96261 | 0.96296 | 0.96326 | 0.96353 | 0.96377 | 0.96536 | 0.96631 | 0.967 | 0.96754 | 0.96798 | 0.96836 | 0.96869 | 0.96898 | 0.96924 | 0.96948 | 0.96969 | 0.96989 | 0.97008 | 0.97026 | 0.97042 | 0.97057 | 0.97072 | 0.97086 | 0.97099 | 0.97112 | 0.97124 | 0.97135 | 0.97146 | 0.97157 | 0.97167 | 0.97177 | 0.97186 | 0.97196 | 0.97205 | 0.97213 | 0.97222 | 0.9723 | 0.97238 | 0.97245 | 0.97253 | 0.9726 | 0.97267 | 0.97274 | 0.97281 | 0.97288 | 0.97294 | 0.97301 | 0.97307 | 0.97313 | 0.97319 | 0.97325 | 0.9733 | 0.97336 | 0.97342 | 0.97352 | 0.97363 | 0.97373 | 0.97382 | 0.97392 | 0.97401 | 0.9741 | 0.97418 | 0.97427 | 0.97435 | 0.97443 | 0.97451 | 0.97458 | 0.97465 | 0.97473 | 0.9748 | 0.97487 | 0.97493 | 0.975 | 0.97507 | 0.97513 | 0.97519 | 0.97525 | 0.97531 | 0.97537 | 0.97544 | 0.97551 | 0.97558 | 0.97565 | 0.97572 | 0.97578 | 0.97585 | 0.97591 | 0.97597 | 0.97603 | 0.97609 | 0.97615 | 0.97621 | 0.97626 | 0.97632 | 0.97638 | 0.97643 | 0.97648 | 0.97653 | 0.97659 | 0.97669 | 0.97679 | 0.97688 | 0.97698 | 0.97707 | 0.97716 | 0.97724 | 0.97733 | 0.97741 | 0.9775 | 0.97765 | 0.97781 | 0.97795 | 0.9781 | 0.97823 | 0.97837 | 0.9785 | 0.97862 | 0.97875 | 0.97887 | 0.97899 | 0.9791 | 0.97921 | 0.97932 | 0.97943 | 0.97954 | 0.97964 | 0.97974 | 0.97985 | 0.97995 | 0.98004 | 0.98014 | 0.98024 | 0.98033 | 0.98042 | 0.98052 | 0.98061 | 0.9807 | 0.98079 | 0.98088 | 0.98097 | 0.98106 | 0.98114 | 0.98123 | 0.98132 | 0.9814 | 0.98149 | 0.98158 | 0.98166 | 0.98175 | 0.98183 | 0.98192 | 0.982 | 0.98209 | 0.98217 | 0.98226 | 0.98235 | 0.98243 | 0.98252 | 0.98261 | 0.9827 | 0.98279 | 0.98288 | 0.98297 | 0.98306 | 0.98315 | 0.98325 | 0.98334 | 0.98344 | 0.98354 | 0.98364 | 0.98375 | 0.98385 | 0.98396 | 0.98407 | 0.98419 | 0.98431 | 0.98444 | 0.98457 | 0.98471 | 0.98485 | 0.98501 | 0.98518 | 0.98537 | 0.98558 | 0.98581 | 0.9861 | 0.98647 | 0.98701 | 0.98709 | 0.98718 | 0.98727 | 0.98737 | 0.98749 | 0.98763 | 0.9878 | 0.98803 | 0.98839 | 1
| 136 | 387420489 | 5.1528 | 4.8621 | 4.7438 | 4.6229 | 4.5512 | 4.4989 | 4.4582 | 4.4248 | 4.3957 | 4.3704 | 4.3479 | 4.3277 | 4.1931 | 4.1116 | 4.0525 | 4.0061 | 3.9677 | 3.9349 | 3.9061 | 3.8806 | 3.8577 | 3.8367 | 3.8175 | 3.7996 | 3.783 | 3.7675 | 3.7529 | 3.7391 | 3.7261 | 3.7138 | 3.702 | 3.6907 | 3.6799 | 3.6696 | 3.6597 | 3.6502 | 3.641 | 3.6321 | 3.6235 | 3.6152 | 3.6072 | 3.5993 | 3.5918 | 3.5844 | 3.5772 | 3.5702 | 3.5634 | 3.5568 | 3.5504 | 3.5441 | 3.5379 | 3.5319 | 3.526 | 3.5202 | 3.5146 | 3.509 | 3.5037 | 3.4983 | 3.4931 | 3.488 | 3.483 | 3.4732 | 3.4637 | 3.4546 | 3.4458 | 3.4373 | 3.429 | 3.4209 | 3.413 | 3.4053 | 3.3979 | 3.3907 | 3.3836 | 3.3767 | 3.3699 | 3.3633 | 3.3569 | 3.3505 | 3.3443 | 3.3383 | 3.3323 | 3.3265 | 3.3208 | 3.3152 | 3.3097 | 3.3043 | 3.2977 | 3.2912 | 3.2848 | 3.2786 | 3.2725 | 3.2665 | 3.2606 | 3.2548 | 3.2491 | 3.2436 | 3.2381 | 3.2327 | 3.2274 | 3.2222 | 3.2171 | 3.212 | 3.207 | 3.2021 | 3.1973 | 3.1925 | 3.1832 | 3.1741 | 3.1652 | 3.1566 | 3.1481 | 3.1399 | 3.1318 | 3.1239 | 3.1162 | 3.1086 | 3.094 | 3.0798 | 3.0662 | 3.053 | 3.0402 | 3.0278 | 3.0158 | 3.004 | 2.9926 | 2.9815 | 2.9706 | 2.9599 | 2.9495 | 2.9393 | 2.9292 | 2.9194 | 2.9097 | 2.9001 | 2.8908 | 2.8815 | 2.8724 | 2.8634 | 2.8545 | 2.8458 | 2.8371 | 2.8285 | 2.82 | 2.8115 | 2.8032 | 2.7949 | 2.7867 | 2.7785 | 2.7704 | 2.7623 | 2.7542 | 2.7462 | 2.7382 | 2.7303 | 2.7223 | 2.7144 | 2.7065 | 2.6985 | 2.6906 | 2.6827 | 2.6747 | 2.6667 | 2.6587 | 2.6507 | 2.6426 | 2.6344 | 2.6263 | 2.618 | 2.6097 | 2.6012 | 2.5927 | 2.5841 | 2.5754 | 2.5665 | 2.5575 | 2.5483 | 2.5389 | 2.5293 | 2.5195 | 2.5094 | 2.499 | 2.4883 | 2.4771 | 2.4655 | 2.4533 | 2.4405 | 2.427 | 2.4125 | 2.3968 | 2.3796 | 2.3604 | 2.3385 | 2.3122 | 2.2786 | 2.2283 | 2.2213 | 2.2137 | 2.2053 | 2.1958 | 2.1849 | 2.1721 | 2.1565 | 2.1356 | 2.1028 | 0 | [209 empty] | 136 | 0 | 0.95403 | 0.95752 | 0.95891 | 0.96044 | 0.96134 | 0.96197 | 0.96247 | 0.96288 | 0.96322 | 0.96352 | 0.96378 | 0.96402 | 0.96561 | 0.96656 | 0.96723 | 0.96777 | 0.9682 | 0.96858 | 0.9689 | 0.96919 | 0.96945 | 0.96969 | 0.96991 | 0.97011 | 0.97029 | 0.97046 | 0.97063 | 0.97078 | 0.97092 | 0.97106 | 0.97119 | 0.97132 | 0.97144 | 0.97155 | 0.97166 | 0.97177 | 0.97187 | 0.97197 | 0.97206 | 0.97215 | 0.97224 | 0.97233 | 0.97241 | 0.97249 | 0.97257 | 0.97265 | 0.97272 | 0.97279 | 0.97287 | 0.97293 | 0.973 | 0.97307 | 0.97313 | 0.9732 | 0.97326 | 0.97332 | 0.97338 | 0.97344 | 0.97349 | 0.97355 | 0.9736 | 0.97371 | 0.97381 | 0.97391 | 0.97401 | 0.9741 | 0.97419 | 0.97428 | 0.97436 | 0.97445 | 0.97453 | 0.97461 | 0.97468 | 0.97476 | 0.97483 | 0.9749 | 0.97497 | 0.97504 | 0.97511 | 0.97517 | 0.97524 | 0.9753 | 0.97536 | 0.97542 | 0.97548 | 0.97554 | 0.97561 | 0.97568 | 0.97575 | 0.97582 | 0.97588 | 0.97595 | 0.97601 | 0.97608 | 0.97614 | 0.9762 | 0.97626 | 0.97631 | 0.97637 | 0.97643 | 0.97648 | 0.97654 | 0.97659 | 0.97664 | 0.97669 | 0.97675 | 0.97685 | 0.97694 | 0.97704 | 0.97713 | 0.97722 | 0.97731 | 0.9774 | 0.97748 | 0.97757 | 0.97765 | 0.9778 | 0.97795 | 0.9781 | 0.97824 | 0.97838 | 0.97851 | 0.97864 | 0.97877 | 0.97889 | 0.97901 | 0.97912 | 0.97924 | 0.97935 | 0.97946 | 0.97957 | 0.97967 | 0.97978 | 0.97988 | 0.97998 | 0.98008 | 0.98017 | 0.98027 | 0.98036 | 0.98046 | 0.98055 | 0.98064 | 0.98073 | 0.98082 | 0.98091 | 0.981 | 0.98109 | 0.98118 | 0.98126 | 0.98135 | 0.98144 | 0.98152 | 0.98161 | 0.98169 | 0.98178 | 0.98186 | 0.98195 | 0.98203 | 0.98212 | 0.9822 | 0.98229 | 0.98237 | 0.98246 | 0.98254 | 0.98263 | 0.98272 | 0.98281 | 0.98289 | 0.98298 | 0.98307 | 0.98316 | 0.98326 | 0.98335 | 0.98345 | 0.98354 | 0.98364 | 0.98374 | 0.98384 | 0.98395 | 0.98406 | 0.98417 | 0.98428 | 0.98441 | 0.98453 | 0.98466 | 0.9848 | 0.98494 | 0.9851 | 0.98527 | 0.98545 | 0.98566 | 0.9859 | 0.98618 | 0.98655 | 0.98709 | 0.98716 | 0.98725 | 0.98734 | 0.98744 | 0.98756 | 0.9877 | 0.98787 | 0.98809 | 0.98845 | 1
| 137 | 387420489 | 5.1513 | 4.866 | 4.7476 | 4.6258 | 4.5535 | 4.5012 | 4.46 | 4.4263 | 4.3976 | 4.3727 | 4.3503 | 4.3303 | 4.1952 | 4.1137 | 4.0547 | 4.0082 | 3.9697 | 3.9369 | 3.9083 | 3.8828 | 3.8598 | 3.8388 | 3.8196 | 3.8018 | 3.7852 | 3.7696 | 3.7551 | 3.7413 | 3.7283 | 3.7159 | 3.7042 | 3.6929 | 3.6822 | 3.6718 | 3.6619 | 3.6523 | 3.6431 | 3.6342 | 3.6256 | 3.6173 | 3.6093 | 3.6015 | 3.5939 | 3.5866 | 3.5794 | 3.5725 | 3.5657 | 3.5591 | 3.5526 | 3.5463 | 3.5402 | 3.5341 | 3.5283 | 3.5225 | 3.5169 | 3.5114 | 3.506 | 3.5007 | 3.4954 | 3.4904 | 3.4853 | 3.4755 | 3.4661 | 3.457 | 3.4482 | 3.4396 | 3.4313 | 3.4232 | 3.4154 | 3.4077 | 3.4003 | 3.393 | 3.3859 | 3.379 | 3.3723 | 3.3657 | 3.3592 | 3.3529 | 3.3467 | 3.3407 | 3.3347 | 3.3289 | 3.3232 | 3.3176 | 3.3121 | 3.3067 | 3.3 | 3.2935 | 3.2872 | 3.281 | 3.2748 | 3.2688 | 3.263 | 3.2572 | 3.2515 | 3.2459 | 3.2405 | 3.2351 | 3.2298 | 3.2246 | 3.2194 | 3.2144 | 3.2094 | 3.2045 | 3.1996 | 3.1949 | 3.1855 | 3.1764 | 3.1676 | 3.1589 | 3.1505 | 3.1422 | 3.1342 | 3.1263 | 3.1186 | 3.111 | 3.0963 | 3.0822 | 3.0686 | 3.0554 | 3.0426 | 3.0302 | 3.0182 | 3.0064 | 2.995 | 2.9838 | 2.973 | 2.9623 | 2.9519 | 2.9416 | 2.9316 | 2.9217 | 2.912 | 2.9025 | 2.8931 | 2.8839 | 2.8748 | 2.8658 | 2.8569 | 2.8481 | 2.8394 | 2.8308 | 2.8223 | 2.8139 | 2.8056 | 2.7973 | 2.789 | 2.7809 | 2.7727 | 2.7646 | 2.7566 | 2.7486 | 2.7406 | 2.7326 | 2.7247 | 2.7167 | 2.7088 | 2.7009 | 2.693 | 2.685 | 2.6771 | 2.6691 | 2.6611 | 2.6531 | 2.645 | 2.6368 | 2.6286 | 2.6204 | 2.6121 | 2.6037 | 2.5951 | 2.5865 | 2.5778 | 2.5689 | 2.5599 | 2.5507 | 2.5414 | 2.5318 | 2.5219 | 2.5119 | 2.5015 | 2.4907 | 2.4796 | 2.4679 | 2.4558 | 2.443 | 2.4294 | 2.4149 | 2.3992 | 2.3821 | 2.3629 | 2.3409 | 2.3147 | 2.2811 | 2.2308 | 2.2238 | 2.2162 | 2.2077 | 2.1983 | 2.1874 | 2.1747 | 2.1589 | 2.138 | 2.1051 | 0 | [209 empty] | 137 | 0 | 0.95443 | 0.9578 | 0.95928 | 0.96077 | 0.96165 | 0.96227 | 0.96276 | 0.96315 | 0.96349 | 0.96379 | 0.96406 | 0.96429 | 0.96586 | 0.96679 | 0.96747 | 0.968 | 0.96843 | 0.96881 | 0.96913 | 0.96942 | 0.96967 | 0.9699 | 0.97012 | 0.97032 | 0.9705 | 0.97067 | 0.97083 | 0.97099 | 0.97113 | 0.97127 | 0.97139 | 0.97152 | 0.97164 | 0.97175 | 0.97186 | 0.97196 | 0.97206 | 0.97216 | 0.97225 | 0.97234 | 0.97243 | 0.97252 | 0.9726 | 0.97268 | 0.97276 | 0.97283 | 0.97291 | 0.97298 | 0.97305 | 0.97312 | 0.97318 | 0.97325 | 0.97331 | 0.97338 | 0.97344 | 0.9735 | 0.97355 | 0.97361 | 0.97367 | 0.97372 | 0.97378 | 0.97388 | 0.97399 | 0.97408 | 0.97418 | 0.97427 | 0.97436 | 0.97445 | 0.97453 | 0.97462 | 0.9747 | 0.97477 | 0.97485 | 0.97492 | 0.975 | 0.97507 | 0.97514 | 0.97521 | 0.97527 | 0.97534 | 0.9754 | 0.97546 | 0.97553 | 0.97559 | 0.97564 | 0.9757 | 0.97577 | 0.97584 | 0.97591 | 0.97598 | 0.97604 | 0.97611 | 0.97617 | 0.97623 | 0.97629 | 0.97635 | 0.97641 | 0.97647 | 0.97653 | 0.97658 | 0.97664 | 0.97669 | 0.97674 | 0.9768 | 0.97685 | 0.9769 | 0.977 | 0.97709 | 0.97719 | 0.97728 | 0.97737 | 0.97746 | 0.97754 | 0.97763 | 0.97771 | 0.97779 | 0.97795 | 0.9781 | 0.97824 | 0.97838 | 0.97852 | 0.97865 | 0.97878 | 0.9789 | 0.97902 | 0.97914 | 0.97926 | 0.97937 | 0.97948 | 0.97959 | 0.9797 | 0.9798 | 0.9799 | 0.98 | 0.9801 | 0.9802 | 0.9803 | 0.98039 | 0.98049 | 0.98058 | 0.98067 | 0.98076 | 0.98085 | 0.98094 | 0.98103 | 0.98112 | 0.98121 | 0.98129 | 0.98138 | 0.98147 | 0.98155 | 0.98164 | 0.98172 | 0.98181 | 0.98189 | 0.98197 | 0.98206 | 0.98214 | 0.98223 | 0.98231 | 0.9824 | 0.98248 | 0.98257 | 0.98265 | 0.98274 | 0.98282 | 0.98291 | 0.983 | 0.98309 | 0.98318 | 0.98327 | 0.98336 | 0.98345 | 0.98355 | 0.98364 | 0.98374 | 0.98384 | 0.98394 | 0.98405 | 0.98415 | 0.98426 | 0.98438 | 0.9845 | 0.98462 | 0.98475 | 0.98489 | 0.98503 | 0.98519 | 0.98535 | 0.98554 | 0.98574 | 0.98598 | 0.98626 | 0.98662 | 0.98716 | 0.98724 | 0.98732 | 0.98741 | 0.98751 | 0.98763 | 0.98776 | 0.98793 | 0.98816 | 0.98851 | 1
| 138 | 387420489 | 5.159 | 4.8689 | 4.749 | 4.6282 | 4.556 | 4.5041 | 4.4635 | 4.4297 | 4.4007 | 4.3753 | 4.3527 | 4.3325 | 4.1978 | 4.1165 | 4.0574 | 4.0109 | 3.9725 | 3.9395 | 3.9109 | 3.8854 | 3.8624 | 3.8415 | 3.8222 | 3.8044 | 3.7878 | 3.7723 | 3.7576 | 3.7438 | 3.7308 | 3.7184 | 3.7066 | 3.6954 | 3.6846 | 3.6743 | 3.6644 | 3.6549 | 3.6457 | 3.6368 | 3.6282 | 3.6198 | 3.6118 | 3.604 | 3.5964 | 3.589 | 3.5818 | 3.5749 | 3.5681 | 3.5615 | 3.555 | 3.5487 | 3.5425 | 3.5365 | 3.5306 | 3.5249 | 3.5193 | 3.5137 | 3.5083 | 3.503 | 3.4978 | 3.4927 | 3.4876 | 3.4779 | 3.4684 | 3.4593 | 3.4505 | 3.4419 | 3.4336 | 3.4255 | 3.4176 | 3.41 | 3.4026 | 3.3953 | 3.3882 | 3.3813 | 3.3746 | 3.368 | 3.3615 | 3.3552 | 3.349 | 3.3429 | 3.337 | 3.3312 | 3.3255 | 3.3199 | 3.3144 | 3.3089 | 3.3023 | 3.2958 | 3.2895 | 3.2833 | 3.2771 | 3.2712 | 3.2653 | 3.2595 | 3.2538 | 3.2482 | 3.2428 | 3.2374 | 3.2321 | 3.2269 | 3.2217 | 3.2167 | 3.2117 | 3.2068 | 3.202 | 3.1972 | 3.1879 | 3.1788 | 3.1699 | 3.1613 | 3.1528 | 3.1446 | 3.1365 | 3.1286 | 3.1209 | 3.1133 | 3.0987 | 3.0845 | 3.0709 | 3.0577 | 3.0449 | 3.0325 | 3.0205 | 3.0087 | 2.9973 | 2.9862 | 2.9753 | 2.9646 | 2.9542 | 2.944 | 2.934 | 2.9241 | 2.9144 | 2.9049 | 2.8955 | 2.8863 | 2.8771 | 2.8682 | 2.8593 | 2.8505 | 2.8418 | 2.8332 | 2.8247 | 2.8163 | 2.8079 | 2.7997 | 2.7914 | 2.7833 | 2.7751 | 2.767 | 2.759 | 2.751 | 2.743 | 2.735 | 2.7271 | 2.7192 | 2.7112 | 2.7033 | 2.6954 | 2.6875 | 2.6795 | 2.6715 | 2.6635 | 2.6555 | 2.6474 | 2.6392 | 2.6311 | 2.6228 | 2.6145 | 2.6061 | 2.5975 | 2.5889 | 2.5802 | 2.5713 | 2.5623 | 2.5531 | 2.5437 | 2.5341 | 2.5243 | 2.5142 | 2.5038 | 2.4931 | 2.4819 | 2.4703 | 2.4582 | 2.4454 | 2.4318 | 2.4173 | 2.4016 | 2.3844 | 2.3653 | 2.3433 | 2.3171 | 2.2835 | 2.2331 | 2.2261 | 2.2185 | 2.2101 | 2.2006 | 2.1897 | 2.177 | 2.1613 | 2.1404 | 2.1076 | 0 | [209 empty] | 138 | 0 | 0.95476 | 0.95812 | 0.95952 | 0.96102 | 0.9619 | 0.96252 | 0.96301 | 0.96341 | 0.96375 | 0.96405 | 0.96431 | 0.96454 | 0.9661 | 0.96703 | 0.9677 | 0.96822 | 0.96865 | 0.96902 | 0.96934 | 0.96963 | 0.96988 | 0.97011 | 0.97032 | 0.97052 | 0.9707 | 0.97087 | 0.97103 | 0.97118 | 0.97133 | 0.97146 | 0.97159 | 0.97171 | 0.97183 | 0.97194 | 0.97205 | 0.97216 | 0.97226 | 0.97235 | 0.97245 | 0.97254 | 0.97262 | 0.97271 | 0.97279 | 0.97287 | 0.97294 | 0.97302 | 0.97309 | 0.97316 | 0.97323 | 0.9733 | 0.97337 | 0.97343 | 0.9735 | 0.97356 | 0.97362 | 0.97368 | 0.97374 | 0.9738 | 0.97385 | 0.97391 | 0.97396 | 0.97407 | 0.97417 | 0.97426 | 0.97436 | 0.97445 | 0.97454 | 0.97463 | 0.97471 | 0.97479 | 0.97487 | 0.97495 | 0.97502 | 0.9751 | 0.97517 | 0.97524 | 0.97531 | 0.97538 | 0.97544 | 0.97551 | 0.97557 | 0.97563 | 0.97569 | 0.97575 | 0.97581 | 0.97587 | 0.97594 | 0.97601 | 0.97607 | 0.97614 | 0.97621 | 0.97627 | 0.97633 | 0.97639 | 0.97645 | 0.97651 | 0.97657 | 0.97663 | 0.97668 | 0.97674 | 0.97679 | 0.97685 | 0.9769 | 0.97695 | 0.977 | 0.97705 | 0.97715 | 0.97725 | 0.97734 | 0.97743 | 0.97752 | 0.97761 | 0.97769 | 0.97778 | 0.97786 | 0.97794 | 0.97809 | 0.97824 | 0.97839 | 0.97852 | 0.97866 | 0.97879 | 0.97892 | 0.97904 | 0.97916 | 0.97928 | 0.97939 | 0.97951 | 0.97961 | 0.97972 | 0.97983 | 0.97993 | 0.98003 | 0.98013 | 0.98023 | 0.98033 | 0.98043 | 0.98052 | 0.98061 | 0.98071 | 0.9808 | 0.98089 | 0.98098 | 0.98106 | 0.98115 | 0.98124 | 0.98133 | 0.98141 | 0.9815 | 0.98158 | 0.98167 | 0.98175 | 0.98184 | 0.98192 | 0.982 | 0.98209 | 0.98217 | 0.98225 | 0.98234 | 0.98242 | 0.9825 | 0.98259 | 0.98267 | 0.98276 | 0.98284 | 0.98293 | 0.98301 | 0.9831 | 0.98319 | 0.98328 | 0.98337 | 0.98346 | 0.98355 | 0.98364 | 0.98374 | 0.98384 | 0.98394 | 0.98404 | 0.98414 | 0.98425 | 0.98436 | 0.98447 | 0.98459 | 0.98471 | 0.98484 | 0.98498 | 0.98512 | 0.98527 | 0.98544 | 0.98562 | 0.98583 | 0.98606 | 0.98634 | 0.9867 | 0.98723 | 0.98731 | 0.98739 | 0.98748 | 0.98758 | 0.98769 | 0.98783 | 0.988 | 0.98822 | 0.98857 | 1
| 139 | 387420489 | 5.1586 | 4.8726 | 4.7529 | 4.6312 | 4.5585 | 4.5067 | 4.4649 | 4.4313 | 4.403 | 4.3776 | 4.3553 | 4.3351 | 4.2001 | 4.1186 | 4.0595 | 4.013 | 3.9745 | 3.9417 | 3.9129 | 3.8874 | 3.8644 | 3.8434 | 3.8242 | 3.8064 | 3.7898 | 3.7743 | 3.7597 | 3.746 | 3.7329 | 3.7205 | 3.7088 | 3.6975 | 3.6868 | 3.6765 | 3.6665 | 3.657 | 3.6478 | 3.6389 | 3.6302 | 3.6219 | 3.6139 | 3.6061 | 3.5985 | 3.5912 | 3.584 | 3.5771 | 3.5703 | 3.5636 | 3.5572 | 3.5509 | 3.5448 | 3.5387 | 3.5329 | 3.5271 | 3.5215 | 3.516 | 3.5105 | 3.5052 | 3.5 | 3.4949 | 3.4899 | 3.4802 | 3.4707 | 3.4616 | 3.4528 | 3.4442 | 3.4359 | 3.4278 | 3.42 | 3.4124 | 3.4049 | 3.3976 | 3.3906 | 3.3836 | 3.3769 | 3.3703 | 3.3638 | 3.3575 | 3.3513 | 3.3453 | 3.3393 | 3.3335 | 3.3278 | 3.3222 | 3.3167 | 3.3113 | 3.3047 | 3.2982 | 3.2918 | 3.2856 | 3.2795 | 3.2735 | 3.2676 | 3.2618 | 3.2561 | 3.2506 | 3.2451 | 3.2397 | 3.2344 | 3.2292 | 3.224 | 3.219 | 3.214 | 3.2091 | 3.2042 | 3.1995 | 3.1901 | 3.181 | 3.1722 | 3.1635 | 3.1551 | 3.1469 | 3.1388 | 3.1309 | 3.1232 | 3.1157 | 3.101 | 3.0869 | 3.0732 | 3.06 | 3.0473 | 3.0349 | 3.0228 | 3.0111 | 2.9997 | 2.9885 | 2.9776 | 2.967 | 2.9565 | 2.9463 | 2.9363 | 2.9264 | 2.9167 | 2.9072 | 2.8978 | 2.8886 | 2.8795 | 2.8705 | 2.8616 | 2.8528 | 2.8441 | 2.8356 | 2.827 | 2.8186 | 2.8103 | 2.802 | 2.7937 | 2.7856 | 2.7774 | 2.7694 | 2.7613 | 2.7533 | 2.7453 | 2.7373 | 2.7294 | 2.7215 | 2.7135 | 2.7056 | 2.6977 | 2.6898 | 2.6818 | 2.6738 | 2.6658 | 2.6578 | 2.6497 | 2.6416 | 2.6334 | 2.6251 | 2.6168 | 2.6084 | 2.5999 | 2.5913 | 2.5826 | 2.5737 | 2.5647 | 2.5555 | 2.5461 | 2.5365 | 2.5267 | 2.5166 | 2.5062 | 2.4955 | 2.4843 | 2.4727 | 2.4606 | 2.4478 | 2.4342 | 2.4197 | 2.404 | 2.3869 | 2.3677 | 2.3457 | 2.3195 | 2.2858 | 2.2356 | 2.2286 | 2.221 | 2.2125 | 2.2031 | 2.1922 | 2.1794 | 2.1637 | 2.1428 | 2.11 | 0 | [209 empty] | 139 | 0 | 0.95514 | 0.95844 | 0.95988 | 0.96133 | 0.9622 | 0.96282 | 0.9633 | 0.96369 | 0.96401 | 0.96431 | 0.96456 | 0.9648 | 0.96634 | 0.96726 | 0.96793 | 0.96845 | 0.96887 | 0.96924 | 0.96956 | 0.96984 | 0.97009 | 0.97032 | 0.97053 | 0.97073 | 0.97091 | 0.97108 | 0.97124 | 0.97139 | 0.97153 | 0.97166 | 0.97179 | 0.97191 | 0.97203 | 0.97214 | 0.97224 | 0.97235 | 0.97244 | 0.97254 | 0.97263 | 0.97272 | 0.97281 | 0.97289 | 0.97297 | 0.97305 | 0.97313 | 0.9732 | 0.97327 | 0.97335 | 0.97341 | 0.97348 | 0.97355 | 0.97361 | 0.97367 | 0.97374 | 0.9738 | 0.97385 | 0.97391 | 0.97397 | 0.97402 | 0.97408 | 0.97413 | 0.97423 | 0.97434 | 0.97443 | 0.97453 | 0.97462 | 0.97471 | 0.97479 | 0.97487 | 0.97496 | 0.97503 | 0.97511 | 0.97519 | 0.97526 | 0.97533 | 0.9754 | 0.97547 | 0.97554 | 0.9756 | 0.97567 | 0.97573 | 0.97579 | 0.97585 | 0.97591 | 0.97597 | 0.97603 | 0.97609 | 0.97616 | 0.97623 | 0.9763 | 0.97636 | 0.97642 | 0.97649 | 0.97655 | 0.97661 | 0.97666 | 0.97672 | 0.97678 | 0.97683 | 0.97689 | 0.97694 | 0.977 | 0.97705 | 0.9771 | 0.97715 | 0.9772 | 0.9773 | 0.97739 | 0.97749 | 0.97758 | 0.97767 | 0.97775 | 0.97784 | 0.97792 | 0.978 | 0.97808 | 0.97823 | 0.97838 | 0.97852 | 0.97866 | 0.97879 | 0.97892 | 0.97905 | 0.97917 | 0.97929 | 0.97941 | 0.97952 | 0.97963 | 0.97974 | 0.97985 | 0.97995 | 0.98006 | 0.98016 | 0.98026 | 0.98036 | 0.98045 | 0.98055 | 0.98064 | 0.98073 | 0.98082 | 0.98092 | 0.98101 | 0.98109 | 0.98118 | 0.98127 | 0.98136 | 0.98144 | 0.98153 | 0.98161 | 0.9817 | 0.98178 | 0.98186 | 0.98195 | 0.98203 | 0.98211 | 0.9822 | 0.98228 | 0.98236 | 0.98244 | 0.98253 | 0.98261 | 0.98269 | 0.98278 | 0.98286 | 0.98295 | 0.98303 | 0.98312 | 0.9832 | 0.98329 | 0.98338 | 0.98347 | 0.98356 | 0.98365 | 0.98374 | 0.98384 | 0.98393 | 0.98403 | 0.98413 | 0.98423 | 0.98434 | 0.98445 | 0.98456 | 0.98468 | 0.9848 | 0.98493 | 0.98506 | 0.98521 | 0.98536 | 0.98552 | 0.9857 | 0.9859 | 0.98614 | 0.98641 | 0.98677 | 0.9873 | 0.98737 | 0.98746 | 0.98754 | 0.98765 | 0.98776 | 0.9879 | 0.98806 | 0.98828 | 0.98863 | 1
| 140 | 387420489 | 5.1641 | 4.8742 | 4.7545 | 4.6336 | 4.5609 | 4.509 | 4.4682 | 4.4346 | 4.4056 | 4.3805 | 4.3578 | 4.3376 | 4.2028 | 4.1212 | 4.0621 | 4.0156 | 3.9772 | 3.9443 | 3.9156 | 3.89 | 3.8671 | 3.8461 | 3.8269 | 3.809 | 3.7924 | 3.7769 | 3.7622 | 3.7485 | 3.7354 | 3.7231 | 3.7112 | 3.7 | 3.6892 | 3.6789 | 3.669 | 3.6594 | 3.6502 | 3.6413 | 3.6328 | 3.6244 | 3.6164 | 3.6086 | 3.601 | 3.5936 | 3.5865 | 3.5795 | 3.5727 | 3.5661 | 3.5596 | 3.5533 | 3.5471 | 3.5411 | 3.5352 | 3.5295 | 3.5238 | 3.5183 | 3.5129 | 3.5075 | 3.5023 | 3.4972 | 3.4922 | 3.4824 | 3.473 | 3.4639 | 3.4551 | 3.4465 | 3.4382 | 3.4301 | 3.4222 | 3.4146 | 3.4072 | 3.3999 | 3.3928 | 3.3859 | 3.3792 | 3.3726 | 3.3661 | 3.3598 | 3.3536 | 3.3475 | 3.3416 | 3.3358 | 3.3301 | 3.3245 | 3.319 | 3.3135 | 3.3069 | 3.3004 | 3.2941 | 3.2878 | 3.2817 | 3.2757 | 3.2699 | 3.2641 | 3.2584 | 3.2528 | 3.2474 | 3.242 | 3.2367 | 3.2315 | 3.2263 | 3.2213 | 3.2163 | 3.2114 | 3.2066 | 3.2018 | 3.1924 | 3.1833 | 3.1745 | 3.1659 | 3.1574 | 3.1492 | 3.1411 | 3.1332 | 3.1255 | 3.118 | 3.1033 | 3.0892 | 3.0755 | 3.0623 | 3.0495 | 3.0371 | 3.0251 | 3.0134 | 3.002 | 2.9908 | 2.9799 | 2.9693 | 2.9589 | 2.9486 | 2.9386 | 2.9288 | 2.9191 | 2.9095 | 2.9002 | 2.8909 | 2.8818 | 2.8728 | 2.8639 | 2.8552 | 2.8465 | 2.8379 | 2.8294 | 2.821 | 2.8126 | 2.8043 | 2.7961 | 2.7879 | 2.7798 | 2.7717 | 2.7637 | 2.7557 | 2.7477 | 2.7397 | 2.7318 | 2.7239 | 2.7159 | 2.708 | 2.7001 | 2.6922 | 2.6842 | 2.6762 | 2.6682 | 2.6602 | 2.6521 | 2.644 | 2.6358 | 2.6275 | 2.6192 | 2.6108 | 2.6023 | 2.5936 | 2.5849 | 2.576 | 2.567 | 2.5578 | 2.5485 | 2.5389 | 2.529 | 2.519 | 2.5086 | 2.4978 | 2.4867 | 2.4751 | 2.4629 | 2.4501 | 2.4365 | 2.4221 | 2.4064 | 2.3892 | 2.37 | 2.348 | 2.3218 | 2.2882 | 2.2379 | 2.2309 | 2.2233 | 2.2148 | 2.2054 | 2.1945 | 2.1817 | 2.166 | 2.1451 | 2.1123 | 0 | [209 empty] | 140 | 0 | 0.95549 | 0.95873 | 0.96009 | 0.96158 | 0.96243 | 0.96305 | 0.96353 | 0.96393 | 0.96426 | 0.96455 | 0.96481 | 0.96504 | 0.96657 | 0.96749 | 0.96815 | 0.96867 | 0.96909 | 0.96945 | 0.96977 | 0.97004 | 0.97029 | 0.97052 | 0.97073 | 0.97092 | 0.9711 | 0.97127 | 0.97143 | 0.97158 | 0.97172 | 0.97185 | 0.97198 | 0.9721 | 0.97221 | 0.97232 | 0.97243 | 0.97253 | 0.97263 | 0.97273 | 0.97282 | 0.97291 | 0.97299 | 0.97308 | 0.97316 | 0.97323 | 0.97331 | 0.97339 | 0.97346 | 0.97353 | 0.9736 | 0.97366 | 0.97373 | 0.97379 | 0.97385 | 0.97392 | 0.97398 | 0.97403 | 0.97409 | 0.97415 | 0.9742 | 0.97426 | 0.97431 | 0.97441 | 0.97451 | 0.97461 | 0.9747 | 0.97479 | 0.97488 | 0.97496 | 0.97505 | 0.97513 | 0.9752 | 0.97528 | 0.97536 | 0.97543 | 0.9755 | 0.97557 | 0.97564 | 0.9757 | 0.97577 | 0.97583 | 0.97589 | 0.97595 | 0.97601 | 0.97607 | 0.97613 | 0.97618 | 0.97625 | 0.97632 | 0.97639 | 0.97645 | 0.97652 | 0.97658 | 0.97664 | 0.9767 | 0.97676 | 0.97682 | 0.97688 | 0.97693 | 0.97699 | 0.97704 | 0.9771 | 0.97715 | 0.9772 | 0.97725 | 0.9773 | 0.97735 | 0.97745 | 0.97754 | 0.97764 | 0.97773 | 0.97781 | 0.9779 | 0.97798 | 0.97806 | 0.97814 | 0.97822 | 0.97838 | 0.97852 | 0.97866 | 0.9788 | 0.97893 | 0.97906 | 0.97919 | 0.97931 | 0.97943 | 0.97954 | 0.97965 | 0.97976 | 0.97987 | 0.97998 | 0.98008 | 0.98018 | 0.98028 | 0.98038 | 0.98048 | 0.98058 | 0.98067 | 0.98076 | 0.98085 | 0.98095 | 0.98104 | 0.98112 | 0.98121 | 0.9813 | 0.98139 | 0.98147 | 0.98156 | 0.98164 | 0.98173 | 0.98181 | 0.98189 | 0.98198 | 0.98206 | 0.98214 | 0.98222 | 0.98231 | 0.98239 | 0.98247 | 0.98255 | 0.98263 | 0.98272 | 0.9828 | 0.98288 | 0.98297 | 0.98305 | 0.98313 | 0.98322 | 0.9833 | 0.98339 | 0.98348 | 0.98357 | 0.98366 | 0.98375 | 0.98384 | 0.98393 | 0.98403 | 0.98413 | 0.98423 | 0.98433 | 0.98443 | 0.98454 | 0.98465 | 0.98477 | 0.98489 | 0.98502 | 0.98515 | 0.98529 | 0.98544 | 0.98561 | 0.98579 | 0.98599 | 0.98622 | 0.98649 | 0.98684 | 0.98737 | 0.98744 | 0.98752 | 0.98761 | 0.98771 | 0.98783 | 0.98796 | 0.98813 | 0.98835 | 0.98869 | 1
| 141 | 387420489 | 5.1649 | 4.8783 | 4.7579 | 4.6366 | 4.5637 | 4.5116 | 4.4702 | 4.4365 | 4.4075 | 4.3827 | 4.3602 | 4.3404 | 4.2049 | 4.1234 | 4.0643 | 4.0177 | 3.9791 | 3.9463 | 3.9176 | 3.892 | 3.869 | 3.848 | 3.8288 | 3.811 | 3.7944 | 3.7789 | 3.7644 | 3.7506 | 3.7376 | 3.7252 | 3.7134 | 3.7022 | 3.6914 | 3.6811 | 3.6711 | 3.6616 | 3.6523 | 3.6434 | 3.6348 | 3.6265 | 3.6185 | 3.6107 | 3.6031 | 3.5957 | 3.5885 | 3.5816 | 3.5748 | 3.5682 | 3.5617 | 3.5554 | 3.5493 | 3.5433 | 3.5374 | 3.5316 | 3.526 | 3.5205 | 3.5151 | 3.5098 | 3.5046 | 3.4995 | 3.4945 | 3.4847 | 3.4753 | 3.4662 | 3.4573 | 3.4488 | 3.4404 | 3.4324 | 3.4245 | 3.4169 | 3.4095 | 3.4022 | 3.3951 | 3.3882 | 3.3814 | 3.3748 | 3.3684 | 3.3621 | 3.3559 | 3.3498 | 3.3439 | 3.3381 | 3.3323 | 3.3267 | 3.3212 | 3.3158 | 3.3092 | 3.3027 | 3.2964 | 3.2901 | 3.284 | 3.278 | 3.2721 | 3.2664 | 3.2607 | 3.2551 | 3.2496 | 3.2442 | 3.2389 | 3.2337 | 3.2286 | 3.2236 | 3.2186 | 3.2137 | 3.2088 | 3.2041 | 3.1947 | 3.1856 | 3.1768 | 3.1681 | 3.1597 | 3.1514 | 3.1434 | 3.1355 | 3.1278 | 3.1202 | 3.1056 | 3.0914 | 3.0778 | 3.0646 | 3.0518 | 3.0394 | 3.0274 | 3.0157 | 3.0043 | 2.9931 | 2.9822 | 2.9716 | 2.9612 | 2.9509 | 2.9409 | 2.931 | 2.9213 | 2.9118 | 2.9024 | 2.8932 | 2.8841 | 2.8751 | 2.8662 | 2.8575 | 2.8488 | 2.8402 | 2.8317 | 2.8233 | 2.8149 | 2.8066 | 2.7984 | 2.7902 | 2.7821 | 2.774 | 2.766 | 2.7579 | 2.75 | 2.742 | 2.7341 | 2.7261 | 2.7182 | 2.7103 | 2.7024 | 2.6944 | 2.6865 | 2.6785 | 2.6705 | 2.6625 | 2.6544 | 2.6463 | 2.6381 | 2.6298 | 2.6215 | 2.6131 | 2.6046 | 2.596 | 2.5872 | 2.5784 | 2.5694 | 2.5602 | 2.5508 | 2.5412 | 2.5314 | 2.5213 | 2.5109 | 2.5002 | 2.489 | 2.4774 | 2.4653 | 2.4525 | 2.4389 | 2.4244 | 2.4087 | 2.3916 | 2.3724 | 2.3504 | 2.3242 | 2.2906 | 2.2403 | 2.2333 | 2.2256 | 2.2172 | 2.2077 | 2.1969 | 2.1842 | 2.1684 | 2.1476 | 2.1146 | 0 | [209 empty] | 141 | 0 | 0.95569 | 0.95902 | 0.96046 | 0.96188 | 0.96274 | 0.96335 | 0.96381 | 0.96419 | 0.96452 | 0.96481 | 0.96506 | 0.96529 | 0.96681 | 0.96772 | 0.96837 | 0.96888 | 0.9693 | 0.96966 | 0.96998 | 0.97025 | 0.9705 | 0.97073 | 0.97094 | 0.97113 | 0.9713 | 0.97147 | 0.97162 | 0.97177 | 0.97191 | 0.97204 | 0.97217 | 0.97229 | 0.9724 | 0.97251 | 0.97262 | 0.97272 | 0.97281 | 0.97291 | 0.973 | 0.97309 | 0.97317 | 0.97325 | 0.97333 | 0.97341 | 0.97349 | 0.97356 | 0.97363 | 0.9737 | 0.97377 | 0.97383 | 0.9739 | 0.97396 | 0.97402 | 0.97408 | 0.97414 | 0.9742 | 0.97426 | 0.97432 | 0.97437 | 0.97442 | 0.97448 | 0.97458 | 0.97468 | 0.97477 | 0.97486 | 0.97495 | 0.97504 | 0.97512 | 0.97521 | 0.97529 | 0.97536 | 0.97544 | 0.97551 | 0.97559 | 0.97566 | 0.97572 | 0.97579 | 0.97586 | 0.97592 | 0.97598 | 0.97605 | 0.97611 | 0.97617 | 0.97623 | 0.97628 | 0.97634 | 0.97641 | 0.97648 | 0.97654 | 0.97661 | 0.97667 | 0.97673 | 0.97679 | 0.97685 | 0.97691 | 0.97697 | 0.97702 | 0.97708 | 0.97713 | 0.97719 | 0.97724 | 0.97729 | 0.97735 | 0.9774 | 0.97745 | 0.9775 | 0.97759 | 0.97769 | 0.97778 | 0.97787 | 0.97795 | 0.97804 | 0.97812 | 0.9782 | 0.97828 | 0.97836 | 0.97851 | 0.97866 | 0.9788 | 0.97893 | 0.97906 | 0.97919 | 0.97932 | 0.97944 | 0.97955 | 0.97967 | 0.97978 | 0.97989 | 0.98 | 0.9801 | 0.98021 | 0.98031 | 0.98041 | 0.9805 | 0.9806 | 0.98069 | 0.98079 | 0.98088 | 0.98097 | 0.98106 | 0.98115 | 0.98124 | 0.98133 | 0.98141 | 0.9815 | 0.98158 | 0.98167 | 0.98175 | 0.98184 | 0.98192 | 0.982 | 0.98208 | 0.98217 | 0.98225 | 0.98233 | 0.98241 | 0.98249 | 0.98257 | 0.98266 | 0.98274 | 0.98282 | 0.9829 | 0.98298 | 0.98307 | 0.98315 | 0.98323 | 0.98332 | 0.9834 | 0.98349 | 0.98358 | 0.98366 | 0.98375 | 0.98384 | 0.98393 | 0.98403 | 0.98412 | 0.98422 | 0.98432 | 0.98442 | 0.98452 | 0.98463 | 0.98474 | 0.98486 | 0.98498 | 0.9851 | 0.98523 | 0.98537 | 0.98552 | 0.98569 | 0.98586 | 0.98606 | 0.98629 | 0.98656 | 0.98691 | 0.98744 | 0.98751 | 0.98759 | 0.98768 | 0.98778 | 0.98789 | 0.98802 | 0.98819 | 0.98841 | 0.98875 | 1
| 142 | 387420489 | 5.1706 | 4.8796 | 4.7597 | 4.6384 | 4.566 | 4.5139 | 4.4731 | 4.4395 | 4.4107 | 4.3853 | 4.3628 | 4.3426 | 4.2073 | 4.1258 | 4.0668 | 4.0203 | 3.9818 | 3.9489 | 3.9201 | 3.8946 | 3.8716 | 3.8507 | 3.8314 | 3.8135 | 3.797 | 3.7814 | 3.7667 | 3.753 | 3.7399 | 3.7276 | 3.7158 | 3.7045 | 3.6938 | 3.6834 | 3.6735 | 3.6639 | 3.6547 | 3.6458 | 3.6373 | 3.629 | 3.6209 | 3.6131 | 3.6055 | 3.5981 | 3.591 | 3.584 | 3.5772 | 3.5706 | 3.5641 | 3.5578 | 3.5516 | 3.5456 | 3.5397 | 3.5339 | 3.5283 | 3.5228 | 3.5174 | 3.512 | 3.5068 | 3.5017 | 3.4967 | 3.487 | 3.4775 | 3.4684 | 3.4596 | 3.451 | 3.4427 | 3.4346 | 3.4268 | 3.4191 | 3.4117 | 3.4044 | 3.3973 | 3.3904 | 3.3837 | 3.3771 | 3.3706 | 3.3643 | 3.3581 | 3.3521 | 3.3461 | 3.3403 | 3.3346 | 3.329 | 3.3235 | 3.3181 | 3.3114 | 3.3049 | 3.2986 | 3.2924 | 3.2862 | 3.2802 | 3.2744 | 3.2686 | 3.2629 | 3.2574 | 3.2519 | 3.2465 | 3.2412 | 3.236 | 3.2309 | 3.2258 | 3.2208 | 3.2159 | 3.2111 | 3.2063 | 3.197 | 3.1879 | 3.179 | 3.1704 | 3.162 | 3.1537 | 3.1457 | 3.1378 | 3.1301 | 3.1225 | 3.1078 | 3.0937 | 3.0801 | 3.0669 | 3.0541 | 3.0417 | 3.0297 | 3.018 | 3.0065 | 2.9954 | 2.9845 | 2.9739 | 2.9634 | 2.9532 | 2.9432 | 2.9333 | 2.9237 | 2.9141 | 2.9048 | 2.8955 | 2.8864 | 2.8774 | 2.8685 | 2.8598 | 2.8511 | 2.8425 | 2.834 | 2.8256 | 2.8172 | 2.8089 | 2.8007 | 2.7925 | 2.7844 | 2.7763 | 2.7683 | 2.7603 | 2.7523 | 2.7444 | 2.7364 | 2.7285 | 2.7206 | 2.7127 | 2.7047 | 2.6968 | 2.6888 | 2.6809 | 2.6729 | 2.6648 | 2.6568 | 2.6486 | 2.6404 | 2.6322 | 2.6239 | 2.6154 | 2.6069 | 2.5983 | 2.5896 | 2.5807 | 2.5717 | 2.5625 | 2.5531 | 2.5435 | 2.5337 | 2.5236 | 2.5132 | 2.5025 | 2.4913 | 2.4797 | 2.4676 | 2.4548 | 2.4413 | 2.4268 | 2.4111 | 2.3939 | 2.3747 | 2.3527 | 2.3265 | 2.2928 | 2.2426 | 2.2356 | 2.2279 | 2.2195 | 2.21 | 2.1992 | 2.1865 | 2.1707 | 2.1498 | 2.117 | 0 | [209 empty] | 142 | 0 | 0.95605 | 0.95928 | 0.96067 | 0.96212 | 0.96296 | 0.96357 | 0.96404 | 0.96443 | 0.96476 | 0.96505 | 0.9653 | 0.96553 | 0.96704 | 0.96794 | 0.96859 | 0.96909 | 0.96951 | 0.96987 | 0.97018 | 0.97045 | 0.9707 | 0.97092 | 0.97112 | 0.97132 | 0.97149 | 0.97166 | 0.97181 | 0.97196 | 0.9721 | 0.97223 | 0.97235 | 0.97247 | 0.97259 | 0.9727 | 0.9728 | 0.9729 | 0.973 | 0.97309 | 0.97318 | 0.97327 | 0.97335 | 0.97343 | 0.97351 | 0.97359 | 0.97367 | 0.97374 | 0.97381 | 0.97388 | 0.97395 | 0.97401 | 0.97408 | 0.97414 | 0.9742 | 0.97426 | 0.97432 | 0.97438 | 0.97443 | 0.97449 | 0.97454 | 0.9746 | 0.97465 | 0.97475 | 0.97485 | 0.97494 | 0.97503 | 0.97512 | 0.97521 | 0.97529 | 0.97537 | 0.97545 | 0.97553 | 0.9756 | 0.97568 | 0.97575 | 0.97582 | 0.97589 | 0.97595 | 0.97602 | 0.97608 | 0.97614 | 0.9762 | 0.97627 | 0.97632 | 0.97638 | 0.97644 | 0.97649 | 0.97656 | 0.97663 | 0.97669 | 0.97676 | 0.97682 | 0.97688 | 0.97694 | 0.977 | 0.97706 | 0.97712 | 0.97717 | 0.97723 | 0.97728 | 0.97734 | 0.97739 | 0.97744 | 0.97749 | 0.97754 | 0.97759 | 0.97764 | 0.97774 | 0.97783 | 0.97792 | 0.97801 | 0.9781 | 0.97818 | 0.97826 | 0.97834 | 0.97842 | 0.9785 | 0.97865 | 0.97879 | 0.97893 | 0.97907 | 0.9792 | 0.97933 | 0.97945 | 0.97957 | 0.97968 | 0.9798 | 0.97991 | 0.98002 | 0.98012 | 0.98023 | 0.98033 | 0.98043 | 0.98053 | 0.98063 | 0.98072 | 0.98082 | 0.98091 | 0.981 | 0.98109 | 0.98118 | 0.98127 | 0.98136 | 0.98144 | 0.98153 | 0.98161 | 0.9817 | 0.98178 | 0.98187 | 0.98195 | 0.98203 | 0.98211 | 0.98219 | 0.98228 | 0.98236 | 0.98244 | 0.98252 | 0.9826 | 0.98268 | 0.98276 | 0.98284 | 0.98292 | 0.983 | 0.98309 | 0.98317 | 0.98325 | 0.98333 | 0.98342 | 0.9835 | 0.98359 | 0.98367 | 0.98376 | 0.98385 | 0.98394 | 0.98403 | 0.98412 | 0.98421 | 0.98431 | 0.98441 | 0.98451 | 0.98461 | 0.98472 | 0.98483 | 0.98494 | 0.98506 | 0.98519 | 0.98532 | 0.98546 | 0.98561 | 0.98577 | 0.98595 | 0.98614 | 0.98637 | 0.98664 | 0.98699 | 0.98751 | 0.98758 | 0.98766 | 0.98775 | 0.98784 | 0.98796 | 0.98809 | 0.98825 | 0.98847 | 0.98881 | 1
| 143 | 387420489 | 5.1705 | 4.8836 | 4.7629 | 4.6408 | 4.5686 | 4.5161 | 4.4751 | 4.4411 | 4.4125 | 4.3872 | 4.3649 | 4.3449 | 4.2094 | 4.1279 | 4.0689 | 4.0223 | 3.9838 | 3.9509 | 3.9222 | 3.8966 | 3.8735 | 3.8526 | 3.8333 | 3.8155 | 3.799 | 3.7835 | 3.7688 | 3.7551 | 3.7421 | 3.7297 | 3.7179 | 3.7067 | 3.6959 | 3.6855 | 3.6756 | 3.666 | 3.6568 | 3.6479 | 3.6393 | 3.631 | 3.623 | 3.6151 | 3.6076 | 3.6002 | 3.593 | 3.5861 | 3.5793 | 3.5727 | 3.5662 | 3.5599 | 3.5538 | 3.5478 | 3.5419 | 3.5361 | 3.5305 | 3.525 | 3.5196 | 3.5143 | 3.5091 | 3.504 | 3.499 | 3.4892 | 3.4798 | 3.4706 | 3.4618 | 3.4532 | 3.4449 | 3.4369 | 3.429 | 3.4214 | 3.4139 | 3.4067 | 3.3996 | 3.3927 | 3.3859 | 3.3793 | 3.3729 | 3.3666 | 3.3604 | 3.3543 | 3.3483 | 3.3425 | 3.3368 | 3.3312 | 3.3257 | 3.3203 | 3.3137 | 3.3072 | 3.3008 | 3.2946 | 3.2885 | 3.2825 | 3.2766 | 3.2709 | 3.2652 | 3.2596 | 3.2541 | 3.2487 | 3.2435 | 3.2383 | 3.2331 | 3.2281 | 3.2231 | 3.2182 | 3.2133 | 3.2086 | 3.1992 | 3.1901 | 3.1813 | 3.1726 | 3.1642 | 3.1559 | 3.1479 | 3.14 | 3.1323 | 3.1248 | 3.1101 | 3.096 | 3.0823 | 3.0691 | 3.0564 | 3.044 | 3.0319 | 3.0202 | 3.0088 | 2.9977 | 2.9868 | 2.9761 | 2.9657 | 2.9555 | 2.9454 | 2.9356 | 2.9259 | 2.9164 | 2.907 | 2.8978 | 2.8887 | 2.8797 | 2.8708 | 2.862 | 2.8533 | 2.8448 | 2.8363 | 2.8278 | 2.8195 | 2.8112 | 2.803 | 2.7948 | 2.7867 | 2.7786 | 2.7706 | 2.7625 | 2.7546 | 2.7466 | 2.7387 | 2.7307 | 2.7228 | 2.7149 | 2.707 | 2.6991 | 2.6911 | 2.6831 | 2.6751 | 2.6671 | 2.659 | 2.6509 | 2.6427 | 2.6345 | 2.6261 | 2.6177 | 2.6092 | 2.6006 | 2.5919 | 2.583 | 2.574 | 2.5648 | 2.5554 | 2.5459 | 2.5361 | 2.526 | 2.5156 | 2.5048 | 2.4937 | 2.4821 | 2.4699 | 2.4571 | 2.4436 | 2.429 | 2.4134 | 2.3962 | 2.377 | 2.3551 | 2.3289 | 2.2952 | 2.2449 | 2.2379 | 2.2303 | 2.2219 | 2.2124 | 2.2015 | 2.1888 | 2.1731 | 2.1521 | 2.1192 | 0 | [209 empty] | 143 | 0 | 0.95645 | 0.9596 | 0.96099 | 0.96242 | 0.96326 | 0.96385 | 0.96432 | 0.96469 | 0.96502 | 0.9653 | 0.96555 | 0.96577 | 0.96726 | 0.96816 | 0.9688 | 0.9693 | 0.96972 | 0.97007 | 0.97038 | 0.97065 | 0.9709 | 0.97112 | 0.97132 | 0.97151 | 0.97169 | 0.97185 | 0.97201 | 0.97215 | 0.97229 | 0.97242 | 0.97254 | 0.97266 | 0.97277 | 0.97288 | 0.97298 | 0.97308 | 0.97317 | 0.97327 | 0.97336 | 0.97344 | 0.97353 | 0.97361 | 0.97369 | 0.97376 | 0.97384 | 0.97391 | 0.97398 | 0.97405 | 0.97411 | 0.97418 | 0.97424 | 0.9743 | 0.97437 | 0.97443 | 0.97448 | 0.97454 | 0.9746 | 0.97465 | 0.97471 | 0.97476 | 0.97481 | 0.97491 | 0.97501 | 0.9751 | 0.97519 | 0.97528 | 0.97537 | 0.97545 | 0.97553 | 0.97561 | 0.97568 | 0.97576 | 0.97583 | 0.9759 | 0.97597 | 0.97604 | 0.97611 | 0.97617 | 0.97623 | 0.9763 | 0.97636 | 0.97642 | 0.97647 | 0.97653 | 0.97659 | 0.97664 | 0.97671 | 0.97678 | 0.97684 | 0.97691 | 0.97697 | 0.97703 | 0.97709 | 0.97715 | 0.97721 | 0.97726 | 0.97732 | 0.97737 | 0.97743 | 0.97748 | 0.97753 | 0.97758 | 0.97763 | 0.97768 | 0.97773 | 0.97778 | 0.97788 | 0.97797 | 0.97806 | 0.97815 | 0.97823 | 0.97832 | 0.9784 | 0.97848 | 0.97856 | 0.97863 | 0.97878 | 0.97893 | 0.97906 | 0.9792 | 0.97933 | 0.97945 | 0.97957 | 0.97969 | 0.97981 | 0.97992 | 0.98003 | 0.98014 | 0.98024 | 0.98035 | 0.98045 | 0.98055 | 0.98065 | 0.98074 | 0.98084 | 0.98093 | 0.98102 | 0.98111 | 0.9812 | 0.98129 | 0.98138 | 0.98147 | 0.98155 | 0.98164 | 0.98172 | 0.98181 | 0.98189 | 0.98197 | 0.98206 | 0.98214 | 0.98222 | 0.9823 | 0.98238 | 0.98246 | 0.98254 | 0.98262 | 0.9827 | 0.98278 | 0.98286 | 0.98294 | 0.98302 | 0.9831 | 0.98319 | 0.98327 | 0.98335 | 0.98343 | 0.98351 | 0.9836 | 0.98368 | 0.98377 | 0.98385 | 0.98394 | 0.98403 | 0.98412 | 0.98421 | 0.9843 | 0.9844 | 0.9845 | 0.9846 | 0.9847 | 0.98481 | 0.98492 | 0.98503 | 0.98515 | 0.98527 | 0.9854 | 0.98554 | 0.98569 | 0.98585 | 0.98602 | 0.98622 | 0.98644 | 0.98671 | 0.98706 | 0.98757 | 0.98764 | 0.98772 | 0.98781 | 0.98791 | 0.98802 | 0.98815 | 0.98831 | 0.98853 | 0.98887 | 1
| 144 | 387420489 | 5.177 | 4.8848 | 4.7656 | 4.6434 | 4.5713 | 4.5191 | 4.478 | 4.4447 | 4.4153 | 4.3899 | 4.3674 | 4.3472 | 4.2119 | 4.1303 | 4.0712 | 4.0248 | 3.9864 | 3.9534 | 3.9246 | 3.899 | 3.876 | 3.8551 | 3.8357 | 3.8179 | 3.8014 | 3.7858 | 3.7712 | 3.7574 | 3.7443 | 3.7319 | 3.7202 | 3.709 | 3.6982 | 3.6878 | 3.6779 | 3.6683 | 3.6592 | 3.6503 | 3.6417 | 3.6334 | 3.6253 | 3.6175 | 3.6099 | 3.6025 | 3.5954 | 3.5884 | 3.5816 | 3.575 | 3.5685 | 3.5622 | 3.556 | 3.55 | 3.5441 | 3.5384 | 3.5327 | 3.5272 | 3.5218 | 3.5165 | 3.5113 | 3.5062 | 3.5012 | 3.4914 | 3.4819 | 3.4728 | 3.464 | 3.4554 | 3.4471 | 3.439 | 3.4312 | 3.4235 | 3.4161 | 3.4088 | 3.4017 | 3.3948 | 3.3881 | 3.3815 | 3.375 | 3.3687 | 3.3626 | 3.3565 | 3.3506 | 3.3447 | 3.339 | 3.3334 | 3.3279 | 3.3225 | 3.3159 | 3.3094 | 3.303 | 3.2968 | 3.2907 | 3.2847 | 3.2788 | 3.273 | 3.2674 | 3.2618 | 3.2563 | 3.251 | 3.2457 | 3.2404 | 3.2353 | 3.2303 | 3.2253 | 3.2204 | 3.2155 | 3.2108 | 3.2014 | 3.1923 | 3.1835 | 3.1749 | 3.1664 | 3.1582 | 3.1501 | 3.1423 | 3.1345 | 3.127 | 3.1123 | 3.0982 | 3.0845 | 3.0714 | 3.0586 | 3.0462 | 3.0342 | 3.0224 | 3.011 | 2.9999 | 2.989 | 2.9784 | 2.9679 | 2.9577 | 2.9477 | 2.9378 | 2.9282 | 2.9186 | 2.9093 | 2.9 | 2.8909 | 2.8819 | 2.8731 | 2.8643 | 2.8556 | 2.847 | 2.8385 | 2.8301 | 2.8218 | 2.8135 | 2.8053 | 2.7971 | 2.789 | 2.7809 | 2.7729 | 2.7648 | 2.7569 | 2.7489 | 2.741 | 2.733 | 2.7251 | 2.7172 | 2.7093 | 2.7014 | 2.6934 | 2.6854 | 2.6774 | 2.6694 | 2.6613 | 2.6532 | 2.645 | 2.6368 | 2.6284 | 2.62 | 2.6115 | 2.6029 | 2.5942 | 2.5853 | 2.5763 | 2.5671 | 2.5577 | 2.5481 | 2.5383 | 2.5282 | 2.5178 | 2.5071 | 2.496 | 2.4844 | 2.4722 | 2.4594 | 2.4459 | 2.4314 | 2.4157 | 2.3985 | 2.3793 | 2.3573 | 2.3311 | 2.2975 | 2.2472 | 2.2402 | 2.2326 | 2.2242 | 2.2147 | 2.2039 | 2.191 | 2.1753 | 2.1544 | 2.1215 | 0 | [209 empty] | 144 | 0 | 0.9566 | 0.95986 | 0.96123 | 0.96265 | 0.96347 | 0.96408 | 0.96454 | 0.96493 | 0.96525 | 0.96553 | 0.96577 | 0.966 | 0.96749 | 0.96837 | 0.96901 | 0.96951 | 0.96992 | 0.97027 | 0.97058 | 0.97085 | 0.97109 | 0.97131 | 0.97151 | 0.9717 | 0.97187 | 0.97204 | 0.97219 | 0.97233 | 0.97247 | 0.9726 | 0.97272 | 0.97284 | 0.97295 | 0.97305 | 0.97316 | 0.97326 | 0.97335 | 0.97344 | 0.97353 | 0.97362 | 0.9737 | 0.97378 | 0.97386 | 0.97394 | 0.97401 | 0.97408 | 0.97415 | 0.97422 | 0.97429 | 0.97435 | 0.97441 | 0.97448 | 0.97454 | 0.97459 | 0.97465 | 0.97471 | 0.97476 | 0.97482 | 0.97487 | 0.97492 | 0.97498 | 0.97508 | 0.97517 | 0.97527 | 0.97536 | 0.97544 | 0.97553 | 0.97561 | 0.97569 | 0.97577 | 0.97584 | 0.97592 | 0.97599 | 0.97606 | 0.97613 | 0.9762 | 0.97626 | 0.97633 | 0.97639 | 0.97645 | 0.97651 | 0.97657 | 0.97663 | 0.97668 | 0.97674 | 0.97679 | 0.97686 | 0.97693 | 0.97699 | 0.97705 | 0.97712 | 0.97718 | 0.97724 | 0.9773 | 0.97735 | 0.97741 | 0.97746 | 0.97752 | 0.97757 | 0.97763 | 0.97768 | 0.97773 | 0.97778 | 0.97783 | 0.97788 | 0.97792 | 0.97802 | 0.97811 | 0.9782 | 0.97829 | 0.97837 | 0.97845 | 0.97854 | 0.97862 | 0.97869 | 0.97877 | 0.97892 | 0.97906 | 0.9792 | 0.97933 | 0.97946 | 0.97958 | 0.9797 | 0.97982 | 0.97994 | 0.98005 | 0.98016 | 0.98026 | 0.98037 | 0.98047 | 0.98057 | 0.98067 | 0.98077 | 0.98086 | 0.98096 | 0.98105 | 0.98114 | 0.98123 | 0.98132 | 0.98141 | 0.9815 | 0.98158 | 0.98167 | 0.98175 | 0.98183 | 0.98192 | 0.982 | 0.98208 | 0.98216 | 0.98225 | 0.98233 | 0.98241 | 0.98249 | 0.98257 | 0.98265 | 0.98273 | 0.98281 | 0.98289 | 0.98296 | 0.98304 | 0.98312 | 0.98321 | 0.98329 | 0.98337 | 0.98345 | 0.98353 | 0.98361 | 0.98369 | 0.98378 | 0.98386 | 0.98395 | 0.98404 | 0.98412 | 0.98421 | 0.9843 | 0.9844 | 0.98449 | 0.98459 | 0.98469 | 0.98479 | 0.98489 | 0.985 | 0.98511 | 0.98523 | 0.98535 | 0.98548 | 0.98562 | 0.98577 | 0.98593 | 0.9861 | 0.9863 | 0.98652 | 0.98678 | 0.98713 | 0.98764 | 0.98771 | 0.98779 | 0.98787 | 0.98797 | 0.98808 | 0.98821 | 0.98837 | 0.98859 | 0.98892 | 1
| 145 | 387420489 | 5.1755 | 4.8899 | 4.7686 | 4.6463 | 4.5734 | 4.5214 | 4.4801 | 4.4462 | 4.4174 | 4.3922 | 4.3698 | 4.3497 | 4.2141 | 4.1326 | 4.0734 | 4.0267 | 3.9882 | 3.9554 | 3.9267 | 3.9011 | 3.878 | 3.8571 | 3.8378 | 3.82 | 3.8034 | 3.7879 | 3.7733 | 3.7595 | 3.7465 | 3.7341 | 3.7223 | 3.7111 | 3.7003 | 3.69 | 3.68 | 3.6704 | 3.6612 | 3.6523 | 3.6437 | 3.6354 | 3.6273 | 3.6195 | 3.6119 | 3.6046 | 3.5974 | 3.5905 | 3.5837 | 3.5771 | 3.5706 | 3.5643 | 3.5582 | 3.5522 | 3.5463 | 3.5405 | 3.5349 | 3.5294 | 3.524 | 3.5187 | 3.5135 | 3.5084 | 3.5033 | 3.4936 | 3.4841 | 3.475 | 3.4662 | 3.4577 | 3.4494 | 3.4413 | 3.4334 | 3.4258 | 3.4183 | 3.4111 | 3.404 | 3.3971 | 3.3903 | 3.3837 | 3.3773 | 3.3709 | 3.3648 | 3.3587 | 3.3528 | 3.3469 | 3.3412 | 3.3356 | 3.3301 | 3.3247 | 3.3181 | 3.3116 | 3.3052 | 3.299 | 3.2929 | 3.2869 | 3.281 | 3.2752 | 3.2696 | 3.264 | 3.2585 | 3.2531 | 3.2479 | 3.2426 | 3.2375 | 3.2325 | 3.2275 | 3.2226 | 3.2177 | 3.213 | 3.2036 | 3.1945 | 3.1857 | 3.177 | 3.1686 | 3.1604 | 3.1523 | 3.1444 | 3.1367 | 3.1292 | 3.1145 | 3.1004 | 3.0868 | 3.0736 | 3.0608 | 3.0484 | 3.0364 | 3.0247 | 3.0133 | 3.0021 | 2.9912 | 2.9806 | 2.9701 | 2.9599 | 2.9499 | 2.9401 | 2.9304 | 2.9209 | 2.9115 | 2.9023 | 2.8932 | 2.8841 | 2.8753 | 2.8665 | 2.8578 | 2.8492 | 2.8408 | 2.8323 | 2.824 | 2.8157 | 2.8075 | 2.7993 | 2.7912 | 2.7831 | 2.7751 | 2.7671 | 2.7591 | 2.7511 | 2.7432 | 2.7353 | 2.7274 | 2.7194 | 2.7115 | 2.7036 | 2.6956 | 2.6877 | 2.6797 | 2.6716 | 2.6636 | 2.6554 | 2.6473 | 2.639 | 2.6307 | 2.6223 | 2.6137 | 2.6051 | 2.5964 | 2.5876 | 2.5785 | 2.5694 | 2.56 | 2.5504 | 2.5406 | 2.5305 | 2.5201 | 2.5094 | 2.4982 | 2.4866 | 2.4745 | 2.4617 | 2.4481 | 2.4336 | 2.418 | 2.4008 | 2.3816 | 2.3597 | 2.3334 | 2.2998 | 2.2495 | 2.2425 | 2.2349 | 2.2265 | 2.217 | 2.2062 | 2.1934 | 2.1776 | 2.1567 | 2.1237 | 0 | [209 empty] | 145 | 0 | 0.95705 | 0.96015 | 0.96153 | 0.96292 | 0.96375 | 0.96436 | 0.96482 | 0.96519 | 0.9655 | 0.96577 | 0.96602 | 0.96624 | 0.96771 | 0.96859 | 0.96922 | 0.96971 | 0.97012 | 0.97047 | 0.97077 | 0.97104 | 0.97128 | 0.9715 | 0.9717 | 0.97189 | 0.97206 | 0.97222 | 0.97237 | 0.97252 | 0.97265 | 0.97278 | 0.9729 | 0.97301 | 0.97313 | 0.97323 | 0.97333 | 0.97343 | 0.97353 | 0.97362 | 0.9737 | 0.97379 | 0.97387 | 0.97395 | 0.97403 | 0.9741 | 0.97418 | 0.97425 | 0.97432 | 0.97438 | 0.97445 | 0.97451 | 0.97458 | 0.97464 | 0.9747 | 0.97476 | 0.97481 | 0.97487 | 0.97493 | 0.97498 | 0.97503 | 0.97508 | 0.97514 | 0.97523 | 0.97533 | 0.97542 | 0.97551 | 0.9756 | 0.97568 | 0.97576 | 0.97584 | 0.97592 | 0.976 | 0.97607 | 0.97614 | 0.97621 | 0.97628 | 0.97635 | 0.97641 | 0.97647 | 0.97654 | 0.9766 | 0.97666 | 0.97672 | 0.97677 | 0.97683 | 0.97689 | 0.97694 | 0.97701 | 0.97707 | 0.97714 | 0.9772 | 0.97726 | 0.97732 | 0.97738 | 0.97744 | 0.97749 | 0.97755 | 0.9776 | 0.97766 | 0.97771 | 0.97776 | 0.97782 | 0.97787 | 0.97792 | 0.97796 | 0.97801 | 0.97806 | 0.97815 | 0.97825 | 0.97833 | 0.97842 | 0.9785 | 0.97859 | 0.97867 | 0.97875 | 0.97882 | 0.9789 | 0.97905 | 0.97919 | 0.97932 | 0.97945 | 0.97958 | 0.97971 | 0.97983 | 0.97994 | 0.98006 | 0.98017 | 0.98028 | 0.98038 | 0.98049 | 0.98059 | 0.98069 | 0.98079 | 0.98088 | 0.98098 | 0.98107 | 0.98116 | 0.98125 | 0.98134 | 0.98143 | 0.98152 | 0.9816 | 0.98169 | 0.98177 | 0.98186 | 0.98194 | 0.98202 | 0.98211 | 0.98219 | 0.98227 | 0.98235 | 0.98243 | 0.98251 | 0.98259 | 0.98267 | 0.98275 | 0.98283 | 0.98291 | 0.98298 | 0.98306 | 0.98314 | 0.98322 | 0.9833 | 0.98338 | 0.98346 | 0.98354 | 0.98362 | 0.98371 | 0.98379 | 0.98387 | 0.98395 | 0.98404 | 0.98413 | 0.98421 | 0.9843 | 0.98439 | 0.98448 | 0.98458 | 0.98467 | 0.98477 | 0.98487 | 0.98498 | 0.98509 | 0.9852 | 0.98531 | 0.98544 | 0.98556 | 0.9857 | 0.98585 | 0.986 | 0.98618 | 0.98637 | 0.98659 | 0.98686 | 0.98719 | 0.9877 | 0.98777 | 0.98785 | 0.98793 | 0.98803 | 0.98814 | 0.98827 | 0.98843 | 0.98864 | 0.98898 | 1
| 146 | 387420489 | 5.1821 | 4.8898 | 4.7701 | 4.6482 | 4.5756 | 4.5238 | 4.4829 | 4.449 | 4.4199 | 4.3947 | 4.3721 | 4.3517 | 4.2164 | 4.135 | 4.0757 | 4.0293 | 3.9908 | 3.9578 | 3.929 | 3.9034 | 3.8804 | 3.8594 | 3.8401 | 3.8223 | 3.8057 | 3.7901 | 3.7755 | 3.7617 | 3.7487 | 3.7364 | 3.7246 | 3.7133 | 3.7026 | 3.6922 | 3.6823 | 3.6727 | 3.6635 | 3.6546 | 3.646 | 3.6377 | 3.6297 | 3.6219 | 3.6143 | 3.6069 | 3.5997 | 3.5927 | 3.5859 | 3.5793 | 3.5728 | 3.5666 | 3.5604 | 3.5544 | 3.5485 | 3.5427 | 3.5371 | 3.5316 | 3.5261 | 3.5208 | 3.5156 | 3.5105 | 3.5055 | 3.4957 | 3.4863 | 3.4771 | 3.4683 | 3.4598 | 3.4515 | 3.4434 | 3.4355 | 3.4279 | 3.4204 | 3.4132 | 3.4061 | 3.3992 | 3.3924 | 3.3858 | 3.3794 | 3.3731 | 3.3669 | 3.3609 | 3.3549 | 3.3491 | 3.3434 | 3.3378 | 3.3323 | 3.3268 | 3.3202 | 3.3137 | 3.3074 | 3.3011 | 3.2951 | 3.2891 | 3.2832 | 3.2774 | 3.2717 | 3.2662 | 3.2607 | 3.2553 | 3.25 | 3.2448 | 3.2397 | 3.2346 | 3.2297 | 3.2247 | 3.2199 | 3.2151 | 3.2058 | 3.1967 | 3.1879 | 3.1792 | 3.1708 | 3.1626 | 3.1545 | 3.1467 | 3.1389 | 3.1314 | 3.1167 | 3.1026 | 3.089 | 3.0758 | 3.063 | 3.0506 | 3.0386 | 3.0269 | 3.0155 | 3.0043 | 2.9934 | 2.9828 | 2.9724 | 2.9621 | 2.9521 | 2.9423 | 2.9326 | 2.9231 | 2.9137 | 2.9045 | 2.8954 | 2.8864 | 2.8775 | 2.8687 | 2.8601 | 2.8515 | 2.843 | 2.8346 | 2.8262 | 2.818 | 2.8097 | 2.8016 | 2.7934 | 2.7854 | 2.7773 | 2.7693 | 2.7614 | 2.7534 | 2.7455 | 2.7375 | 2.7296 | 2.7217 | 2.7138 | 2.7059 | 2.6979 | 2.6899 | 2.6819 | 2.6739 | 2.6658 | 2.6577 | 2.6495 | 2.6413 | 2.6329 | 2.6245 | 2.616 | 2.6074 | 2.5987 | 2.5898 | 2.5808 | 2.5716 | 2.5622 | 2.5527 | 2.5429 | 2.5328 | 2.5224 | 2.5116 | 2.5005 | 2.4889 | 2.4767 | 2.4639 | 2.4504 | 2.4359 | 2.4202 | 2.4031 | 2.3839 | 2.3619 | 2.3356 | 2.302 | 2.2517 | 2.2447 | 2.2371 | 2.2287 | 2.2192 | 2.2084 | 2.1956 | 2.1799 | 2.1589 | 2.126 | 0 | [209 empty] | 146 | 0 | 0.95718 | 0.96043 | 0.96176 | 0.96316 | 0.96398 | 0.96456 | 0.96502 | 0.96539 | 0.96571 | 0.96599 | 0.96624 | 0.96646 | 0.96793 | 0.9688 | 0.96942 | 0.96992 | 0.97032 | 0.97066 | 0.97097 | 0.97123 | 0.97147 | 0.97169 | 0.97188 | 0.97207 | 0.97224 | 0.9724 | 0.97255 | 0.97269 | 0.97283 | 0.97295 | 0.97307 | 0.97319 | 0.9733 | 0.97341 | 0.97351 | 0.9736 | 0.9737 | 0.97379 | 0.97388 | 0.97396 | 0.97404 | 0.97412 | 0.9742 | 0.97427 | 0.97435 | 0.97442 | 0.97449 | 0.97455 | 0.97462 | 0.97468 | 0.97474 | 0.9748 | 0.97486 | 0.97492 | 0.97498 | 0.97504 | 0.97509 | 0.97514 | 0.9752 | 0.97525 | 0.9753 | 0.9754 | 0.97549 | 0.97558 | 0.97567 | 0.97576 | 0.97584 | 0.97592 | 0.976 | 0.97608 | 0.97615 | 0.97622 | 0.97629 | 0.97636 | 0.97643 | 0.9765 | 0.97656 | 0.97663 | 0.97669 | 0.97675 | 0.97681 | 0.97687 | 0.97692 | 0.97698 | 0.97703 | 0.97709 | 0.97715 | 0.97722 | 0.97728 | 0.97734 | 0.9774 | 0.97746 | 0.97752 | 0.97758 | 0.97764 | 0.97769 | 0.97775 | 0.9778 | 0.97785 | 0.9779 | 0.97796 | 0.97801 | 0.97806 | 0.9781 | 0.97815 | 0.9782 | 0.97829 | 0.97838 | 0.97847 | 0.97856 | 0.97864 | 0.97872 | 0.9788 | 0.97888 | 0.97896 | 0.97903 | 0.97918 | 0.97932 | 0.97945 | 0.97958 | 0.97971 | 0.97983 | 0.97995 | 0.98007 | 0.98018 | 0.98029 | 0.9804 | 0.9805 | 0.98061 | 0.98071 | 0.98081 | 0.9809 | 0.981 | 0.98109 | 0.98119 | 0.98128 | 0.98137 | 0.98146 | 0.98154 | 0.98163 | 0.98172 | 0.9818 | 0.98189 | 0.98197 | 0.98205 | 0.98213 | 0.98221 | 0.9823 | 0.98238 | 0.98246 | 0.98253 | 0.98261 | 0.98269 | 0.98277 | 0.98285 | 0.98293 | 0.98301 | 0.98309 | 0.98316 | 0.98324 | 0.98332 | 0.9834 | 0.98348 | 0.98356 | 0.98364 | 0.98372 | 0.9838 | 0.98388 | 0.98396 | 0.98405 | 0.98413 | 0.98422 | 0.9843 | 0.98439 | 0.98448 | 0.98457 | 0.98467 | 0.98476 | 0.98486 | 0.98496 | 0.98506 | 0.98517 | 0.98528 | 0.9854 | 0.98552 | 0.98565 | 0.98578 | 0.98592 | 0.98608 | 0.98625 | 0.98644 | 0.98666 | 0.98693 | 0.98726 | 0.98777 | 0.98784 | 0.98792 | 0.988 | 0.9881 | 0.98821 | 0.98834 | 0.98849 | 0.9887 | 0.98903 | 1
| 147 | 387420489 | 5.1827 | 4.8948 | 4.7734 | 4.6511 | 4.578 | 4.5256 | 4.4846 | 4.4509 | 4.4221 | 4.3969 | 4.3745 | 4.3543 | 4.2184 | 4.1369 | 4.0777 | 4.0311 | 3.9927 | 3.9598 | 3.931 | 3.9054 | 3.8824 | 3.8614 | 3.8421 | 3.8243 | 3.8077 | 3.7922 | 3.7776 | 3.7638 | 3.7508 | 3.7385 | 3.7267 | 3.7154 | 3.7046 | 3.6943 | 3.6843 | 3.6747 | 3.6655 | 3.6567 | 3.6481 | 3.6397 | 3.6317 | 3.6238 | 3.6162 | 3.6089 | 3.6017 | 3.5948 | 3.588 | 3.5814 | 3.5749 | 3.5686 | 3.5625 | 3.5565 | 3.5506 | 3.5449 | 3.5392 | 3.5337 | 3.5283 | 3.523 | 3.5178 | 3.5127 | 3.5077 | 3.4979 | 3.4885 | 3.4794 | 3.4705 | 3.4619 | 3.4536 | 3.4456 | 3.4377 | 3.4301 | 3.4226 | 3.4154 | 3.4083 | 3.4014 | 3.3946 | 3.3881 | 3.3816 | 3.3753 | 3.3691 | 3.363 | 3.3571 | 3.3513 | 3.3456 | 3.3399 | 3.3344 | 3.329 | 3.3224 | 3.3159 | 3.3096 | 3.3033 | 3.2972 | 3.2912 | 3.2853 | 3.2796 | 3.2739 | 3.2684 | 3.2629 | 3.2575 | 3.2522 | 3.247 | 3.2419 | 3.2368 | 3.2318 | 3.2269 | 3.2221 | 3.2173 | 3.208 | 3.1989 | 3.19 | 3.1814 | 3.173 | 3.1647 | 3.1567 | 3.1488 | 3.1411 | 3.1335 | 3.1189 | 3.1047 | 3.0911 | 3.078 | 3.0652 | 3.0528 | 3.0408 | 3.0291 | 3.0177 | 3.0065 | 2.9956 | 2.985 | 2.9746 | 2.9643 | 2.9543 | 2.9445 | 2.9348 | 2.9253 | 2.9159 | 2.9067 | 2.8976 | 2.8886 | 2.8797 | 2.8709 | 2.8623 | 2.8537 | 2.8452 | 2.8368 | 2.8284 | 2.8201 | 2.8119 | 2.8037 | 2.7956 | 2.7875 | 2.7795 | 2.7715 | 2.7635 | 2.7556 | 2.7476 | 2.7397 | 2.7318 | 2.7239 | 2.716 | 2.708 | 2.7001 | 2.6921 | 2.6841 | 2.6761 | 2.668 | 2.6599 | 2.6517 | 2.6435 | 2.6352 | 2.6267 | 2.6182 | 2.6096 | 2.6009 | 2.5921 | 2.583 | 2.5739 | 2.5645 | 2.5549 | 2.5451 | 2.535 | 2.5246 | 2.5139 | 2.5028 | 2.4911 | 2.479 | 2.4662 | 2.4526 | 2.4381 | 2.4225 | 2.4053 | 2.3861 | 2.3642 | 2.338 | 2.3043 | 2.254 | 2.247 | 2.2394 | 2.231 | 2.2215 | 2.2107 | 2.1979 | 2.1821 | 2.1612 | 2.1283 | 0 | [209 empty] | 147 | 0 | 0.95753 | 0.96071 | 0.96206 | 0.96343 | 0.96425 | 0.96483 | 0.96529 | 0.96566 | 0.96596 | 0.96623 | 0.96648 | 0.96669 | 0.96815 | 0.96901 | 0.96962 | 0.97012 | 0.97052 | 0.97086 | 0.97116 | 0.97142 | 0.97166 | 0.97187 | 0.97207 | 0.97226 | 0.97243 | 0.97258 | 0.97273 | 0.97287 | 0.973 | 0.97313 | 0.97325 | 0.97336 | 0.97347 | 0.97358 | 0.97368 | 0.97377 | 0.97387 | 0.97396 | 0.97404 | 0.97413 | 0.97421 | 0.97429 | 0.97436 | 0.97444 | 0.97451 | 0.97458 | 0.97465 | 0.97471 | 0.97478 | 0.97484 | 0.9749 | 0.97496 | 0.97502 | 0.97508 | 0.97514 | 0.97519 | 0.97525 | 0.9753 | 0.97535 | 0.9754 | 0.97545 | 0.97555 | 0.97564 | 0.97573 | 0.97582 | 0.97591 | 0.97599 | 0.97607 | 0.97615 | 0.97623 | 0.9763 | 0.97637 | 0.97644 | 0.97651 | 0.97658 | 0.97664 | 0.97671 | 0.97677 | 0.97683 | 0.97689 | 0.97695 | 0.97701 | 0.97706 | 0.97712 | 0.97717 | 0.97723 | 0.97729 | 0.97736 | 0.97742 | 0.97748 | 0.97754 | 0.9776 | 0.97766 | 0.97772 | 0.97777 | 0.97783 | 0.97788 | 0.97794 | 0.97799 | 0.97804 | 0.97809 | 0.97814 | 0.97819 | 0.97824 | 0.97829 | 0.97833 | 0.97842 | 0.97851 | 0.9786 | 0.97869 | 0.97877 | 0.97885 | 0.97893 | 0.97901 | 0.97908 | 0.97916 | 0.9793 | 0.97944 | 0.97958 | 0.9797 | 0.97983 | 0.97995 | 0.98007 | 0.98019 | 0.9803 | 0.98041 | 0.98051 | 0.98062 | 0.98072 | 0.98082 | 0.98092 | 0.98102 | 0.98111 | 0.9812 | 0.9813 | 0.98139 | 0.98148 | 0.98156 | 0.98165 | 0.98174 | 0.98182 | 0.98191 | 0.98199 | 0.98207 | 0.98215 | 0.98224 | 0.98232 | 0.9824 | 0.98248 | 0.98256 | 0.98264 | 0.98271 | 0.98279 | 0.98287 | 0.98295 | 0.98303 | 0.9831 | 0.98318 | 0.98326 | 0.98334 | 0.98342 | 0.98349 | 0.98357 | 0.98365 | 0.98373 | 0.98381 | 0.98389 | 0.98397 | 0.98406 | 0.98414 | 0.98422 | 0.98431 | 0.98439 | 0.98448 | 0.98457 | 0.98466 | 0.98475 | 0.98485 | 0.98494 | 0.98504 | 0.98515 | 0.98525 | 0.98536 | 0.98548 | 0.9856 | 0.98572 | 0.98586 | 0.986 | 0.98616 | 0.98633 | 0.98652 | 0.98673 | 0.987 | 0.98733 | 0.98783 | 0.9879 | 0.98798 | 0.98806 | 0.98815 | 0.98826 | 0.98839 | 0.98855 | 0.98876 | 0.98909 | 1
| 148 | 387420489 | 5.187 | 4.894 | 4.7748 | 4.6532 | 4.581 | 4.5284 | 4.4878 | 4.4535 | 4.4246 | 4.3994 | 4.3769 | 4.3565 | 4.2208 | 4.1392 | 4.0801 | 4.0337 | 3.9951 | 3.9622 | 3.9333 | 3.9078 | 3.8848 | 3.8638 | 3.8444 | 3.8266 | 3.81 | 3.7944 | 3.7798 | 3.7661 | 3.753 | 3.7407 | 3.7289 | 3.7176 | 3.7068 | 3.6965 | 3.6865 | 3.677 | 3.6678 | 3.6589 | 3.6504 | 3.642 | 3.634 | 3.6261 | 3.6186 | 3.6112 | 3.604 | 3.597 | 3.5902 | 3.5836 | 3.5771 | 3.5708 | 3.5647 | 3.5587 | 3.5528 | 3.547 | 3.5413 | 3.5358 | 3.5304 | 3.5251 | 3.5199 | 3.5148 | 3.5098 | 3.5 | 3.4906 | 3.4815 | 3.4726 | 3.4641 | 3.4558 | 3.4477 | 3.4398 | 3.4322 | 3.4248 | 3.4175 | 3.4104 | 3.4035 | 3.3967 | 3.3902 | 3.3837 | 3.3774 | 3.3712 | 3.3651 | 3.3592 | 3.3534 | 3.3477 | 3.3421 | 3.3366 | 3.3311 | 3.3245 | 3.318 | 3.3117 | 3.3055 | 3.2994 | 3.2934 | 3.2875 | 3.2817 | 3.2761 | 3.2705 | 3.265 | 3.2596 | 3.2543 | 3.2491 | 3.244 | 3.239 | 3.234 | 3.2291 | 3.2242 | 3.2195 | 3.2101 | 3.201 | 3.1922 | 3.1836 | 3.1751 | 3.1669 | 3.1589 | 3.151 | 3.1433 | 3.1357 | 3.1211 | 3.1069 | 3.0933 | 3.0801 | 3.0674 | 3.055 | 3.0429 | 3.0312 | 3.0198 | 3.0087 | 2.9978 | 2.9871 | 2.9767 | 2.9665 | 2.9565 | 2.9466 | 2.937 | 2.9275 | 2.9181 | 2.9089 | 2.8998 | 2.8908 | 2.8819 | 2.8731 | 2.8645 | 2.8559 | 2.8474 | 2.839 | 2.8306 | 2.8224 | 2.8141 | 2.806 | 2.7979 | 2.7898 | 2.7818 | 2.7737 | 2.7658 | 2.7578 | 2.7499 | 2.742 | 2.7341 | 2.7261 | 2.7182 | 2.7103 | 2.7023 | 2.6944 | 2.6864 | 2.6784 | 2.6703 | 2.6622 | 2.654 | 2.6457 | 2.6374 | 2.629 | 2.6205 | 2.6119 | 2.6031 | 2.5943 | 2.5853 | 2.5761 | 2.5667 | 2.5571 | 2.5473 | 2.5372 | 2.5269 | 2.5161 | 2.505 | 2.4934 | 2.4812 | 2.4684 | 2.4549 | 2.4404 | 2.4247 | 2.4075 | 2.3884 | 2.3664 | 2.3401 | 2.3065 | 2.2562 | 2.2492 | 2.2416 | 2.2332 | 2.2237 | 2.2129 | 2.2001 | 2.1843 | 2.1634 | 2.1305 | 0 | [209 empty] | 148 | 0 | 0.95776 | 0.96095 | 0.96229 | 0.96363 | 0.96445 | 0.96504 | 0.96548 | 0.96585 | 0.96617 | 0.96644 | 0.96668 | 0.9669 | 0.96835 | 0.96921 | 0.96983 | 0.97031 | 0.97071 | 0.97105 | 0.97134 | 0.97161 | 0.97184 | 0.97205 | 0.97225 | 0.97243 | 0.9726 | 0.97276 | 0.97291 | 0.97305 | 0.97318 | 0.9733 | 0.97342 | 0.97353 | 0.97364 | 0.97375 | 0.97385 | 0.97394 | 0.97403 | 0.97412 | 0.97421 | 0.97429 | 0.97437 | 0.97445 | 0.97453 | 0.9746 | 0.97467 | 0.97474 | 0.97481 | 0.97488 | 0.97494 | 0.975 | 0.97506 | 0.97512 | 0.97518 | 0.97524 | 0.9753 | 0.97535 | 0.9754 | 0.97546 | 0.97551 | 0.97556 | 0.97561 | 0.97571 | 0.9758 | 0.97589 | 0.97598 | 0.97606 | 0.97614 | 0.97622 | 0.9763 | 0.97638 | 0.97645 | 0.97652 | 0.97659 | 0.97666 | 0.97673 | 0.97679 | 0.97686 | 0.97692 | 0.97698 | 0.97704 | 0.9771 | 0.97715 | 0.97721 | 0.97727 | 0.97732 | 0.97737 | 0.97744 | 0.9775 | 0.97756 | 0.97763 | 0.97769 | 0.97774 | 0.9778 | 0.97786 | 0.97791 | 0.97797 | 0.97802 | 0.97808 | 0.97813 | 0.97818 | 0.97823 | 0.97828 | 0.97833 | 0.97837 | 0.97842 | 0.97847 | 0.97856 | 0.97865 | 0.97874 | 0.97882 | 0.9789 | 0.97898 | 0.97906 | 0.97914 | 0.97921 | 0.97929 | 0.97943 | 0.97957 | 0.9797 | 0.97983 | 0.97995 | 0.98008 | 0.98019 | 0.98031 | 0.98042 | 0.98053 | 0.98063 | 0.98074 | 0.98084 | 0.98094 | 0.98104 | 0.98113 | 0.98123 | 0.98132 | 0.98141 | 0.9815 | 0.98159 | 0.98168 | 0.98176 | 0.98185 | 0.98193 | 0.98202 | 0.9821 | 0.98218 | 0.98226 | 0.98234 | 0.98242 | 0.9825 | 0.98258 | 0.98266 | 0.98274 | 0.98282 | 0.98289 | 0.98297 | 0.98305 | 0.98313 | 0.9832 | 0.98328 | 0.98336 | 0.98343 | 0.98351 | 0.98359 | 0.98367 | 0.98375 | 0.98383 | 0.98391 | 0.98399 | 0.98407 | 0.98415 | 0.98423 | 0.98431 | 0.9844 | 0.98448 | 0.98457 | 0.98466 | 0.98475 | 0.98484 | 0.98493 | 0.98503 | 0.98513 | 0.98523 | 0.98533 | 0.98544 | 0.98556 | 0.98568 | 0.9858 | 0.98594 | 0.98608 | 0.98623 | 0.9864 | 0.98659 | 0.98681 | 0.98707 | 0.9874 | 0.9879 | 0.98796 | 0.98804 | 0.98812 | 0.98822 | 0.98833 | 0.98845 | 0.98861 | 0.98882 | 0.98914 | 1
| 149 | 387420489 | 5.1865 | 4.8995 | 4.779 | 4.6555 | 4.5827 | 4.5299 | 4.4892 | 4.4555 | 4.4267 | 4.4013 | 4.3788 | 4.3585 | 4.2229 | 4.1414 | 4.0821 | 4.0356 | 3.997 | 3.9641 | 3.9353 | 3.9098 | 3.8867 | 3.8657 | 3.8464 | 3.8286 | 3.812 | 3.7965 | 3.7818 | 3.7681 | 3.7551 | 3.7427 | 3.7309 | 3.7197 | 3.7089 | 3.6985 | 3.6885 | 3.679 | 3.6698 | 3.6609 | 3.6523 | 3.6439 | 3.6359 | 3.6281 | 3.6205 | 3.6131 | 3.606 | 3.599 | 3.5923 | 3.5856 | 3.5792 | 3.5729 | 3.5667 | 3.5607 | 3.5548 | 3.5491 | 3.5435 | 3.5379 | 3.5325 | 3.5272 | 3.5221 | 3.5169 | 3.5119 | 3.5022 | 3.4927 | 3.4836 | 3.4747 | 3.4662 | 3.4579 | 3.4498 | 3.4419 | 3.4343 | 3.4269 | 3.4196 | 3.4126 | 3.4056 | 3.3989 | 3.3923 | 3.3859 | 3.3795 | 3.3733 | 3.3673 | 3.3614 | 3.3555 | 3.3498 | 3.3442 | 3.3387 | 3.3333 | 3.3267 | 3.3202 | 3.3138 | 3.3076 | 3.3015 | 3.2955 | 3.2896 | 3.2839 | 3.2782 | 3.2726 | 3.2672 | 3.2618 | 3.2565 | 3.2513 | 3.2461 | 3.2411 | 3.2361 | 3.2312 | 3.2263 | 3.2216 | 3.2123 | 3.2032 | 3.1943 | 3.1857 | 3.1773 | 3.169 | 3.161 | 3.1531 | 3.1454 | 3.1378 | 3.1232 | 3.109 | 3.0954 | 3.0822 | 3.0695 | 3.0571 | 3.0451 | 3.0334 | 3.022 | 3.0108 | 2.9999 | 2.9893 | 2.9789 | 2.9687 | 2.9586 | 2.9488 | 2.9391 | 2.9296 | 2.9203 | 2.911 | 2.9019 | 2.8929 | 2.8841 | 2.8753 | 2.8666 | 2.8581 | 2.8496 | 2.8411 | 2.8328 | 2.8245 | 2.8163 | 2.8081 | 2.8 | 2.7919 | 2.7839 | 2.7759 | 2.7679 | 2.76 | 2.752 | 2.7441 | 2.7362 | 2.7283 | 2.7204 | 2.7124 | 2.7045 | 2.6965 | 2.6885 | 2.6805 | 2.6724 | 2.6643 | 2.6561 | 2.6479 | 2.6396 | 2.6312 | 2.6227 | 2.6141 | 2.6053 | 2.5965 | 2.5875 | 2.5783 | 2.5689 | 2.5594 | 2.5496 | 2.5395 | 2.5291 | 2.5183 | 2.5072 | 2.4956 | 2.4834 | 2.4707 | 2.4571 | 2.4426 | 2.4269 | 2.4097 | 2.3906 | 2.3686 | 2.3424 | 2.3088 | 2.2585 | 2.2515 | 2.2439 | 2.2355 | 2.226 | 2.2152 | 2.2024 | 2.1866 | 2.1656 | 2.1328 | 0 | [209 empty] | 149 | 0 | 0.95814 | 0.96122 | 0.96259 | 0.96392 | 0.96472 | 0.9653 | 0.96575 | 0.96611 | 0.96641 | 0.96669 | 0.96692 | 0.96714 | 0.96856 | 0.96941 | 0.97002 | 0.9705 | 0.9709 | 0.97124 | 0.97153 | 0.97179 | 0.97202 | 0.97224 | 0.97243 | 0.97261 | 0.97278 | 0.97294 | 0.97308 | 0.97322 | 0.97335 | 0.97347 | 0.97359 | 0.9737 | 0.97381 | 0.97391 | 0.97401 | 0.97411 | 0.9742 | 0.97429 | 0.97437 | 0.97446 | 0.97454 | 0.97461 | 0.97469 | 0.97476 | 0.97483 | 0.9749 | 0.97497 | 0.97503 | 0.9751 | 0.97516 | 0.97522 | 0.97528 | 0.97534 | 0.97539 | 0.97545 | 0.9755 | 0.97556 | 0.97561 | 0.97566 | 0.97571 | 0.97576 | 0.97586 | 0.97595 | 0.97604 | 0.97613 | 0.97621 | 0.97629 | 0.97637 | 0.97645 | 0.97652 | 0.9766 | 0.97667 | 0.97673 | 0.9768 | 0.97687 | 0.97693 | 0.977 | 0.97706 | 0.97712 | 0.97718 | 0.97724 | 0.97729 | 0.97735 | 0.9774 | 0.97746 | 0.97751 | 0.97757 | 0.97764 | 0.9777 | 0.97776 | 0.97782 | 0.97788 | 0.97794 | 0.97799 | 0.97805 | 0.9781 | 0.97815 | 0.97821 | 0.97826 | 0.97831 | 0.97836 | 0.97841 | 0.97846 | 0.9785 | 0.97855 | 0.9786 | 0.97869 | 0.97878 | 0.97886 | 0.97895 | 0.97903 | 0.97911 | 0.97919 | 0.97926 | 0.97934 | 0.97941 | 0.97955 | 0.97969 | 0.97982 | 0.97995 | 0.98007 | 0.98019 | 0.98031 | 0.98042 | 0.98053 | 0.98064 | 0.98075 | 0.98085 | 0.98095 | 0.98105 | 0.98115 | 0.98124 | 0.98133 | 0.98143 | 0.98152 | 0.98161 | 0.98169 | 0.98178 | 0.98187 | 0.98195 | 0.98204 | 0.98212 | 0.9822 | 0.98228 | 0.98236 | 0.98244 | 0.98252 | 0.9826 | 0.98268 | 0.98276 | 0.98284 | 0.98291 | 0.98299 | 0.98307 | 0.98314 | 0.98322 | 0.9833 | 0.98337 | 0.98345 | 0.98353 | 0.9836 | 0.98368 | 0.98376 | 0.98384 | 0.98392 | 0.98399 | 0.98407 | 0.98415 | 0.98423 | 0.98432 | 0.9844 | 0.98448 | 0.98457 | 0.98465 | 0.98474 | 0.98483 | 0.98492 | 0.98501 | 0.98511 | 0.98521 | 0.98531 | 0.98541 | 0.98552 | 0.98564 | 0.98575 | 0.98588 | 0.98601 | 0.98615 | 0.9863 | 0.98647 | 0.98666 | 0.98687 | 0.98713 | 0.98746 | 0.98795 | 0.98802 | 0.9881 | 0.98818 | 0.98828 | 0.98838 | 0.98851 | 0.98866 | 0.98887 | 0.98919 | 1
| 150 | 387420489 | 5.1923 | 4.8985 | 4.7792 | 4.6576 | 4.5857 | 4.5331 | 4.4921 | 4.4583 | 4.4295 | 4.4039 | 4.3811 | 4.3609 | 4.2253 | 4.1436 | 4.0845 | 4.038 | 3.9995 | 3.9665 | 3.9377 | 3.912 | 3.889 | 3.868 | 3.8487 | 3.8309 | 3.8142 | 3.7987 | 3.7841 | 3.7703 | 3.7572 | 3.7448 | 3.7331 | 3.7218 | 3.711 | 3.7007 | 3.6908 | 3.6812 | 3.672 | 3.6631 | 3.6545 | 3.6462 | 3.6381 | 3.6303 | 3.6227 | 3.6154 | 3.6082 | 3.6012 | 3.5944 | 3.5878 | 3.5814 | 3.5751 | 3.5689 | 3.5629 | 3.557 | 3.5512 | 3.5455 | 3.54 | 3.5346 | 3.5293 | 3.5241 | 3.519 | 3.514 | 3.5042 | 3.4948 | 3.4857 | 3.4768 | 3.4682 | 3.4599 | 3.4519 | 3.444 | 3.4364 | 3.4289 | 3.4217 | 3.4146 | 3.4077 | 3.401 | 3.3944 | 3.3879 | 3.3816 | 3.3754 | 3.3694 | 3.3634 | 3.3576 | 3.3519 | 3.3463 | 3.3408 | 3.3354 | 3.3288 | 3.3223 | 3.3159 | 3.3097 | 3.3036 | 3.2976 | 3.2917 | 3.2859 | 3.2803 | 3.2747 | 3.2692 | 3.2638 | 3.2586 | 3.2534 | 3.2482 | 3.2432 | 3.2382 | 3.2333 | 3.2285 | 3.2237 | 3.2144 | 3.2053 | 3.1964 | 3.1878 | 3.1794 | 3.1711 | 3.1631 | 3.1552 | 3.1475 | 3.14 | 3.1253 | 3.1112 | 3.0976 | 3.0844 | 3.0716 | 3.0592 | 3.0472 | 3.0355 | 3.0241 | 3.013 | 3.0021 | 2.9914 | 2.981 | 2.9708 | 2.9608 | 2.9509 | 2.9413 | 2.9318 | 2.9224 | 2.9132 | 2.9041 | 2.8951 | 2.8862 | 2.8775 | 2.8688 | 2.8602 | 2.8517 | 2.8433 | 2.835 | 2.8267 | 2.8185 | 2.8103 | 2.8022 | 2.7941 | 2.7861 | 2.7781 | 2.7701 | 2.7622 | 2.7542 | 2.7463 | 2.7384 | 2.7305 | 2.7226 | 2.7147 | 2.7067 | 2.6988 | 2.6908 | 2.6827 | 2.6747 | 2.6665 | 2.6583 | 2.6501 | 2.6418 | 2.6334 | 2.6249 | 2.6162 | 2.6075 | 2.5987 | 2.5897 | 2.5805 | 2.5711 | 2.5615 | 2.5517 | 2.5416 | 2.5312 | 2.5205 | 2.5094 | 2.4978 | 2.4856 | 2.4728 | 2.4593 | 2.4448 | 2.4291 | 2.4119 | 2.3928 | 2.3708 | 2.3446 | 2.3109 | 2.2606 | 2.2536 | 2.246 | 2.2375 | 2.2281 | 2.2173 | 2.2045 | 2.1887 | 2.1678 | 2.1349 | 0 | [209 empty] | 150 | 0 | 0.9584 | 0.96149 | 0.96278 | 0.96414 | 0.96492 | 0.96549 | 0.96594 | 0.96631 | 0.96661 | 0.96688 | 0.96712 | 0.96734 | 0.96877 | 0.96961 | 0.97022 | 0.9707 | 0.97109 | 0.97142 | 0.97171 | 0.97197 | 0.9722 | 0.97241 | 0.9726 | 0.97278 | 0.97295 | 0.97311 | 0.97325 | 0.97339 | 0.97352 | 0.97364 | 0.97376 | 0.97387 | 0.97398 | 0.97408 | 0.97418 | 0.97427 | 0.97436 | 0.97445 | 0.97453 | 0.97462 | 0.9747 | 0.97477 | 0.97485 | 0.97492 | 0.97499 | 0.97506 | 0.97513 | 0.97519 | 0.97525 | 0.97532 | 0.97538 | 0.97544 | 0.97549 | 0.97555 | 0.97561 | 0.97566 | 0.97571 | 0.97576 | 0.97582 | 0.97587 | 0.97591 | 0.97601 | 0.9761 | 0.97619 | 0.97628 | 0.97636 | 0.97644 | 0.97652 | 0.9766 | 0.97667 | 0.97674 | 0.97681 | 0.97688 | 0.97695 | 0.97701 | 0.97708 | 0.97714 | 0.9772 | 0.97726 | 0.97732 | 0.97738 | 0.97744 | 0.97749 | 0.97754 | 0.9776 | 0.97765 | 0.97772 | 0.97778 | 0.97784 | 0.9779 | 0.97796 | 0.97802 | 0.97807 | 0.97813 | 0.97819 | 0.97824 | 0.97829 | 0.97834 | 0.97839 | 0.97844 | 0.97849 | 0.97854 | 0.97859 | 0.97864 | 0.97868 | 0.97873 | 0.97882 | 0.97891 | 0.97899 | 0.97908 | 0.97916 | 0.97924 | 0.97931 | 0.97939 | 0.97946 | 0.97954 | 0.97968 | 0.97981 | 0.97994 | 0.98007 | 0.98019 | 0.98031 | 0.98043 | 0.98054 | 0.98065 | 0.98076 | 0.98086 | 0.98096 | 0.98106 | 0.98116 | 0.98126 | 0.98135 | 0.98145 | 0.98154 | 0.98163 | 0.98172 | 0.9818 | 0.98189 | 0.98197 | 0.98206 | 0.98214 | 0.98222 | 0.98231 | 0.98239 | 0.98247 | 0.98255 | 0.98263 | 0.9827 | 0.98278 | 0.98286 | 0.98294 | 0.98301 | 0.98309 | 0.98317 | 0.98324 | 0.98332 | 0.98339 | 0.98347 | 0.98355 | 0.98362 | 0.9837 | 0.98378 | 0.98385 | 0.98393 | 0.98401 | 0.98409 | 0.98417 | 0.98424 | 0.98432 | 0.98441 | 0.98449 | 0.98457 | 0.98465 | 0.98474 | 0.98483 | 0.98492 | 0.98501 | 0.9851 | 0.98519 | 0.98529 | 0.98539 | 0.98549 | 0.9856 | 0.98571 | 0.98583 | 0.98596 | 0.98609 | 0.98623 | 0.98638 | 0.98655 | 0.98673 | 0.98695 | 0.9872 | 0.98753 | 0.98802 | 0.98809 | 0.98816 | 0.98824 | 0.98834 | 0.98844 | 0.98857 | 0.98872 | 0.98893 | 0.98925 | 1
| 151 | 387420489 | 5.1905 | 4.9044 | 4.7836 | 4.6601 | 4.5872 | 4.5342 | 4.4938 | 4.4602 | 4.4311 | 4.4057 | 4.3831 | 4.3631 | 4.2273 | 4.1456 | 4.0864 | 4.0397 | 4.0012 | 3.9683 | 3.9395 | 3.914 | 3.8909 | 3.8699 | 3.8506 | 3.8328 | 3.8162 | 3.8007 | 3.7861 | 3.7724 | 3.7593 | 3.7469 | 3.7351 | 3.7238 | 3.713 | 3.7027 | 3.6927 | 3.6832 | 3.6739 | 3.665 | 3.6564 | 3.6481 | 3.6401 | 3.6323 | 3.6247 | 3.6174 | 3.6102 | 3.6032 | 3.5964 | 3.5898 | 3.5834 | 3.5771 | 3.5709 | 3.5649 | 3.559 | 3.5532 | 3.5476 | 3.5421 | 3.5367 | 3.5314 | 3.5262 | 3.5211 | 3.5161 | 3.5063 | 3.4969 | 3.4878 | 3.4789 | 3.4704 | 3.4621 | 3.454 | 3.4461 | 3.4385 | 3.4311 | 3.4238 | 3.4167 | 3.4098 | 3.4031 | 3.3965 | 3.39 | 3.3837 | 3.3776 | 3.3715 | 3.3656 | 3.3597 | 3.354 | 3.3484 | 3.3429 | 3.3375 | 3.3309 | 3.3244 | 3.318 | 3.3118 | 3.3057 | 3.2997 | 3.2938 | 3.2881 | 3.2824 | 3.2768 | 3.2714 | 3.266 | 3.2607 | 3.2555 | 3.2503 | 3.2453 | 3.2403 | 3.2354 | 3.2306 | 3.2258 | 3.2165 | 3.2074 | 3.1985 | 3.1899 | 3.1815 | 3.1732 | 3.1652 | 3.1573 | 3.1496 | 3.142 | 3.1274 | 3.1133 | 3.0997 | 3.0865 | 3.0737 | 3.0614 | 3.0493 | 3.0376 | 3.0262 | 3.0151 | 3.0042 | 2.9936 | 2.9832 | 2.9729 | 2.9629 | 2.9531 | 2.9434 | 2.9339 | 2.9245 | 2.9153 | 2.9062 | 2.8972 | 2.8883 | 2.8796 | 2.8709 | 2.8624 | 2.8539 | 2.8454 | 2.8371 | 2.8288 | 2.8206 | 2.8124 | 2.8043 | 2.7962 | 2.7882 | 2.7802 | 2.7722 | 2.7643 | 2.7563 | 2.7484 | 2.7405 | 2.7326 | 2.7247 | 2.7168 | 2.7088 | 2.7009 | 2.6929 | 2.6848 | 2.6768 | 2.6687 | 2.6605 | 2.6522 | 2.6439 | 2.6355 | 2.627 | 2.6184 | 2.6097 | 2.6008 | 2.5918 | 2.5827 | 2.5733 | 2.5637 | 2.5539 | 2.5438 | 2.5334 | 2.5227 | 2.5116 | 2.5 | 2.4878 | 2.475 | 2.4615 | 2.447 | 2.4313 | 2.4141 | 2.395 | 2.373 | 2.3468 | 2.3132 | 2.2629 | 2.2559 | 2.2482 | 2.2398 | 2.2303 | 2.2195 | 2.2067 | 2.191 | 2.17 | 2.1371 | 0 | [209 empty] | 151 | 0 | 0.95872 | 0.96178 | 0.96309 | 0.96439 | 0.96519 | 0.96576 | 0.9662 | 0.96656 | 0.96686 | 0.96713 | 0.96736 | 0.96757 | 0.96897 | 0.96981 | 0.97041 | 0.97088 | 0.97127 | 0.9716 | 0.97189 | 0.97215 | 0.97238 | 0.97259 | 0.97278 | 0.97296 | 0.97312 | 0.97328 | 0.97342 | 0.97356 | 0.97369 | 0.97381 | 0.97392 | 0.97404 | 0.97414 | 0.97424 | 0.97434 | 0.97443 | 0.97452 | 0.97461 | 0.97469 | 0.97477 | 0.97485 | 0.97493 | 0.975 | 0.97508 | 0.97515 | 0.97521 | 0.97528 | 0.97534 | 0.97541 | 0.97547 | 0.97553 | 0.97559 | 0.97564 | 0.9757 | 0.97576 | 0.97581 | 0.97586 | 0.97591 | 0.97596 | 0.97601 | 0.97606 | 0.97616 | 0.97625 | 0.97634 | 0.97642 | 0.9765 | 0.97658 | 0.97666 | 0.97674 | 0.97681 | 0.97688 | 0.97695 | 0.97702 | 0.97709 | 0.97715 | 0.97722 | 0.97728 | 0.97734 | 0.9774 | 0.97746 | 0.97751 | 0.97757 | 0.97763 | 0.97768 | 0.97773 | 0.97778 | 0.97785 | 0.97791 | 0.97797 | 0.97803 | 0.97809 | 0.97815 | 0.9782 | 0.97826 | 0.97831 | 0.97837 | 0.97842 | 0.97847 | 0.97852 | 0.97857 | 0.97862 | 0.97867 | 0.97872 | 0.97876 | 0.97881 | 0.97886 | 0.97895 | 0.97903 | 0.97912 | 0.9792 | 0.97928 | 0.97936 | 0.97944 | 0.97951 | 0.97958 | 0.97966 | 0.9798 | 0.97993 | 0.98006 | 0.98019 | 0.98031 | 0.98043 | 0.98054 | 0.98065 | 0.98076 | 0.98087 | 0.98097 | 0.98107 | 0.98117 | 0.98127 | 0.98137 | 0.98146 | 0.98155 | 0.98164 | 0.98173 | 0.98182 | 0.98191 | 0.98199 | 0.98208 | 0.98216 | 0.98224 | 0.98233 | 0.98241 | 0.98249 | 0.98257 | 0.98264 | 0.98272 | 0.9828 | 0.98288 | 0.98295 | 0.98303 | 0.98311 | 0.98318 | 0.98326 | 0.98334 | 0.98341 | 0.98349 | 0.98356 | 0.98364 | 0.98371 | 0.98379 | 0.98387 | 0.98394 | 0.98402 | 0.9841 | 0.98417 | 0.98425 | 0.98433 | 0.98441 | 0.98449 | 0.98457 | 0.98465 | 0.98474 | 0.98482 | 0.98491 | 0.985 | 0.98509 | 0.98518 | 0.98527 | 0.98537 | 0.98547 | 0.98557 | 0.98568 | 0.98579 | 0.98591 | 0.98603 | 0.98616 | 0.9863 | 0.98645 | 0.98662 | 0.9868 | 0.98701 | 0.98727 | 0.98759 | 0.98808 | 0.98815 | 0.98822 | 0.9883 | 0.98839 | 0.9885 | 0.98862 | 0.98878 | 0.98898 | 0.9893 | 1
| 152 | 387420489 | 5.199 | 4.9039 | 4.784 | 4.6619 | 4.59 | 4.5376 | 4.4967 | 4.4627 | 4.4338 | 4.4082 | 4.3856 | 4.3655 | 4.2296 | 4.1479 | 4.0887 | 4.0422 | 4.0037 | 3.9707 | 3.9419 | 3.9162 | 3.8932 | 3.8722 | 3.8529 | 3.8351 | 3.8184 | 3.8029 | 3.7882 | 3.7745 | 3.7614 | 3.749 | 3.7372 | 3.7259 | 3.7152 | 3.7049 | 3.6949 | 3.6854 | 3.6762 | 3.6673 | 3.6587 | 3.6503 | 3.6423 | 3.6345 | 3.6269 | 3.6195 | 3.6123 | 3.6054 | 3.5986 | 3.592 | 3.5855 | 3.5792 | 3.573 | 3.567 | 3.5611 | 3.5554 | 3.5497 | 3.5442 | 3.5388 | 3.5335 | 3.5282 | 3.5231 | 3.5181 | 3.5083 | 3.4989 | 3.4898 | 3.481 | 3.4724 | 3.4641 | 3.456 | 3.4482 | 3.4405 | 3.4331 | 3.4258 | 3.4188 | 3.4119 | 3.4051 | 3.3985 | 3.3921 | 3.3858 | 3.3796 | 3.3735 | 3.3676 | 3.3618 | 3.3561 | 3.3505 | 3.345 | 3.3396 | 3.3329 | 3.3265 | 3.3201 | 3.3139 | 3.3078 | 3.3018 | 3.2959 | 3.2901 | 3.2845 | 3.2789 | 3.2734 | 3.268 | 3.2628 | 3.2575 | 3.2524 | 3.2474 | 3.2424 | 3.2375 | 3.2327 | 3.2279 | 3.2186 | 3.2095 | 3.2006 | 3.192 | 3.1836 | 3.1753 | 3.1673 | 3.1594 | 3.1517 | 3.1442 | 3.1295 | 3.1154 | 3.1018 | 3.0886 | 3.0758 | 3.0635 | 3.0514 | 3.0397 | 3.0283 | 3.0172 | 3.0063 | 2.9957 | 2.9853 | 2.975 | 2.965 | 2.9552 | 2.9455 | 2.936 | 2.9267 | 2.9174 | 2.9083 | 2.8994 | 2.8905 | 2.8817 | 2.8731 | 2.8645 | 2.856 | 2.8476 | 2.8393 | 2.831 | 2.8228 | 2.8146 | 2.8065 | 2.7984 | 2.7904 | 2.7824 | 2.7744 | 2.7665 | 2.7585 | 2.7506 | 2.7427 | 2.7348 | 2.7269 | 2.719 | 2.711 | 2.7031 | 2.6951 | 2.687 | 2.679 | 2.6708 | 2.6627 | 2.6544 | 2.6461 | 2.6377 | 2.6292 | 2.6206 | 2.6119 | 2.603 | 2.594 | 2.5848 | 2.5755 | 2.5659 | 2.5561 | 2.546 | 2.5356 | 2.5248 | 2.5137 | 2.5021 | 2.49 | 2.4772 | 2.4636 | 2.4491 | 2.4334 | 2.4163 | 2.3971 | 2.3752 | 2.3489 | 2.3153 | 2.2649 | 2.2579 | 2.2503 | 2.2419 | 2.2324 | 2.2216 | 2.2088 | 2.1931 | 2.1721 | 2.1392 | 0 | [209 empty] | 152 | 0 | 0.95898 | 0.96203 | 0.96329 | 0.96462 | 0.96539 | 0.96595 | 0.96638 | 0.96675 | 0.96705 | 0.96731 | 0.96755 | 0.96776 | 0.96917 | 0.97 | 0.9706 | 0.97107 | 0.97146 | 0.97179 | 0.97207 | 0.97232 | 0.97255 | 0.97276 | 0.97295 | 0.97313 | 0.97329 | 0.97344 | 0.97359 | 0.97372 | 0.97385 | 0.97397 | 0.97409 | 0.9742 | 0.9743 | 0.9744 | 0.9745 | 0.97459 | 0.97468 | 0.97477 | 0.97485 | 0.97493 | 0.97501 | 0.97509 | 0.97516 | 0.97523 | 0.9753 | 0.97537 | 0.97544 | 0.9755 | 0.97556 | 0.97562 | 0.97568 | 0.97574 | 0.9758 | 0.97585 | 0.97591 | 0.97596 | 0.97601 | 0.97606 | 0.97611 | 0.97616 | 0.97621 | 0.9763 | 0.97639 | 0.97648 | 0.97657 | 0.97665 | 0.97673 | 0.97681 | 0.97688 | 0.97695 | 0.97703 | 0.9771 | 0.97716 | 0.97723 | 0.97729 | 0.97736 | 0.97742 | 0.97748 | 0.97754 | 0.9776 | 0.97765 | 0.97771 | 0.97776 | 0.97782 | 0.97787 | 0.97792 | 0.97798 | 0.97805 | 0.97811 | 0.97817 | 0.97823 | 0.97828 | 0.97834 | 0.97839 | 0.97845 | 0.9785 | 0.97855 | 0.9786 | 0.97865 | 0.9787 | 0.97875 | 0.9788 | 0.97885 | 0.97889 | 0.97894 | 0.97899 | 0.97907 | 0.97916 | 0.97924 | 0.97933 | 0.97941 | 0.97948 | 0.97956 | 0.97963 | 0.97971 | 0.97978 | 0.97992 | 0.98005 | 0.98018 | 0.98031 | 0.98043 | 0.98054 | 0.98066 | 0.98077 | 0.98088 | 0.98098 | 0.98109 | 0.98119 | 0.98128 | 0.98138 | 0.98148 | 0.98157 | 0.98166 | 0.98175 | 0.98184 | 0.98193 | 0.98201 | 0.9821 | 0.98218 | 0.98226 | 0.98235 | 0.98243 | 0.98251 | 0.98259 | 0.98267 | 0.98275 | 0.98282 | 0.9829 | 0.98298 | 0.98305 | 0.98313 | 0.98321 | 0.98328 | 0.98336 | 0.98343 | 0.98351 | 0.98358 | 0.98366 | 0.98373 | 0.98381 | 0.98388 | 0.98396 | 0.98403 | 0.98411 | 0.98419 | 0.98426 | 0.98434 | 0.98442 | 0.9845 | 0.98458 | 0.98466 | 0.98474 | 0.98482 | 0.98491 | 0.98499 | 0.98508 | 0.98517 | 0.98526 | 0.98535 | 0.98545 | 0.98555 | 0.98565 | 0.98576 | 0.98587 | 0.98598 | 0.98611 | 0.98624 | 0.98637 | 0.98652 | 0.98669 | 0.98687 | 0.98708 | 0.98733 | 0.98766 | 0.98814 | 0.98821 | 0.98828 | 0.98836 | 0.98845 | 0.98856 | 0.98868 | 0.98883 | 0.98904 | 0.98935 | 1
| 153 | 387420489 | 5.1957 | 4.9092 | 4.7883 | 4.6644 | 4.5918 | 4.5385 | 4.4982 | 4.4644 | 4.4354 | 4.4101 | 4.3877 | 4.3676 | 4.2317 | 4.1499 | 4.0906 | 4.0439 | 4.0053 | 3.9724 | 3.9437 | 3.9181 | 3.8951 | 3.8741 | 3.8548 | 3.8369 | 3.8204 | 3.8049 | 3.7903 | 3.7765 | 3.7635 | 3.7511 | 3.7393 | 3.7279 | 3.7171 | 3.7068 | 3.6969 | 3.6873 | 3.6781 | 3.6692 | 3.6606 | 3.6523 | 3.6442 | 3.6364 | 3.6288 | 3.6215 | 3.6143 | 3.6073 | 3.6006 | 3.594 | 3.5875 | 3.5812 | 3.575 | 3.569 | 3.5631 | 3.5574 | 3.5517 | 3.5462 | 3.5408 | 3.5355 | 3.5303 | 3.5252 | 3.5202 | 3.5104 | 3.501 | 3.4919 | 3.483 | 3.4745 | 3.4662 | 3.4581 | 3.4503 | 3.4426 | 3.4352 | 3.4279 | 3.4208 | 3.414 | 3.4072 | 3.4006 | 3.3942 | 3.3879 | 3.3817 | 3.3756 | 3.3697 | 3.3639 | 3.3581 | 3.3525 | 3.347 | 3.3416 | 3.335 | 3.3285 | 3.3222 | 3.316 | 3.3098 | 3.3039 | 3.298 | 3.2922 | 3.2865 | 3.281 | 3.2755 | 3.2701 | 3.2648 | 3.2596 | 3.2545 | 3.2494 | 3.2444 | 3.2395 | 3.2347 | 3.2299 | 3.2206 | 3.2115 | 3.2027 | 3.1941 | 3.1856 | 3.1774 | 3.1693 | 3.1615 | 3.1538 | 3.1462 | 3.1316 | 3.1175 | 3.1038 | 3.0907 | 3.0779 | 3.0655 | 3.0535 | 3.0418 | 3.0304 | 3.0193 | 3.0084 | 2.9978 | 2.9874 | 2.9771 | 2.9671 | 2.9573 | 2.9476 | 2.9381 | 2.9287 | 2.9195 | 2.9104 | 2.9014 | 2.8926 | 2.8838 | 2.8752 | 2.8666 | 2.8581 | 2.8497 | 2.8413 | 2.8331 | 2.8248 | 2.8167 | 2.8086 | 2.8005 | 2.7925 | 2.7845 | 2.7765 | 2.7685 | 2.7606 | 2.7527 | 2.7448 | 2.7369 | 2.729 | 2.721 | 2.7131 | 2.7051 | 2.6971 | 2.6891 | 2.681 | 2.6729 | 2.6648 | 2.6565 | 2.6482 | 2.6398 | 2.6313 | 2.6227 | 2.614 | 2.6051 | 2.5961 | 2.587 | 2.5776 | 2.568 | 2.5582 | 2.5481 | 2.5377 | 2.527 | 2.5159 | 2.5043 | 2.4922 | 2.4793 | 2.4658 | 2.4513 | 2.4357 | 2.4185 | 2.3993 | 2.3773 | 2.3511 | 2.3175 | 2.2672 | 2.2602 | 2.2525 | 2.2441 | 2.2346 | 2.2238 | 2.211 | 2.1953 | 2.1743 | 2.1414 | 0 | [209 empty] | 153 | 0 | 0.95925 | 0.96226 | 0.96356 | 0.96485 | 0.96565 | 0.9662 | 0.96664 | 0.96699 | 0.96729 | 0.96755 | 0.96778 | 0.96799 | 0.96937 | 0.97019 | 0.97078 | 0.97125 | 0.97163 | 0.97196 | 0.97225 | 0.9725 | 0.97273 | 0.97293 | 0.97312 | 0.9733 | 0.97346 | 0.97361 | 0.97375 | 0.97389 | 0.97401 | 0.97413 | 0.97425 | 0.97436 | 0.97446 | 0.97456 | 0.97466 | 0.97475 | 0.97484 | 0.97492 | 0.97501 | 0.97509 | 0.97516 | 0.97524 | 0.97531 | 0.97538 | 0.97545 | 0.97552 | 0.97558 | 0.97565 | 0.97571 | 0.97577 | 0.97583 | 0.97589 | 0.97594 | 0.976 | 0.97605 | 0.9761 | 0.97616 | 0.97621 | 0.97626 | 0.97631 | 0.97635 | 0.97645 | 0.97654 | 0.97662 | 0.97671 | 0.97679 | 0.97687 | 0.97695 | 0.97702 | 0.97709 | 0.97716 | 0.97723 | 0.9773 | 0.97737 | 0.97743 | 0.97749 | 0.97755 | 0.97761 | 0.97767 | 0.97773 | 0.97779 | 0.97784 | 0.9779 | 0.97795 | 0.978 | 0.97805 | 0.97811 | 0.97818 | 0.97824 | 0.9783 | 0.97835 | 0.97841 | 0.97847 | 0.97852 | 0.97857 | 0.97863 | 0.97868 | 0.97873 | 0.97878 | 0.97883 | 0.97888 | 0.97892 | 0.97897 | 0.97902 | 0.97906 | 0.97911 | 0.97919 | 0.97928 | 0.97936 | 0.97945 | 0.97953 | 0.9796 | 0.97968 | 0.97975 | 0.97983 | 0.9799 | 0.98003 | 0.98017 | 0.9803 | 0.98042 | 0.98054 | 0.98066 | 0.98077 | 0.98088 | 0.98099 | 0.98109 | 0.98119 | 0.98129 | 0.98139 | 0.98149 | 0.98158 | 0.98167 | 0.98176 | 0.98185 | 0.98194 | 0.98203 | 0.98211 | 0.9822 | 0.98228 | 0.98236 | 0.98245 | 0.98253 | 0.98261 | 0.98269 | 0.98276 | 0.98284 | 0.98292 | 0.983 | 0.98307 | 0.98315 | 0.98322 | 0.9833 | 0.98337 | 0.98345 | 0.98352 | 0.9836 | 0.98367 | 0.98375 | 0.98382 | 0.9839 | 0.98397 | 0.98404 | 0.98412 | 0.9842 | 0.98427 | 0.98435 | 0.98443 | 0.9845 | 0.98458 | 0.98466 | 0.98474 | 0.98482 | 0.9849 | 0.98499 | 0.98507 | 0.98516 | 0.98525 | 0.98534 | 0.98543 | 0.98553 | 0.98563 | 0.98573 | 0.98583 | 0.98594 | 0.98606 | 0.98618 | 0.98631 | 0.98644 | 0.98659 | 0.98676 | 0.98694 | 0.98715 | 0.9874 | 0.98772 | 0.9882 | 0.98826 | 0.98834 | 0.98842 | 0.98851 | 0.98861 | 0.98874 | 0.98889 | 0.98909 | 0.9894 | 1
| 154 | 387420489 | 5.2026 | 4.9086 | 4.7889 | 4.6668 | 4.5945 | 4.542 | 4.501 | 4.467 | 4.4382 | 4.4123 | 4.3899 | 4.37 | 4.2339 | 4.152 | 4.093 | 4.0465 | 4.0079 | 3.9749 | 3.946 | 3.9203 | 3.8973 | 3.8763 | 3.857 | 3.8392 | 3.8225 | 3.807 | 3.7924 | 3.7786 | 3.7656 | 3.7531 | 3.7413 | 3.7301 | 3.7193 | 3.7089 | 3.699 | 3.6894 | 3.6802 | 3.6713 | 3.6628 | 3.6544 | 3.6464 | 3.6385 | 3.6309 | 3.6236 | 3.6164 | 3.6094 | 3.6026 | 3.596 | 3.5896 | 3.5833 | 3.5771 | 3.5711 | 3.5652 | 3.5595 | 3.5538 | 3.5483 | 3.5429 | 3.5375 | 3.5323 | 3.5272 | 3.5222 | 3.5124 | 3.503 | 3.4939 | 3.4851 | 3.4765 | 3.4682 | 3.4601 | 3.4522 | 3.4446 | 3.4372 | 3.4299 | 3.4229 | 3.416 | 3.4092 | 3.4026 | 3.3962 | 3.3899 | 3.3837 | 3.3776 | 3.3717 | 3.3659 | 3.3602 | 3.3546 | 3.3491 | 3.3437 | 3.337 | 3.3306 | 3.3242 | 3.318 | 3.3119 | 3.3059 | 3.3 | 3.2943 | 3.2886 | 3.283 | 3.2776 | 3.2722 | 3.2669 | 3.2617 | 3.2565 | 3.2515 | 3.2465 | 3.2416 | 3.2368 | 3.232 | 3.2227 | 3.2136 | 3.2047 | 3.1961 | 3.1877 | 3.1795 | 3.1714 | 3.1636 | 3.1559 | 3.1483 | 3.1337 | 3.1195 | 3.1059 | 3.0928 | 3.08 | 3.0676 | 3.0556 | 3.0439 | 3.0325 | 3.0214 | 3.0105 | 2.9998 | 2.9894 | 2.9792 | 2.9692 | 2.9594 | 2.9497 | 2.9402 | 2.9309 | 2.9216 | 2.9125 | 2.9036 | 2.8947 | 2.8859 | 2.8773 | 2.8687 | 2.8602 | 2.8518 | 2.8435 | 2.8352 | 2.827 | 2.8188 | 2.8107 | 2.8026 | 2.7946 | 2.7866 | 2.7786 | 2.7707 | 2.7628 | 2.7549 | 2.747 | 2.739 | 2.7311 | 2.7232 | 2.7153 | 2.7073 | 2.6993 | 2.6913 | 2.6832 | 2.6751 | 2.6669 | 2.6587 | 2.6503 | 2.6419 | 2.6335 | 2.6248 | 2.6161 | 2.6073 | 2.5983 | 2.5891 | 2.5797 | 2.5701 | 2.5603 | 2.5503 | 2.5399 | 2.5291 | 2.518 | 2.5064 | 2.4942 | 2.4815 | 2.4679 | 2.4534 | 2.4377 | 2.4206 | 2.4014 | 2.3795 | 2.3532 | 2.3196 | 2.2693 | 2.2623 | 2.2546 | 2.2462 | 2.2367 | 2.2259 | 2.2131 | 2.1974 | 2.1765 | 2.1435 | 0 | [209 empty] | 154 | 0 | 0.95954 | 0.96252 | 0.96376 | 0.96508 | 0.96584 | 0.96639 | 0.96681 | 0.96717 | 0.96747 | 0.96773 | 0.96796 | 0.96817 | 0.96956 | 0.97038 | 0.97097 | 0.97144 | 0.97181 | 0.97214 | 0.97242 | 0.97267 | 0.97289 | 0.9731 | 0.97329 | 0.97346 | 0.97362 | 0.97377 | 0.97391 | 0.97405 | 0.97417 | 0.97429 | 0.97441 | 0.97452 | 0.97462 | 0.97472 | 0.97481 | 0.9749 | 0.97499 | 0.97508 | 0.97516 | 0.97524 | 0.97532 | 0.97539 | 0.97547 | 0.97554 | 0.9756 | 0.97567 | 0.97574 | 0.9758 | 0.97586 | 0.97592 | 0.97598 | 0.97604 | 0.97609 | 0.97615 | 0.9762 | 0.97625 | 0.9763 | 0.97635 | 0.9764 | 0.97645 | 0.9765 | 0.97659 | 0.97668 | 0.97677 | 0.97685 | 0.97693 | 0.97701 | 0.97709 | 0.97716 | 0.97723 | 0.9773 | 0.97737 | 0.97744 | 0.9775 | 0.97757 | 0.97763 | 0.97769 | 0.97775 | 0.97781 | 0.97787 | 0.97792 | 0.97798 | 0.97803 | 0.97808 | 0.97813 | 0.97819 | 0.97825 | 0.97831 | 0.97837 | 0.97843 | 0.97848 | 0.97854 | 0.9786 | 0.97865 | 0.9787 | 0.97876 | 0.97881 | 0.97886 | 0.97891 | 0.97896 | 0.979 | 0.97905 | 0.9791 | 0.97914 | 0.97919 | 0.97923 | 0.97932 | 0.97941 | 0.97949 | 0.97957 | 0.97965 | 0.97973 | 0.9798 | 0.97987 | 0.97995 | 0.98002 | 0.98015 | 0.98029 | 0.98041 | 0.98054 | 0.98065 | 0.98077 | 0.98088 | 0.98099 | 0.9811 | 0.9812 | 0.9813 | 0.9814 | 0.9815 | 0.9816 | 0.98169 | 0.98178 | 0.98187 | 0.98196 | 0.98205 | 0.98213 | 0.98222 | 0.9823 | 0.98238 | 0.98247 | 0.98255 | 0.98263 | 0.98271 | 0.98278 | 0.98286 | 0.98294 | 0.98302 | 0.98309 | 0.98317 | 0.98324 | 0.98332 | 0.98339 | 0.98347 | 0.98354 | 0.98362 | 0.98369 | 0.98376 | 0.98384 | 0.98391 | 0.98399 | 0.98406 | 0.98413 | 0.98421 | 0.98428 | 0.98436 | 0.98444 | 0.98451 | 0.98459 | 0.98467 | 0.98475 | 0.98483 | 0.98491 | 0.98499 | 0.98507 | 0.98515 | 0.98524 | 0.98533 | 0.98542 | 0.98551 | 0.9856 | 0.9857 | 0.9858 | 0.98591 | 0.98602 | 0.98613 | 0.98625 | 0.98638 | 0.98652 | 0.98666 | 0.98683 | 0.98701 | 0.98721 | 0.98746 | 0.98778 | 0.98826 | 0.98832 | 0.9884 | 0.98848 | 0.98857 | 0.98867 | 0.98879 | 0.98894 | 0.98914 | 0.98946 | 1
| 155 | 387420489 | 5.2001 | 4.9135 | 4.7932 | 4.669 | 4.5959 | 4.5429 | 4.5021 | 4.4684 | 4.4397 | 4.4143 | 4.3919 | 4.3718 | 4.2359 | 4.154 | 4.0948 | 4.0482 | 4.0095 | 3.9766 | 3.9479 | 3.9222 | 3.8992 | 3.8781 | 3.8588 | 3.841 | 3.8245 | 3.809 | 3.7944 | 3.7806 | 3.7676 | 3.7551 | 3.7433 | 3.732 | 3.7212 | 3.7109 | 3.7009 | 3.6914 | 3.6821 | 3.6732 | 3.6646 | 3.6563 | 3.6483 | 3.6404 | 3.6329 | 3.6255 | 3.6184 | 3.6114 | 3.6046 | 3.598 | 3.5915 | 3.5852 | 3.5791 | 3.5731 | 3.5672 | 3.5614 | 3.5558 | 3.5503 | 3.5448 | 3.5396 | 3.5343 | 3.5292 | 3.5242 | 3.5145 | 3.505 | 3.4959 | 3.4871 | 3.4785 | 3.4702 | 3.4622 | 3.4543 | 3.4467 | 3.4392 | 3.432 | 3.4249 | 3.418 | 3.4113 | 3.4047 | 3.3982 | 3.3919 | 3.3858 | 3.3797 | 3.3737 | 3.3679 | 3.3622 | 3.3566 | 3.3511 | 3.3457 | 3.3391 | 3.3326 | 3.3262 | 3.32 | 3.3139 | 3.3079 | 3.302 | 3.2963 | 3.2906 | 3.2851 | 3.2796 | 3.2742 | 3.2689 | 3.2637 | 3.2586 | 3.2535 | 3.2485 | 3.2436 | 3.2388 | 3.2341 | 3.2247 | 3.2156 | 3.2068 | 3.1981 | 3.1897 | 3.1815 | 3.1735 | 3.1656 | 3.1579 | 3.1503 | 3.1357 | 3.1216 | 3.108 | 3.0948 | 3.082 | 3.0697 | 3.0576 | 3.0459 | 3.0345 | 3.0234 | 3.0125 | 3.0019 | 2.9915 | 2.9813 | 2.9713 | 2.9614 | 2.9518 | 2.9423 | 2.9329 | 2.9237 | 2.9146 | 2.9056 | 2.8968 | 2.888 | 2.8793 | 2.8708 | 2.8623 | 2.8539 | 2.8455 | 2.8373 | 2.829 | 2.8209 | 2.8128 | 2.8047 | 2.7967 | 2.7887 | 2.7807 | 2.7727 | 2.7648 | 2.7569 | 2.749 | 2.7411 | 2.7332 | 2.7252 | 2.7173 | 2.7093 | 2.7014 | 2.6933 | 2.6853 | 2.6772 | 2.669 | 2.6608 | 2.6525 | 2.6441 | 2.6356 | 2.627 | 2.6182 | 2.6094 | 2.6004 | 2.5912 | 2.5819 | 2.5723 | 2.5625 | 2.5524 | 2.542 | 2.5313 | 2.5201 | 2.5086 | 2.4964 | 2.4836 | 2.4701 | 2.4556 | 2.4399 | 2.4227 | 2.4036 | 2.3816 | 2.3554 | 2.3218 | 2.2714 | 2.2644 | 2.2568 | 2.2484 | 2.2389 | 2.228 | 2.2152 | 2.1995 | 2.1786 | 2.1458 | 0 | [209 empty] | 155 | 0 | 0.9599 | 0.96275 | 0.96402 | 0.96532 | 0.96607 | 0.96663 | 0.96706 | 0.96742 | 0.96771 | 0.96797 | 0.96819 | 0.9684 | 0.96976 | 0.97057 | 0.97115 | 0.97161 | 0.97199 | 0.97231 | 0.97259 | 0.97284 | 0.97307 | 0.97327 | 0.97345 | 0.97363 | 0.97379 | 0.97394 | 0.97408 | 0.97421 | 0.97433 | 0.97445 | 0.97457 | 0.97467 | 0.97478 | 0.97487 | 0.97497 | 0.97506 | 0.97515 | 0.97523 | 0.97531 | 0.97539 | 0.97547 | 0.97554 | 0.97561 | 0.97568 | 0.97575 | 0.97582 | 0.97588 | 0.97594 | 0.976 | 0.97606 | 0.97612 | 0.97618 | 0.97623 | 0.97629 | 0.97634 | 0.97639 | 0.97645 | 0.97649 | 0.97654 | 0.97659 | 0.97664 | 0.97673 | 0.97682 | 0.97691 | 0.97699 | 0.97707 | 0.97715 | 0.97722 | 0.9773 | 0.97737 | 0.97744 | 0.97751 | 0.97757 | 0.97764 | 0.9777 | 0.97776 | 0.97782 | 0.97788 | 0.97794 | 0.978 | 0.97805 | 0.9781 | 0.97816 | 0.97821 | 0.97826 | 0.97831 | 0.97837 | 0.97843 | 0.97849 | 0.97855 | 0.97861 | 0.97866 | 0.97872 | 0.97877 | 0.97883 | 0.97888 | 0.97893 | 0.97898 | 0.97903 | 0.97908 | 0.97912 | 0.97917 | 0.97922 | 0.97926 | 0.97931 | 0.97935 | 0.97944 | 0.97952 | 0.97961 | 0.97969 | 0.97977 | 0.97984 | 0.97992 | 0.97999 | 0.98006 | 0.98013 | 0.98027 | 0.9804 | 0.98052 | 0.98065 | 0.98076 | 0.98088 | 0.98099 | 0.9811 | 0.98121 | 0.98131 | 0.98141 | 0.98151 | 0.9816 | 0.9817 | 0.98179 | 0.98188 | 0.98197 | 0.98206 | 0.98215 | 0.98223 | 0.98232 | 0.9824 | 0.98248 | 0.98256 | 0.98264 | 0.98272 | 0.9828 | 0.98288 | 0.98296 | 0.98303 | 0.98311 | 0.98318 | 0.98326 | 0.98333 | 0.98341 | 0.98348 | 0.98356 | 0.98363 | 0.9837 | 0.98378 | 0.98385 | 0.98392 | 0.984 | 0.98407 | 0.98415 | 0.98422 | 0.98429 | 0.98437 | 0.98444 | 0.98452 | 0.98459 | 0.98467 | 0.98475 | 0.98483 | 0.98491 | 0.98499 | 0.98507 | 0.98515 | 0.98523 | 0.98532 | 0.98541 | 0.9855 | 0.98559 | 0.98568 | 0.98578 | 0.98588 | 0.98598 | 0.98609 | 0.9862 | 0.98632 | 0.98645 | 0.98659 | 0.98673 | 0.98689 | 0.98707 | 0.98728 | 0.98752 | 0.98784 | 0.98832 | 0.98838 | 0.98845 | 0.98853 | 0.98862 | 0.98872 | 0.98885 | 0.98899 | 0.98919 | 0.9895 | 1
| 156 | 387420489 | 5.2077 | 4.9134 | 4.7937 | 4.6716 | 4.5988 | 4.5463 | 4.505 | 4.4715 | 4.4422 | 4.4166 | 4.3942 | 4.374 | 4.2381 | 4.1562 | 4.0971 | 4.0506 | 4.012 | 3.979 | 3.9501 | 3.9244 | 3.9014 | 3.8804 | 3.861 | 3.8431 | 3.8265 | 3.811 | 3.7964 | 3.7826 | 3.7696 | 3.7571 | 3.7454 | 3.7341 | 3.7233 | 3.713 | 3.703 | 3.6935 | 3.6843 | 3.6754 | 3.6668 | 3.6585 | 3.6504 | 3.6426 | 3.635 | 3.6276 | 3.6204 | 3.6135 | 3.6067 | 3.6001 | 3.5936 | 3.5873 | 3.5811 | 3.5751 | 3.5692 | 3.5635 | 3.5578 | 3.5523 | 3.5469 | 3.5415 | 3.5363 | 3.5312 | 3.5262 | 3.5164 | 3.507 | 3.4979 | 3.489 | 3.4805 | 3.4722 | 3.4641 | 3.4563 | 3.4486 | 3.4412 | 3.4339 | 3.4269 | 3.42 | 3.4132 | 3.4066 | 3.4002 | 3.3939 | 3.3877 | 3.3817 | 3.3757 | 3.3699 | 3.3642 | 3.3586 | 3.3531 | 3.3477 | 3.3411 | 3.3346 | 3.3282 | 3.322 | 3.3159 | 3.3099 | 3.3041 | 3.2983 | 3.2926 | 3.2871 | 3.2816 | 3.2762 | 3.2709 | 3.2657 | 3.2606 | 3.2556 | 3.2506 | 3.2457 | 3.2408 | 3.2361 | 3.2268 | 3.2177 | 3.2088 | 3.2002 | 3.1918 | 3.1836 | 3.1755 | 3.1677 | 3.16 | 3.1524 | 3.1377 | 3.1236 | 3.11 | 3.0968 | 3.0841 | 3.0717 | 3.0597 | 3.048 | 3.0366 | 3.0255 | 3.0146 | 3.004 | 2.9935 | 2.9833 | 2.9733 | 2.9635 | 2.9538 | 2.9443 | 2.935 | 2.9258 | 2.9167 | 2.9077 | 2.8988 | 2.8901 | 2.8814 | 2.8728 | 2.8644 | 2.856 | 2.8476 | 2.8394 | 2.8311 | 2.823 | 2.8149 | 2.8068 | 2.7988 | 2.7908 | 2.7828 | 2.7749 | 2.767 | 2.759 | 2.7511 | 2.7432 | 2.7353 | 2.7274 | 2.7194 | 2.7115 | 2.7035 | 2.6955 | 2.6874 | 2.6793 | 2.6711 | 2.6628 | 2.6545 | 2.6461 | 2.6376 | 2.629 | 2.6203 | 2.6115 | 2.6025 | 2.5933 | 2.5839 | 2.5744 | 2.5645 | 2.5545 | 2.5441 | 2.5334 | 2.5222 | 2.5106 | 2.4985 | 2.4857 | 2.4721 | 2.4576 | 2.442 | 2.4248 | 2.4057 | 2.3837 | 2.3575 | 2.3238 | 2.2735 | 2.2665 | 2.2589 | 2.2505 | 2.241 | 2.2302 | 2.2174 | 2.2017 | 2.1808 | 2.1478 | 0 | [209 empty] | 156 | 0 | 0.9601 | 0.963 | 0.96424 | 0.96553 | 0.96628 | 0.96681 | 0.96723 | 0.96758 | 0.96788 | 0.96814 | 0.96837 | 0.96857 | 0.96994 | 0.97076 | 0.97134 | 0.97179 | 0.97216 | 0.97248 | 0.97276 | 0.97301 | 0.97323 | 0.97343 | 0.97362 | 0.97379 | 0.97395 | 0.97409 | 0.97423 | 0.97436 | 0.97449 | 0.97461 | 0.97472 | 0.97483 | 0.97493 | 0.97503 | 0.97512 | 0.97521 | 0.9753 | 0.97538 | 0.97546 | 0.97554 | 0.97562 | 0.97569 | 0.97576 | 0.97583 | 0.9759 | 0.97596 | 0.97603 | 0.97609 | 0.97615 | 0.97621 | 0.97627 | 0.97632 | 0.97638 | 0.97643 | 0.97648 | 0.97654 | 0.97659 | 0.97664 | 0.97669 | 0.97673 | 0.97678 | 0.97687 | 0.97696 | 0.97704 | 0.97713 | 0.97721 | 0.97728 | 0.97736 | 0.97743 | 0.9775 | 0.97757 | 0.97764 | 0.97771 | 0.97777 | 0.97783 | 0.97789 | 0.97795 | 0.97801 | 0.97807 | 0.97813 | 0.97818 | 0.97824 | 0.97829 | 0.97834 | 0.97839 | 0.97844 | 0.9785 | 0.97856 | 0.97862 | 0.97868 | 0.97874 | 0.97879 | 0.97885 | 0.9789 | 0.97895 | 0.97901 | 0.97906 | 0.97911 | 0.97915 | 0.9792 | 0.97925 | 0.9793 | 0.97934 | 0.97939 | 0.97943 | 0.97948 | 0.97956 | 0.97965 | 0.97973 | 0.97981 | 0.97989 | 0.97996 | 0.98004 | 0.98011 | 0.98018 | 0.98025 | 0.98038 | 0.98051 | 0.98064 | 0.98076 | 0.98088 | 0.98099 | 0.9811 | 0.98121 | 0.98131 | 0.98142 | 0.98152 | 0.98161 | 0.98171 | 0.9818 | 0.9819 | 0.98199 | 0.98208 | 0.98216 | 0.98225 | 0.98233 | 0.98242 | 0.9825 | 0.98258 | 0.98266 | 0.98274 | 0.98282 | 0.9829 | 0.98298 | 0.98305 | 0.98313 | 0.9832 | 0.98328 | 0.98335 | 0.98343 | 0.9835 | 0.98358 | 0.98365 | 0.98372 | 0.9838 | 0.98387 | 0.98394 | 0.98401 | 0.98409 | 0.98416 | 0.98423 | 0.98431 | 0.98438 | 0.98445 | 0.98453 | 0.9846 | 0.98468 | 0.98476 | 0.98483 | 0.98491 | 0.98499 | 0.98507 | 0.98515 | 0.98523 | 0.98531 | 0.9854 | 0.98548 | 0.98557 | 0.98566 | 0.98576 | 0.98585 | 0.98595 | 0.98606 | 0.98616 | 0.98628 | 0.9864 | 0.98652 | 0.98666 | 0.9868 | 0.98696 | 0.98714 | 0.98735 | 0.98759 | 0.9879 | 0.98838 | 0.98844 | 0.98851 | 0.98859 | 0.98868 | 0.98878 | 0.9889 | 0.98905 | 0.98925 | 0.98955 | 1
| 157 | 387420489 | 5.2057 | 4.9179 | 4.7969 | 4.6737 | 4.6001 | 4.5472 | 4.5063 | 4.4727 | 4.4439 | 4.4186 | 4.3965 | 4.3761 | 4.2399 | 4.158 | 4.0988 | 4.0522 | 4.0136 | 3.9806 | 3.9519 | 3.9263 | 3.9032 | 3.8822 | 3.8629 | 3.8451 | 3.8285 | 3.813 | 3.7984 | 3.7846 | 3.7716 | 3.7591 | 3.7473 | 3.7361 | 3.7252 | 3.7149 | 3.7049 | 3.6954 | 3.6862 | 3.6773 | 3.6687 | 3.6603 | 3.6523 | 3.6445 | 3.6369 | 3.6295 | 3.6224 | 3.6154 | 3.6086 | 3.602 | 3.5955 | 3.5892 | 3.5831 | 3.5771 | 3.5711 | 3.5654 | 3.5598 | 3.5542 | 3.5488 | 3.5435 | 3.5383 | 3.5332 | 3.5282 | 3.5185 | 3.509 | 3.4999 | 3.4911 | 3.4825 | 3.4742 | 3.4662 | 3.4583 | 3.4507 | 3.4432 | 3.436 | 3.4289 | 3.422 | 3.4153 | 3.4087 | 3.4022 | 3.3959 | 3.3897 | 3.3837 | 3.3778 | 3.372 | 3.3662 | 3.3606 | 3.3551 | 3.3497 | 3.3431 | 3.3366 | 3.3303 | 3.324 | 3.3179 | 3.312 | 3.3061 | 3.3003 | 3.2947 | 3.2891 | 3.2836 | 3.2782 | 3.2729 | 3.2677 | 3.2626 | 3.2576 | 3.2526 | 3.2477 | 3.2429 | 3.2381 | 3.2288 | 3.2197 | 3.2108 | 3.2022 | 3.1938 | 3.1855 | 3.1775 | 3.1697 | 3.162 | 3.1544 | 3.1397 | 3.1256 | 3.112 | 3.0988 | 3.0861 | 3.0737 | 3.0617 | 3.05 | 3.0386 | 3.0275 | 3.0166 | 3.006 | 2.9956 | 2.9854 | 2.9754 | 2.9655 | 2.9559 | 2.9464 | 2.937 | 2.9278 | 2.9187 | 2.9097 | 2.9008 | 2.8921 | 2.8835 | 2.8749 | 2.8664 | 2.858 | 2.8496 | 2.8414 | 2.8331 | 2.825 | 2.8169 | 2.8088 | 2.8008 | 2.7928 | 2.7848 | 2.7769 | 2.769 | 2.761 | 2.7531 | 2.7452 | 2.7373 | 2.7294 | 2.7215 | 2.7135 | 2.7055 | 2.6975 | 2.6894 | 2.6813 | 2.6732 | 2.6649 | 2.6566 | 2.6482 | 2.6397 | 2.6311 | 2.6224 | 2.6136 | 2.6046 | 2.5954 | 2.586 | 2.5765 | 2.5666 | 2.5566 | 2.5462 | 2.5355 | 2.5243 | 2.5127 | 2.5006 | 2.4878 | 2.4743 | 2.4598 | 2.4441 | 2.4269 | 2.4078 | 2.3858 | 2.3596 | 2.326 | 2.2757 | 2.2686 | 2.261 | 2.2526 | 2.2431 | 2.2322 | 2.2194 | 2.2037 | 2.1827 | 2.1499 | 0 | [209 empty] | 157 | 0 | 0.96033 | 0.96322 | 0.9645 | 0.96576 | 0.96651 | 0.96705 | 0.96748 | 0.96783 | 0.96812 | 0.96837 | 0.96859 | 0.9688 | 0.97013 | 0.97093 | 0.97151 | 0.97196 | 0.97233 | 0.97265 | 0.97293 | 0.97318 | 0.9734 | 0.9736 | 0.97378 | 0.97395 | 0.97411 | 0.97425 | 0.97439 | 0.97452 | 0.97465 | 0.97476 | 0.97487 | 0.97498 | 0.97508 | 0.97518 | 0.97527 | 0.97536 | 0.97545 | 0.97553 | 0.97561 | 0.97569 | 0.97576 | 0.97584 | 0.97591 | 0.97597 | 0.97604 | 0.97611 | 0.97617 | 0.97623 | 0.97629 | 0.97635 | 0.97641 | 0.97646 | 0.97652 | 0.97657 | 0.97662 | 0.97668 | 0.97673 | 0.97678 | 0.97682 | 0.97687 | 0.97692 | 0.97701 | 0.97709 | 0.97718 | 0.97726 | 0.97734 | 0.97742 | 0.97749 | 0.97757 | 0.97764 | 0.9777 | 0.97777 | 0.97784 | 0.9779 | 0.97796 | 0.97802 | 0.97808 | 0.97814 | 0.9782 | 0.97825 | 0.97831 | 0.97836 | 0.97841 | 0.97847 | 0.97852 | 0.97857 | 0.97863 | 0.97869 | 0.97875 | 0.9788 | 0.97886 | 0.97891 | 0.97897 | 0.97902 | 0.97907 | 0.97912 | 0.97917 | 0.97922 | 0.97927 | 0.97932 | 0.97937 | 0.97941 | 0.97946 | 0.97951 | 0.97955 | 0.97959 | 0.97968 | 0.97976 | 0.97984 | 0.97992 | 0.98 | 0.98007 | 0.98015 | 0.98022 | 0.98029 | 0.98036 | 0.98049 | 0.98062 | 0.98075 | 0.98087 | 0.98098 | 0.9811 | 0.98121 | 0.98131 | 0.98142 | 0.98152 | 0.98162 | 0.98172 | 0.98181 | 0.98191 | 0.982 | 0.98209 | 0.98217 | 0.98226 | 0.98235 | 0.98243 | 0.98251 | 0.9826 | 0.98268 | 0.98276 | 0.98284 | 0.98291 | 0.98299 | 0.98307 | 0.98315 | 0.98322 | 0.9833 | 0.98337 | 0.98344 | 0.98352 | 0.98359 | 0.98366 | 0.98374 | 0.98381 | 0.98388 | 0.98396 | 0.98403 | 0.9841 | 0.98417 | 0.98424 | 0.98432 | 0.98439 | 0.98446 | 0.98454 | 0.98461 | 0.98469 | 0.98476 | 0.98484 | 0.98491 | 0.98499 | 0.98507 | 0.98515 | 0.98523 | 0.98531 | 0.98539 | 0.98547 | 0.98556 | 0.98565 | 0.98574 | 0.98583 | 0.98593 | 0.98603 | 0.98613 | 0.98623 | 0.98635 | 0.98646 | 0.98659 | 0.98672 | 0.98687 | 0.98703 | 0.9872 | 0.98741 | 0.98765 | 0.98796 | 0.98843 | 0.98849 | 0.98857 | 0.98864 | 0.98873 | 0.98883 | 0.98895 | 0.9891 | 0.98929 | 0.9896 | 1
| 158 | 387420489 | 5.2122 | 4.9177 | 4.7987 | 4.6759 | 4.603 | 4.5509 | 4.5097 | 4.4756 | 4.4464 | 4.421 | 4.3985 | 4.3781 | 4.2421 | 4.1604 | 4.1012 | 4.0546 | 4.016 | 3.983 | 3.954 | 3.9284 | 3.9054 | 3.8843 | 3.8649 | 3.8471 | 3.8305 | 3.815 | 3.8003 | 3.7865 | 3.7735 | 3.7611 | 3.7494 | 3.7381 | 3.7273 | 3.7169 | 3.707 | 3.6974 | 3.6882 | 3.6793 | 3.6707 | 3.6624 | 3.6544 | 3.6466 | 3.639 | 3.6316 | 3.6245 | 3.6175 | 3.6107 | 3.6041 | 3.5976 | 3.5913 | 3.5851 | 3.5791 | 3.5732 | 3.5674 | 3.5618 | 3.5562 | 3.5508 | 3.5455 | 3.5403 | 3.5352 | 3.5302 | 3.5204 | 3.5109 | 3.5018 | 3.493 | 3.4844 | 3.4762 | 3.4681 | 3.4602 | 3.4526 | 3.4451 | 3.4379 | 3.4308 | 3.4239 | 3.4172 | 3.4106 | 3.4042 | 3.3979 | 3.3917 | 3.3856 | 3.3797 | 3.3739 | 3.3682 | 3.3626 | 3.3571 | 3.3517 | 3.345 | 3.3386 | 3.3322 | 3.326 | 3.3199 | 3.3139 | 3.308 | 3.3023 | 3.2966 | 3.2911 | 3.2856 | 3.2802 | 3.2749 | 3.2697 | 3.2646 | 3.2595 | 3.2546 | 3.2497 | 3.2448 | 3.2401 | 3.2307 | 3.2217 | 3.2128 | 3.2042 | 3.1958 | 3.1876 | 3.1795 | 3.1717 | 3.1639 | 3.1564 | 3.1418 | 3.1276 | 3.114 | 3.1009 | 3.0881 | 3.0758 | 3.0637 | 3.0521 | 3.0406 | 3.0295 | 3.0186 | 3.008 | 2.9976 | 2.9874 | 2.9774 | 2.9676 | 2.9579 | 2.9484 | 2.939 | 2.9298 | 2.9207 | 2.9118 | 2.9029 | 2.8942 | 2.8855 | 2.8769 | 2.8685 | 2.8601 | 2.8517 | 2.8434 | 2.8352 | 2.8271 | 2.819 | 2.8109 | 2.8029 | 2.7949 | 2.7869 | 2.779 | 2.7711 | 2.7631 | 2.7552 | 2.7473 | 2.7394 | 2.7315 | 2.7236 | 2.7156 | 2.7076 | 2.6996 | 2.6915 | 2.6834 | 2.6752 | 2.667 | 2.6587 | 2.6503 | 2.6418 | 2.6332 | 2.6245 | 2.6156 | 2.6066 | 2.5974 | 2.5881 | 2.5785 | 2.5687 | 2.5586 | 2.5482 | 2.5375 | 2.5264 | 2.5148 | 2.5026 | 2.4899 | 2.4763 | 2.4618 | 2.4462 | 2.429 | 2.4098 | 2.3879 | 2.3616 | 2.328 | 2.2777 | 2.2707 | 2.2631 | 2.2546 | 2.2452 | 2.2343 | 2.2216 | 2.2058 | 2.185 | 2.152 | 0 | [209 empty] | 158 | 0 | 0.9606 | 0.96346 | 0.96471 | 0.96596 | 0.9667 | 0.96723 | 0.96765 | 0.96799 | 0.96828 | 0.96854 | 0.96876 | 0.96897 | 0.97032 | 0.97112 | 0.97169 | 0.97214 | 0.97251 | 0.97282 | 0.97309 | 0.97334 | 0.97356 | 0.97375 | 0.97394 | 0.9741 | 0.97426 | 0.97441 | 0.97454 | 0.97467 | 0.9748 | 0.97491 | 0.97502 | 0.97513 | 0.97523 | 0.97532 | 0.97542 | 0.97551 | 0.97559 | 0.97568 | 0.97576 | 0.97583 | 0.97591 | 0.97598 | 0.97605 | 0.97612 | 0.97618 | 0.97625 | 0.97631 | 0.97637 | 0.97643 | 0.97649 | 0.97655 | 0.9766 | 0.97666 | 0.97671 | 0.97676 | 0.97681 | 0.97686 | 0.97691 | 0.97696 | 0.97701 | 0.97706 | 0.97715 | 0.97723 | 0.97732 | 0.9774 | 0.97748 | 0.97755 | 0.97763 | 0.9777 | 0.97777 | 0.97784 | 0.9779 | 0.97797 | 0.97803 | 0.97809 | 0.97815 | 0.97821 | 0.97827 | 0.97833 | 0.97838 | 0.97844 | 0.97849 | 0.97854 | 0.97859 | 0.97864 | 0.97869 | 0.97875 | 0.97881 | 0.97887 | 0.97893 | 0.97898 | 0.97904 | 0.97909 | 0.97915 | 0.9792 | 0.97925 | 0.9793 | 0.97935 | 0.9794 | 0.97944 | 0.97949 | 0.97954 | 0.97958 | 0.97963 | 0.97967 | 0.97971 | 0.9798 | 0.97988 | 0.97996 | 0.98004 | 0.98012 | 0.98019 | 0.98026 | 0.98034 | 0.98041 | 0.98047 | 0.98061 | 0.98074 | 0.98086 | 0.98098 | 0.98109 | 0.98121 | 0.98132 | 0.98142 | 0.98152 | 0.98163 | 0.98172 | 0.98182 | 0.98192 | 0.98201 | 0.9821 | 0.98219 | 0.98228 | 0.98236 | 0.98245 | 0.98253 | 0.98261 | 0.98269 | 0.98277 | 0.98285 | 0.98293 | 0.98301 | 0.98309 | 0.98316 | 0.98324 | 0.98331 | 0.98339 | 0.98346 | 0.98354 | 0.98361 | 0.98368 | 0.98376 | 0.98383 | 0.9839 | 0.98397 | 0.98404 | 0.98412 | 0.98419 | 0.98426 | 0.98433 | 0.9844 | 0.98448 | 0.98455 | 0.98462 | 0.9847 | 0.98477 | 0.98484 | 0.98492 | 0.98499 | 0.98507 | 0.98515 | 0.98523 | 0.98531 | 0.98539 | 0.98547 | 0.98555 | 0.98564 | 0.98572 | 0.98581 | 0.98591 | 0.986 | 0.9861 | 0.9862 | 0.98631 | 0.98642 | 0.98654 | 0.98666 | 0.98679 | 0.98694 | 0.98709 | 0.98727 | 0.98747 | 0.98771 | 0.98802 | 0.98849 | 0.98855 | 0.98862 | 0.9887 | 0.98879 | 0.98889 | 0.98901 | 0.98915 | 0.98935 | 0.98965 | 1
| 159 | 387420489 | 5.21 | 4.922 | 4.8016 | 4.6783 | 4.6042 | 4.5518 | 4.5107 | 4.4771 | 4.4481 | 4.4229 | 4.4004 | 4.38 | 4.2442 | 4.162 | 4.1029 | 4.0561 | 4.0175 | 3.9846 | 3.9558 | 3.9302 | 3.9071 | 3.8861 | 3.8669 | 3.849 | 3.8324 | 3.8169 | 3.8023 | 3.7886 | 3.7755 | 3.763 | 3.7512 | 3.74 | 3.7292 | 3.7188 | 3.7089 | 3.6994 | 3.6901 | 3.6812 | 3.6726 | 3.6643 | 3.6562 | 3.6484 | 3.6408 | 3.6335 | 3.6263 | 3.6193 | 3.6126 | 3.6059 | 3.5995 | 3.5932 | 3.587 | 3.581 | 3.5751 | 3.5693 | 3.5637 | 3.5582 | 3.5528 | 3.5475 | 3.5422 | 3.5371 | 3.5321 | 3.5224 | 3.5129 | 3.5038 | 3.495 | 3.4864 | 3.4781 | 3.4701 | 3.4622 | 3.4546 | 3.4472 | 3.4399 | 3.4329 | 3.426 | 3.4192 | 3.4126 | 3.4062 | 3.3999 | 3.3937 | 3.3877 | 3.3817 | 3.3759 | 3.3702 | 3.3646 | 3.3591 | 3.3537 | 3.3471 | 3.3406 | 3.3342 | 3.328 | 3.3219 | 3.3159 | 3.3101 | 3.3043 | 3.2986 | 3.2931 | 3.2876 | 3.2822 | 3.2769 | 3.2717 | 3.2666 | 3.2615 | 3.2565 | 3.2516 | 3.2468 | 3.2421 | 3.2327 | 3.2237 | 3.2148 | 3.2062 | 3.1978 | 3.1896 | 3.1815 | 3.1737 | 3.1659 | 3.1584 | 3.1438 | 3.1296 | 3.116 | 3.1028 | 3.0901 | 3.0777 | 3.0657 | 3.054 | 3.0426 | 3.0315 | 3.0206 | 3.01 | 2.9996 | 2.9894 | 2.9794 | 2.9696 | 2.9599 | 2.9504 | 2.941 | 2.9318 | 2.9227 | 2.9138 | 2.9049 | 2.8962 | 2.8875 | 2.879 | 2.8705 | 2.8621 | 2.8537 | 2.8454 | 2.8372 | 2.8291 | 2.821 | 2.8129 | 2.8049 | 2.7969 | 2.7889 | 2.781 | 2.7731 | 2.7651 | 2.7572 | 2.7493 | 2.7414 | 2.7335 | 2.7256 | 2.7176 | 2.7096 | 2.7016 | 2.6936 | 2.6854 | 2.6773 | 2.669 | 2.6607 | 2.6523 | 2.6438 | 2.6353 | 2.6265 | 2.6177 | 2.6087 | 2.5995 | 2.5902 | 2.5806 | 2.5708 | 2.5607 | 2.5503 | 2.5396 | 2.5285 | 2.5169 | 2.5048 | 2.492 | 2.4784 | 2.4639 | 2.4483 | 2.4311 | 2.4119 | 2.39 | 2.3638 | 2.3301 | 2.2798 | 2.2728 | 2.2652 | 2.2567 | 2.2472 | 2.2364 | 2.2236 | 2.2079 | 2.1869 | 2.1541 | 0 | [209 empty] | 159 | 0 | 0.96082 | 0.96372 | 0.96496 | 0.96619 | 0.96694 | 0.96747 | 0.96789 | 0.96823 | 0.96852 | 0.96877 | 0.96899 | 0.96919 | 0.9705 | 0.97129 | 0.97186 | 0.9723 | 0.97267 | 0.97298 | 0.97326 | 0.9735 | 0.97372 | 0.97391 | 0.9741 | 0.97426 | 0.97442 | 0.97456 | 0.9747 | 0.97483 | 0.97495 | 0.97506 | 0.97517 | 0.97528 | 0.97538 | 0.97547 | 0.97556 | 0.97565 | 0.97574 | 0.97582 | 0.9759 | 0.97598 | 0.97605 | 0.97612 | 0.97619 | 0.97626 | 0.97633 | 0.97639 | 0.97645 | 0.97651 | 0.97657 | 0.97663 | 0.97669 | 0.97674 | 0.97679 | 0.97685 | 0.9769 | 0.97695 | 0.977 | 0.97705 | 0.9771 | 0.97714 | 0.97719 | 0.97728 | 0.97736 | 0.97745 | 0.97753 | 0.97761 | 0.97768 | 0.97776 | 0.97783 | 0.9779 | 0.97797 | 0.97803 | 0.9781 | 0.97816 | 0.97822 | 0.97828 | 0.97834 | 0.9784 | 0.97845 | 0.97851 | 0.97856 | 0.97861 | 0.97867 | 0.97872 | 0.97877 | 0.97881 | 0.97888 | 0.97893 | 0.97899 | 0.97905 | 0.9791 | 0.97916 | 0.97921 | 0.97926 | 0.97931 | 0.97937 | 0.97941 | 0.97946 | 0.97951 | 0.97956 | 0.97961 | 0.97965 | 0.9797 | 0.97974 | 0.97978 | 0.97983 | 0.97991 | 0.97999 | 0.98007 | 0.98015 | 0.98023 | 0.9803 | 0.98037 | 0.98045 | 0.98051 | 0.98058 | 0.98072 | 0.98084 | 0.98097 | 0.98108 | 0.9812 | 0.98131 | 0.98142 | 0.98152 | 0.98163 | 0.98173 | 0.98182 | 0.98192 | 0.98201 | 0.98211 | 0.9822 | 0.98229 | 0.98237 | 0.98246 | 0.98254 | 0.98263 | 0.98271 | 0.98279 | 0.98287 | 0.98295 | 0.98302 | 0.9831 | 0.98318 | 0.98325 | 0.98333 | 0.9834 | 0.98348 | 0.98355 | 0.98362 | 0.9837 | 0.98377 | 0.98384 | 0.98391 | 0.98399 | 0.98406 | 0.98413 | 0.9842 | 0.98427 | 0.98434 | 0.98441 | 0.98449 | 0.98456 | 0.98463 | 0.9847 | 0.98477 | 0.98485 | 0.98492 | 0.985 | 0.98507 | 0.98515 | 0.98522 | 0.9853 | 0.98538 | 0.98546 | 0.98554 | 0.98563 | 0.98571 | 0.9858 | 0.98589 | 0.98598 | 0.98607 | 0.98617 | 0.98627 | 0.98638 | 0.98649 | 0.9866 | 0.98673 | 0.98686 | 0.987 | 0.98716 | 0.98733 | 0.98753 | 0.98777 | 0.98808 | 0.98854 | 0.98861 | 0.98868 | 0.98875 | 0.98884 | 0.98894 | 0.98906 | 0.9892 | 0.9894 | 0.9897 | 1
| 160 | 387420489 | 5.216 | 4.922 | 4.8025 | 4.6802 | 4.6072 | 4.5551 | 4.5139 | 4.4798 | 4.4507 | 4.4251 | 4.4025 | 4.3823 | 4.2461 | 4.1644 | 4.1052 | 4.0587 | 4.02 | 3.9869 | 3.958 | 3.9324 | 3.9093 | 3.8883 | 3.8689 | 3.8511 | 3.8344 | 3.8189 | 3.8042 | 3.7904 | 3.7774 | 3.7651 | 3.7533 | 3.742 | 3.7312 | 3.7208 | 3.7109 | 3.7013 | 3.6921 | 3.6832 | 3.6746 | 3.6663 | 3.6583 | 3.6505 | 3.6429 | 3.6355 | 3.6283 | 3.6214 | 3.6146 | 3.608 | 3.6015 | 3.5952 | 3.589 | 3.583 | 3.5771 | 3.5713 | 3.5657 | 3.5601 | 3.5547 | 3.5494 | 3.5442 | 3.5391 | 3.5341 | 3.5243 | 3.5148 | 3.5057 | 3.4969 | 3.4884 | 3.4801 | 3.472 | 3.4641 | 3.4565 | 3.4491 | 3.4418 | 3.4348 | 3.4279 | 3.4211 | 3.4145 | 3.4081 | 3.4018 | 3.3956 | 3.3896 | 3.3836 | 3.3778 | 3.3721 | 3.3665 | 3.361 | 3.3556 | 3.349 | 3.3425 | 3.3362 | 3.3299 | 3.3238 | 3.3178 | 3.312 | 3.3062 | 3.3005 | 3.295 | 3.2895 | 3.2841 | 3.2789 | 3.2736 | 3.2685 | 3.2635 | 3.2585 | 3.2536 | 3.2488 | 3.244 | 3.2347 | 3.2256 | 3.2168 | 3.2082 | 3.1997 | 3.1915 | 3.1835 | 3.1756 | 3.1679 | 3.1604 | 3.1457 | 3.1316 | 3.118 | 3.1048 | 3.0921 | 3.0797 | 3.0677 | 3.056 | 3.0446 | 3.0335 | 3.0226 | 3.012 | 3.0016 | 2.9914 | 2.9814 | 2.9716 | 2.9619 | 2.9524 | 2.9431 | 2.9338 | 2.9248 | 2.9158 | 2.9069 | 2.8982 | 2.8895 | 2.881 | 2.8725 | 2.8641 | 2.8557 | 2.8475 | 2.8393 | 2.8311 | 2.823 | 2.815 | 2.8069 | 2.7989 | 2.791 | 2.783 | 2.7751 | 2.7672 | 2.7593 | 2.7514 | 2.7435 | 2.7356 | 2.7276 | 2.7197 | 2.7117 | 2.7037 | 2.6956 | 2.6875 | 2.6793 | 2.6711 | 2.6628 | 2.6544 | 2.6459 | 2.6373 | 2.6286 | 2.6197 | 2.6107 | 2.6015 | 2.5922 | 2.5826 | 2.5728 | 2.5627 | 2.5523 | 2.5416 | 2.5305 | 2.5189 | 2.5067 | 2.494 | 2.4804 | 2.4659 | 2.4503 | 2.4331 | 2.4139 | 2.392 | 2.3657 | 2.3321 | 2.2818 | 2.2748 | 2.2672 | 2.2588 | 2.2493 | 2.2384 | 2.2257 | 2.21 | 2.1891 | 2.1561 | 0 | [209 empty] | 160 | 0 | 0.96109 | 0.96396 | 0.96515 | 0.96639 | 0.96711 | 0.96763 | 0.96804 | 0.96839 | 0.96868 | 0.96893 | 0.96915 | 0.96935 | 0.97068 | 0.97147 | 0.97203 | 0.97247 | 0.97284 | 0.97315 | 0.97342 | 0.97366 | 0.97387 | 0.97407 | 0.97425 | 0.97441 | 0.97457 | 0.97471 | 0.97485 | 0.97497 | 0.97509 | 0.97521 | 0.97532 | 0.97542 | 0.97552 | 0.97562 | 0.97571 | 0.9758 | 0.97588 | 0.97596 | 0.97604 | 0.97612 | 0.97619 | 0.97626 | 0.97633 | 0.9764 | 0.97646 | 0.97653 | 0.97659 | 0.97665 | 0.97671 | 0.97677 | 0.97682 | 0.97688 | 0.97693 | 0.97698 | 0.97704 | 0.97709 | 0.97714 | 0.97718 | 0.97723 | 0.97728 | 0.97732 | 0.97741 | 0.9775 | 0.97758 | 0.97766 | 0.97774 | 0.97781 | 0.97789 | 0.97796 | 0.97803 | 0.97809 | 0.97816 | 0.97822 | 0.97829 | 0.97835 | 0.97841 | 0.97846 | 0.97852 | 0.97858 | 0.97863 | 0.97869 | 0.97874 | 0.97879 | 0.97884 | 0.97889 | 0.97894 | 0.979 | 0.97906 | 0.97911 | 0.97917 | 0.97923 | 0.97928 | 0.97933 | 0.97938 | 0.97944 | 0.97949 | 0.97954 | 0.97958 | 0.97963 | 0.97968 | 0.97972 | 0.97977 | 0.97981 | 0.97986 | 0.9799 | 0.97994 | 0.98003 | 0.98011 | 0.98019 | 0.98027 | 0.98034 | 0.98042 | 0.98049 | 0.98056 | 0.98063 | 0.98069 | 0.98082 | 0.98095 | 0.98107 | 0.98119 | 0.98131 | 0.98142 | 0.98152 | 0.98163 | 0.98173 | 0.98183 | 0.98193 | 0.98202 | 0.98212 | 0.98221 | 0.9823 | 0.98238 | 0.98247 | 0.98256 | 0.98264 | 0.98272 | 0.9828 | 0.98288 | 0.98296 | 0.98304 | 0.98312 | 0.9832 | 0.98327 | 0.98335 | 0.98342 | 0.9835 | 0.98357 | 0.98364 | 0.98371 | 0.98379 | 0.98386 | 0.98393 | 0.984 | 0.98407 | 0.98414 | 0.98421 | 0.98429 | 0.98436 | 0.98443 | 0.9845 | 0.98457 | 0.98464 | 0.98471 | 0.98478 | 0.98486 | 0.98493 | 0.985 | 0.98508 | 0.98515 | 0.98523 | 0.9853 | 0.98538 | 0.98546 | 0.98554 | 0.98562 | 0.9857 | 0.98579 | 0.98587 | 0.98596 | 0.98605 | 0.98615 | 0.98624 | 0.98634 | 0.98645 | 0.98656 | 0.98667 | 0.9868 | 0.98693 | 0.98707 | 0.98722 | 0.9874 | 0.9876 | 0.98783 | 0.98814 | 0.9886 | 0.98866 | 0.98873 | 0.98881 | 0.9889 | 0.98899 | 0.98911 | 0.98925 | 0.98945 | 0.98975 | 1
| 161 | 387420489 | 5.2165 | 4.9272 | 4.8051 | 4.6822 | 4.6088 | 4.5559 | 4.515 | 4.4809 | 4.4521 | 4.4269 | 4.4043 | 4.3841 | 4.2481 | 4.1659 | 4.1067 | 4.06 | 4.0215 | 3.9886 | 3.9598 | 3.9342 | 3.911 | 3.8901 | 3.8708 | 3.8529 | 3.8364 | 3.8208 | 3.8062 | 3.7924 | 3.7793 | 3.7669 | 3.7551 | 3.7438 | 3.733 | 3.7227 | 3.7128 | 3.7032 | 3.694 | 3.6851 | 3.6765 | 3.6681 | 3.6601 | 3.6522 | 3.6447 | 3.6373 | 3.6302 | 3.6232 | 3.6164 | 3.6098 | 3.6033 | 3.597 | 3.5908 | 3.5848 | 3.579 | 3.5732 | 3.5676 | 3.562 | 3.5566 | 3.5513 | 3.5461 | 3.541 | 3.5359 | 3.5262 | 3.5168 | 3.5077 | 3.4988 | 3.4903 | 3.482 | 3.474 | 3.4661 | 3.4585 | 3.4511 | 3.4438 | 3.4368 | 3.4299 | 3.4231 | 3.4165 | 3.4101 | 3.4038 | 3.3976 | 3.3916 | 3.3856 | 3.3798 | 3.3741 | 3.3685 | 3.363 | 3.3576 | 3.3509 | 3.3445 | 3.3381 | 3.3319 | 3.3258 | 3.3198 | 3.3139 | 3.3082 | 3.3025 | 3.297 | 3.2915 | 3.2861 | 3.2808 | 3.2756 | 3.2705 | 3.2654 | 3.2605 | 3.2556 | 3.2507 | 3.246 | 3.2367 | 3.2276 | 3.2187 | 3.2101 | 3.2017 | 3.1935 | 3.1854 | 3.1776 | 3.1699 | 3.1624 | 3.1477 | 3.1336 | 3.12 | 3.1068 | 3.0941 | 3.0817 | 3.0697 | 3.058 | 3.0466 | 3.0355 | 3.0246 | 3.014 | 3.0036 | 2.9934 | 2.9834 | 2.9735 | 2.9639 | 2.9544 | 2.945 | 2.9358 | 2.9267 | 2.9178 | 2.9089 | 2.9002 | 2.8915 | 2.883 | 2.8745 | 2.8661 | 2.8577 | 2.8495 | 2.8412 | 2.8331 | 2.825 | 2.8169 | 2.8089 | 2.8009 | 2.7929 | 2.785 | 2.7771 | 2.7692 | 2.7613 | 2.7534 | 2.7455 | 2.7375 | 2.7296 | 2.7216 | 2.7137 | 2.7057 | 2.6976 | 2.6895 | 2.6813 | 2.6731 | 2.6648 | 2.6564 | 2.6479 | 2.6393 | 2.6306 | 2.6218 | 2.6128 | 2.6036 | 2.5942 | 2.5847 | 2.5748 | 2.5648 | 2.5544 | 2.5437 | 2.5326 | 2.521 | 2.5088 | 2.4961 | 2.4825 | 2.468 | 2.4524 | 2.4352 | 2.416 | 2.3941 | 2.3679 | 2.3343 | 2.2839 | 2.2769 | 2.2693 | 2.2609 | 2.2514 | 2.2405 | 2.2277 | 2.212 | 2.191 | 2.1583 | 0 | [209 empty] | 161 | 0 | 0.96134 | 0.96418 | 0.96538 | 0.96661 | 0.96734 | 0.96788 | 0.96828 | 0.96863 | 0.96891 | 0.96916 | 0.96937 | 0.96956 | 0.97086 | 0.97164 | 0.97219 | 0.97263 | 0.973 | 0.97331 | 0.97358 | 0.97381 | 0.97403 | 0.97422 | 0.9744 | 0.97457 | 0.97472 | 0.97486 | 0.975 | 0.97513 | 0.97524 | 0.97536 | 0.97547 | 0.97557 | 0.97567 | 0.97576 | 0.97585 | 0.97594 | 0.97602 | 0.9761 | 0.97618 | 0.97626 | 0.97633 | 0.9764 | 0.97647 | 0.97654 | 0.9766 | 0.97666 | 0.97673 | 0.97679 | 0.97684 | 0.9769 | 0.97696 | 0.97701 | 0.97707 | 0.97712 | 0.97717 | 0.97722 | 0.97727 | 0.97732 | 0.97736 | 0.97741 | 0.97745 | 0.97754 | 0.97763 | 0.97771 | 0.97779 | 0.97787 | 0.97794 | 0.97801 | 0.97808 | 0.97815 | 0.97822 | 0.97828 | 0.97835 | 0.97841 | 0.97847 | 0.97853 | 0.97859 | 0.97864 | 0.9787 | 0.97875 | 0.97881 | 0.97886 | 0.97891 | 0.97896 | 0.97901 | 0.97906 | 0.97912 | 0.97917 | 0.97923 | 0.97929 | 0.97934 | 0.9794 | 0.97945 | 0.9795 | 0.97955 | 0.9796 | 0.97965 | 0.9797 | 0.97974 | 0.97979 | 0.97984 | 0.97988 | 0.97993 | 0.97997 | 0.98001 | 0.98006 | 0.98014 | 0.98022 | 0.9803 | 0.98037 | 0.98045 | 0.98052 | 0.9806 | 0.98067 | 0.98073 | 0.9808 | 0.98093 | 0.98106 | 0.98118 | 0.98129 | 0.98141 | 0.98152 | 0.98162 | 0.98173 | 0.98183 | 0.98193 | 0.98203 | 0.98212 | 0.98221 | 0.9823 | 0.98239 | 0.98248 | 0.98257 | 0.98265 | 0.98273 | 0.98282 | 0.9829 | 0.98298 | 0.98305 | 0.98313 | 0.98321 | 0.98329 | 0.98336 | 0.98344 | 0.98351 | 0.98358 | 0.98366 | 0.98373 | 0.9838 | 0.98387 | 0.98394 | 0.98401 | 0.98409 | 0.98416 | 0.98423 | 0.9843 | 0.98437 | 0.98444 | 0.98451 | 0.98458 | 0.98465 | 0.98472 | 0.98479 | 0.98486 | 0.98493 | 0.98501 | 0.98508 | 0.98515 | 0.98523 | 0.9853 | 0.98538 | 0.98546 | 0.98553 | 0.98561 | 0.98569 | 0.98577 | 0.98586 | 0.98594 | 0.98603 | 0.98612 | 0.98622 | 0.98631 | 0.98641 | 0.98651 | 0.98662 | 0.98674 | 0.98686 | 0.98699 | 0.98713 | 0.98729 | 0.98746 | 0.98766 | 0.98789 | 0.9882 | 0.98865 | 0.98871 | 0.98878 | 0.98886 | 0.98895 | 0.98904 | 0.98916 | 0.9893 | 0.98949 | 0.98979 | 1
| 162 | 387420489 | 5.2193 | 4.9271 | 4.807 | 4.6845 | 4.6113 | 4.5591 | 4.518 | 4.484 | 4.4547 | 4.4291 | 4.4065 | 4.3864 | 4.2503 | 4.1683 | 4.1092 | 4.0626 | 4.0239 | 3.9908 | 3.962 | 3.9363 | 3.9132 | 3.8922 | 3.8728 | 3.8549 | 3.8383 | 3.8227 | 3.8081 | 3.7943 | 3.7813 | 3.7689 | 3.7571 | 3.7458 | 3.735 | 3.7247 | 3.7147 | 3.7052 | 3.696 | 3.6871 | 3.6785 | 3.6702 | 3.6621 | 3.6543 | 3.6467 | 3.6394 | 3.6322 | 3.6252 | 3.6184 | 3.6118 | 3.6053 | 3.599 | 3.5929 | 3.5869 | 3.581 | 3.5752 | 3.5696 | 3.564 | 3.5586 | 3.5533 | 3.5481 | 3.5429 | 3.5379 | 3.5281 | 3.5187 | 3.5096 | 3.5008 | 3.4922 | 3.4839 | 3.4758 | 3.468 | 3.4604 | 3.453 | 3.4457 | 3.4386 | 3.4317 | 3.425 | 3.4184 | 3.412 | 3.4057 | 3.3995 | 3.3934 | 3.3875 | 3.3817 | 3.376 | 3.3704 | 3.3649 | 3.3595 | 3.3529 | 3.3464 | 3.34 | 3.3338 | 3.3277 | 3.3217 | 3.3159 | 3.3101 | 3.3044 | 3.2989 | 3.2934 | 3.288 | 3.2827 | 3.2775 | 3.2724 | 3.2674 | 3.2624 | 3.2575 | 3.2527 | 3.2479 | 3.2386 | 3.2295 | 3.2207 | 3.2121 | 3.2036 | 3.1954 | 3.1874 | 3.1795 | 3.1718 | 3.1643 | 3.1496 | 3.1355 | 3.1219 | 3.1087 | 3.096 | 3.0837 | 3.0716 | 3.0599 | 3.0485 | 3.0374 | 3.0266 | 3.0159 | 3.0055 | 2.9953 | 2.9853 | 2.9755 | 2.9659 | 2.9564 | 2.947 | 2.9378 | 2.9287 | 2.9197 | 2.9109 | 2.9021 | 2.8935 | 2.8849 | 2.8765 | 2.8681 | 2.8597 | 2.8515 | 2.8433 | 2.8351 | 2.827 | 2.8189 | 2.8109 | 2.8029 | 2.795 | 2.787 | 2.7791 | 2.7712 | 2.7633 | 2.7554 | 2.7475 | 2.7396 | 2.7317 | 2.7237 | 2.7157 | 2.7077 | 2.6996 | 2.6915 | 2.6833 | 2.6751 | 2.6668 | 2.6584 | 2.6499 | 2.6413 | 2.6326 | 2.6237 | 2.6148 | 2.6056 | 2.5962 | 2.5867 | 2.5769 | 2.5668 | 2.5564 | 2.5457 | 2.5345 | 2.523 | 2.5108 | 2.498 | 2.4845 | 2.47 | 2.4543 | 2.4372 | 2.418 | 2.3961 | 2.3698 | 2.3362 | 2.2859 | 2.2789 | 2.2713 | 2.2628 | 2.2534 | 2.2425 | 2.2298 | 2.214 | 2.1932 | 2.1603 | 0 | [209 empty] | 162 | 0 | 0.96161 | 0.96441 | 0.96562 | 0.96682 | 0.96753 | 0.96804 | 0.96844 | 0.96878 | 0.96906 | 0.96931 | 0.96953 | 0.96973 | 0.97104 | 0.97181 | 0.97236 | 0.9728 | 0.97316 | 0.97347 | 0.97374 | 0.97397 | 0.97418 | 0.97438 | 0.97455 | 0.97472 | 0.97487 | 0.97501 | 0.97514 | 0.97527 | 0.97539 | 0.9755 | 0.97561 | 0.97571 | 0.97581 | 0.9759 | 0.97599 | 0.97608 | 0.97616 | 0.97624 | 0.97632 | 0.97639 | 0.97647 | 0.97654 | 0.97661 | 0.97667 | 0.97674 | 0.9768 | 0.97686 | 0.97692 | 0.97698 | 0.97704 | 0.97709 | 0.97715 | 0.9772 | 0.97725 | 0.9773 | 0.97735 | 0.9774 | 0.97745 | 0.97749 | 0.97754 | 0.97758 | 0.97767 | 0.97776 | 0.97784 | 0.97792 | 0.97799 | 0.97807 | 0.97814 | 0.97821 | 0.97828 | 0.97835 | 0.97841 | 0.97847 | 0.97853 | 0.97859 | 0.97865 | 0.97871 | 0.97877 | 0.97882 | 0.97888 | 0.97893 | 0.97898 | 0.97903 | 0.97908 | 0.97913 | 0.97918 | 0.97924 | 0.97929 | 0.97935 | 0.97941 | 0.97946 | 0.97951 | 0.97957 | 0.97962 | 0.97967 | 0.97972 | 0.97977 | 0.97981 | 0.97986 | 0.97991 | 0.97995 | 0.98 | 0.98004 | 0.98008 | 0.98013 | 0.98017 | 0.98025 | 0.98033 | 0.98041 | 0.98049 | 0.98056 | 0.98063 | 0.98071 | 0.98077 | 0.98084 | 0.98091 | 0.98104 | 0.98116 | 0.98128 | 0.9814 | 0.98151 | 0.98162 | 0.98173 | 0.98183 | 0.98193 | 0.98203 | 0.98213 | 0.98222 | 0.98231 | 0.9824 | 0.98249 | 0.98258 | 0.98266 | 0.98275 | 0.98283 | 0.98291 | 0.98299 | 0.98307 | 0.98315 | 0.98322 | 0.9833 | 0.98338 | 0.98345 | 0.98353 | 0.9836 | 0.98367 | 0.98374 | 0.98382 | 0.98389 | 0.98396 | 0.98403 | 0.9841 | 0.98417 | 0.98424 | 0.98431 | 0.98438 | 0.98445 | 0.98452 | 0.98459 | 0.98466 | 0.98473 | 0.9848 | 0.98487 | 0.98494 | 0.98502 | 0.98509 | 0.98516 | 0.98523 | 0.98531 | 0.98538 | 0.98546 | 0.98553 | 0.98561 | 0.98569 | 0.98577 | 0.98585 | 0.98593 | 0.98602 | 0.9861 | 0.98619 | 0.98629 | 0.98638 | 0.98648 | 0.98658 | 0.98669 | 0.98681 | 0.98693 | 0.98706 | 0.9872 | 0.98735 | 0.98752 | 0.98772 | 0.98795 | 0.98825 | 0.98871 | 0.98877 | 0.98884 | 0.98891 | 0.989 | 0.9891 | 0.98921 | 0.98936 | 0.98954 | 0.98984 | 1
| 163 | 387420489 | 5.2204 | 4.9323 | 4.81 | 4.6866 | 4.6131 | 4.5599 | 4.5189 | 4.485 | 4.4562 | 4.4308 | 4.4082 | 4.3881 | 4.252 | 4.17 | 4.1106 | 4.0639 | 4.0253 | 3.9924 | 3.9636 | 3.938 | 3.9149 | 3.8939 | 3.8747 | 3.8568 | 3.8402 | 3.8247 | 3.81 | 3.7962 | 3.7831 | 3.7707 | 3.7588 | 3.7476 | 3.7368 | 3.7265 | 3.7166 | 3.707 | 3.6978 | 3.6889 | 3.6803 | 3.672 | 3.6639 | 3.6561 | 3.6485 | 3.6411 | 3.634 | 3.627 | 3.6202 | 3.6136 | 3.6071 | 3.6009 | 3.5947 | 3.5887 | 3.5828 | 3.577 | 3.5714 | 3.5659 | 3.5605 | 3.5551 | 3.5499 | 3.5448 | 3.5398 | 3.53 | 3.5206 | 3.5115 | 3.5026 | 3.4941 | 3.4858 | 3.4778 | 3.4699 | 3.4623 | 3.4549 | 3.4476 | 3.4406 | 3.4337 | 3.427 | 3.4204 | 3.4139 | 3.4076 | 3.4015 | 3.3954 | 3.3895 | 3.3836 | 3.3779 | 3.3723 | 3.3668 | 3.3614 | 3.3548 | 3.3483 | 3.342 | 3.3358 | 3.3297 | 3.3237 | 3.3178 | 3.312 | 3.3064 | 3.3008 | 3.2953 | 3.29 | 3.2847 | 3.2795 | 3.2743 | 3.2693 | 3.2643 | 3.2594 | 3.2546 | 3.2498 | 3.2405 | 3.2314 | 3.2226 | 3.214 | 3.2056 | 3.1973 | 3.1893 | 3.1815 | 3.1738 | 3.1662 | 3.1516 | 3.1375 | 3.1239 | 3.1107 | 3.098 | 3.0856 | 3.0736 | 3.0619 | 3.0505 | 3.0394 | 3.0285 | 3.0179 | 3.0075 | 2.9973 | 2.9873 | 2.9775 | 2.9678 | 2.9583 | 2.949 | 2.9398 | 2.9307 | 2.9217 | 2.9129 | 2.9041 | 2.8955 | 2.8869 | 2.8784 | 2.87 | 2.8617 | 2.8534 | 2.8452 | 2.8371 | 2.829 | 2.8209 | 2.8129 | 2.8049 | 2.7969 | 2.789 | 2.7811 | 2.7732 | 2.7653 | 2.7573 | 2.7494 | 2.7415 | 2.7336 | 2.7256 | 2.7177 | 2.7097 | 2.7016 | 2.6935 | 2.6853 | 2.6771 | 2.6688 | 2.6604 | 2.6519 | 2.6433 | 2.6346 | 2.6258 | 2.6168 | 2.6076 | 2.5983 | 2.5887 | 2.5789 | 2.5688 | 2.5584 | 2.5477 | 2.5366 | 2.525 | 2.5129 | 2.5001 | 2.4865 | 2.472 | 2.4564 | 2.4392 | 2.4201 | 2.3981 | 2.3719 | 2.3383 | 2.288 | 2.281 | 2.2733 | 2.2649 | 2.2554 | 2.2446 | 2.2318 | 2.216 | 2.1951 | 2.1623 | 0 | [209 empty] | 163 | 0 | 0.96182 | 0.96462 | 0.9658 | 0.96702 | 0.96774 | 0.96826 | 0.96866 | 0.969 | 0.96928 | 0.96953 | 0.96974 | 0.96994 | 0.97121 | 0.97197 | 0.97253 | 0.97296 | 0.97332 | 0.97362 | 0.97389 | 0.97412 | 0.97433 | 0.97453 | 0.9747 | 0.97487 | 0.97502 | 0.97516 | 0.97529 | 0.97542 | 0.97553 | 0.97565 | 0.97575 | 0.97585 | 0.97595 | 0.97604 | 0.97613 | 0.97622 | 0.9763 | 0.97638 | 0.97646 | 0.97653 | 0.97661 | 0.97667 | 0.97674 | 0.97681 | 0.97687 | 0.97693 | 0.977 | 0.97706 | 0.97711 | 0.97717 | 0.97722 | 0.97728 | 0.97733 | 0.97738 | 0.97743 | 0.97748 | 0.97753 | 0.97758 | 0.97762 | 0.97767 | 0.97771 | 0.9778 | 0.97788 | 0.97796 | 0.97804 | 0.97812 | 0.97819 | 0.97827 | 0.97833 | 0.9784 | 0.97847 | 0.97853 | 0.9786 | 0.97866 | 0.97872 | 0.97877 | 0.97883 | 0.97889 | 0.97894 | 0.979 | 0.97905 | 0.9791 | 0.97915 | 0.9792 | 0.97925 | 0.97929 | 0.97935 | 0.97941 | 0.97947 | 0.97952 | 0.97957 | 0.97963 | 0.97968 | 0.97973 | 0.97978 | 0.97983 | 0.97988 | 0.97992 | 0.97997 | 0.98002 | 0.98006 | 0.98011 | 0.98015 | 0.98019 | 0.98024 | 0.98028 | 0.98036 | 0.98044 | 0.98052 | 0.98059 | 0.98067 | 0.98074 | 0.98081 | 0.98088 | 0.98095 | 0.98101 | 0.98114 | 0.98127 | 0.98138 | 0.9815 | 0.98161 | 0.98172 | 0.98183 | 0.98193 | 0.98203 | 0.98213 | 0.98222 | 0.98232 | 0.98241 | 0.9825 | 0.98258 | 0.98267 | 0.98275 | 0.98284 | 0.98292 | 0.983 | 0.98308 | 0.98316 | 0.98324 | 0.98331 | 0.98339 | 0.98346 | 0.98354 | 0.98361 | 0.98368 | 0.98376 | 0.98383 | 0.9839 | 0.98397 | 0.98404 | 0.98411 | 0.98418 | 0.98425 | 0.98432 | 0.98439 | 0.98446 | 0.98453 | 0.9846 | 0.98467 | 0.98474 | 0.98481 | 0.98488 | 0.98495 | 0.98502 | 0.98509 | 0.98516 | 0.98523 | 0.98531 | 0.98538 | 0.98545 | 0.98553 | 0.9856 | 0.98568 | 0.98576 | 0.98584 | 0.98592 | 0.986 | 0.98609 | 0.98617 | 0.98626 | 0.98635 | 0.98645 | 0.98655 | 0.98665 | 0.98676 | 0.98687 | 0.98699 | 0.98712 | 0.98726 | 0.98741 | 0.98758 | 0.98778 | 0.98801 | 0.98831 | 0.98876 | 0.98882 | 0.98889 | 0.98896 | 0.98905 | 0.98915 | 0.98926 | 0.9894 | 0.98959 | 0.98989 | 1
| 164 | 387420489 | 5.2239 | 4.9312 | 4.8112 | 4.6887 | 4.6155 | 4.5631 | 4.5218 | 4.4877 | 4.4588 | 4.433 | 4.4103 | 4.3901 | 4.2544 | 4.1721 | 4.1132 | 4.0664 | 4.0277 | 3.9947 | 3.9658 | 3.9401 | 3.9169 | 3.8959 | 3.8766 | 3.8587 | 3.8421 | 3.8265 | 3.8119 | 3.7981 | 3.7851 | 3.7727 | 3.7609 | 3.7496 | 3.7388 | 3.7284 | 3.7185 | 3.709 | 3.6998 | 3.6909 | 3.6822 | 3.6739 | 3.6659 | 3.6581 | 3.6505 | 3.6431 | 3.636 | 3.629 | 3.6222 | 3.6156 | 3.6091 | 3.6028 | 3.5966 | 3.5906 | 3.5847 | 3.579 | 3.5733 | 3.5678 | 3.5624 | 3.5571 | 3.5519 | 3.5467 | 3.5417 | 3.532 | 3.5225 | 3.5134 | 3.5046 | 3.496 | 3.4877 | 3.4796 | 3.4718 | 3.4642 | 3.4567 | 3.4495 | 3.4424 | 3.4355 | 3.4288 | 3.4222 | 3.4158 | 3.4095 | 3.4033 | 3.3973 | 3.3913 | 3.3855 | 3.3798 | 3.3742 | 3.3687 | 3.3633 | 3.3567 | 3.3502 | 3.3438 | 3.3376 | 3.3315 | 3.3255 | 3.3197 | 3.3139 | 3.3082 | 3.3027 | 3.2972 | 3.2918 | 3.2865 | 3.2813 | 3.2762 | 3.2712 | 3.2662 | 3.2613 | 3.2565 | 3.2517 | 3.2424 | 3.2334 | 3.2245 | 3.2159 | 3.2075 | 3.1992 | 3.1912 | 3.1834 | 3.1757 | 3.1681 | 3.1535 | 3.1394 | 3.1258 | 3.1126 | 3.0999 | 3.0875 | 3.0755 | 3.0638 | 3.0524 | 3.0413 | 3.0304 | 3.0198 | 3.0094 | 2.9992 | 2.9892 | 2.9794 | 2.9698 | 2.9603 | 2.9509 | 2.9417 | 2.9326 | 2.9237 | 2.9148 | 2.9061 | 2.8974 | 2.8889 | 2.8804 | 2.872 | 2.8636 | 2.8554 | 2.8472 | 2.839 | 2.8309 | 2.8229 | 2.8149 | 2.8069 | 2.7989 | 2.791 | 2.7831 | 2.7752 | 2.7673 | 2.7594 | 2.7515 | 2.7436 | 2.7356 | 2.7277 | 2.7197 | 2.7117 | 2.7036 | 2.6955 | 2.6873 | 2.6791 | 2.6708 | 2.6624 | 2.6539 | 2.6453 | 2.6366 | 2.6277 | 2.6187 | 2.6096 | 2.6002 | 2.5907 | 2.5809 | 2.5708 | 2.5604 | 2.5497 | 2.5386 | 2.527 | 2.5148 | 2.5021 | 2.4885 | 2.474 | 2.4584 | 2.4412 | 2.4221 | 2.4001 | 2.3739 | 2.3402 | 2.29 | 2.283 | 2.2754 | 2.2669 | 2.2575 | 2.2466 | 2.2338 | 2.2181 | 2.1972 | 2.1643 | 0 | [209 empty] | 164 | 0 | 0.96211 | 0.96485 | 0.96602 | 0.96721 | 0.96792 | 0.96843 | 0.96882 | 0.96915 | 0.96943 | 0.96968 | 0.9699 | 0.97009 | 0.97138 | 0.97214 | 0.97269 | 0.97312 | 0.97348 | 0.97378 | 0.97404 | 0.97427 | 0.97449 | 0.97467 | 0.97485 | 0.97501 | 0.97516 | 0.9753 | 0.97543 | 0.97555 | 0.97567 | 0.97578 | 0.97589 | 0.97599 | 0.97609 | 0.97618 | 0.97627 | 0.97635 | 0.97644 | 0.97652 | 0.97659 | 0.97667 | 0.97674 | 0.97681 | 0.97688 | 0.97694 | 0.97701 | 0.97707 | 0.97713 | 0.97719 | 0.97724 | 0.9773 | 0.97736 | 0.97741 | 0.97746 | 0.97751 | 0.97756 | 0.97761 | 0.97766 | 0.97771 | 0.97775 | 0.9778 | 0.97784 | 0.97793 | 0.97801 | 0.97809 | 0.97817 | 0.97824 | 0.97832 | 0.97839 | 0.97846 | 0.97852 | 0.97859 | 0.97865 | 0.97872 | 0.97878 | 0.97884 | 0.97889 | 0.97895 | 0.97901 | 0.97906 | 0.97911 | 0.97917 | 0.97922 | 0.97927 | 0.97932 | 0.97936 | 0.97941 | 0.97947 | 0.97953 | 0.97958 | 0.97964 | 0.97969 | 0.97974 | 0.97979 | 0.97985 | 0.9799 | 0.97994 | 0.97999 | 0.98004 | 0.98008 | 0.98013 | 0.98018 | 0.98022 | 0.98026 | 0.98031 | 0.98035 | 0.98039 | 0.98047 | 0.98055 | 0.98063 | 0.9807 | 0.98078 | 0.98085 | 0.98092 | 0.98099 | 0.98105 | 0.98112 | 0.98125 | 0.98137 | 0.98149 | 0.9816 | 0.98171 | 0.98182 | 0.98193 | 0.98203 | 0.98213 | 0.98222 | 0.98232 | 0.98241 | 0.9825 | 0.98259 | 0.98268 | 0.98276 | 0.98285 | 0.98293 | 0.98301 | 0.98309 | 0.98317 | 0.98325 | 0.98333 | 0.9834 | 0.98348 | 0.98355 | 0.98363 | 0.9837 | 0.98377 | 0.98384 | 0.98392 | 0.98399 | 0.98406 | 0.98413 | 0.9842 | 0.98427 | 0.98434 | 0.98441 | 0.98448 | 0.98454 | 0.98461 | 0.98468 | 0.98475 | 0.98482 | 0.98489 | 0.98496 | 0.98503 | 0.9851 | 0.98517 | 0.98524 | 0.98531 | 0.98538 | 0.98546 | 0.98553 | 0.9856 | 0.98568 | 0.98576 | 0.98583 | 0.98591 | 0.98599 | 0.98607 | 0.98616 | 0.98624 | 0.98633 | 0.98642 | 0.98652 | 0.98662 | 0.98672 | 0.98682 | 0.98694 | 0.98706 | 0.98718 | 0.98732 | 0.98747 | 0.98764 | 0.98784 | 0.98807 | 0.98837 | 0.98881 | 0.98887 | 0.98894 | 0.98902 | 0.9891 | 0.9892 | 0.98931 | 0.98945 | 0.98964 | 0.98993 | 1
| 165 | 387420489 | 5.2242 | 4.9376 | 4.8143 | 4.6908 | 4.6171 | 4.5638 | 4.523 | 4.4888 | 4.46 | 4.4347 | 4.4122 | 4.3921 | 4.2559 | 4.1736 | 4.1145 | 4.0678 | 4.0292 | 3.9962 | 3.9674 | 3.9418 | 3.9187 | 3.8977 | 3.8784 | 3.8606 | 3.844 | 3.8284 | 3.8138 | 3.7999 | 3.7869 | 3.7744 | 3.7627 | 3.7514 | 3.7407 | 3.7303 | 3.7204 | 3.7108 | 3.7016 | 3.6926 | 3.684 | 3.6758 | 3.6677 | 3.6599 | 3.6523 | 3.6449 | 3.6377 | 3.6308 | 3.624 | 3.6173 | 3.6109 | 3.6046 | 3.5985 | 3.5925 | 3.5866 | 3.5808 | 3.5751 | 3.5696 | 3.5642 | 3.5589 | 3.5537 | 3.5486 | 3.5436 | 3.5338 | 3.5244 | 3.5152 | 3.5064 | 3.4979 | 3.4896 | 3.4815 | 3.4737 | 3.4661 | 3.4586 | 3.4514 | 3.4443 | 3.4375 | 3.4307 | 3.4241 | 3.4177 | 3.4114 | 3.4052 | 3.3992 | 3.3932 | 3.3874 | 3.3817 | 3.3761 | 3.3706 | 3.3652 | 3.3586 | 3.3521 | 3.3458 | 3.3396 | 3.3334 | 3.3275 | 3.3216 | 3.3158 | 3.3101 | 3.3046 | 3.2991 | 3.2937 | 3.2884 | 3.2832 | 3.2781 | 3.2731 | 3.2681 | 3.2632 | 3.2584 | 3.2537 | 3.2443 | 3.2353 | 3.2264 | 3.2178 | 3.2094 | 3.2012 | 3.1931 | 3.1853 | 3.1776 | 3.17 | 3.1554 | 3.1413 | 3.1277 | 3.1145 | 3.1018 | 3.0894 | 3.0774 | 3.0657 | 3.0544 | 3.0432 | 3.0324 | 3.0218 | 3.0114 | 3.0012 | 2.9912 | 2.9813 | 2.9717 | 2.9622 | 2.9529 | 2.9437 | 2.9346 | 2.9256 | 2.9167 | 2.908 | 2.8993 | 2.8908 | 2.8823 | 2.8739 | 2.8656 | 2.8573 | 2.8491 | 2.841 | 2.8329 | 2.8248 | 2.8168 | 2.8088 | 2.8008 | 2.7929 | 2.785 | 2.7771 | 2.7692 | 2.7613 | 2.7534 | 2.7455 | 2.7375 | 2.7296 | 2.7216 | 2.7136 | 2.7055 | 2.6974 | 2.6893 | 2.681 | 2.6728 | 2.6644 | 2.6559 | 2.6473 | 2.6386 | 2.6297 | 2.6207 | 2.6116 | 2.6022 | 2.5927 | 2.5829 | 2.5728 | 2.5624 | 2.5517 | 2.5406 | 2.529 | 2.5168 | 2.5041 | 2.4905 | 2.476 | 2.4604 | 2.4432 | 2.4241 | 2.4021 | 2.3759 | 2.3423 | 2.292 | 2.285 | 2.2774 | 2.2689 | 2.2594 | 2.2486 | 2.2358 | 2.22 | 2.1991 | 2.1663 | 0 | [209 empty] | 165 | 0 | 0.96227 | 0.96503 | 0.96624 | 0.96742 | 0.96814 | 0.96864 | 0.96905 | 0.96937 | 0.96965 | 0.96989 | 0.9701 | 0.97029 | 0.97155 | 0.97231 | 0.97285 | 0.97328 | 0.97363 | 0.97393 | 0.97419 | 0.97442 | 0.97463 | 0.97482 | 0.975 | 0.97516 | 0.97531 | 0.97545 | 0.97558 | 0.9757 | 0.97582 | 0.97593 | 0.97603 | 0.97613 | 0.97623 | 0.97632 | 0.97641 | 0.97649 | 0.97657 | 0.97665 | 0.97673 | 0.9768 | 0.97687 | 0.97694 | 0.97701 | 0.97707 | 0.97714 | 0.9772 | 0.97726 | 0.97732 | 0.97737 | 0.97743 | 0.97748 | 0.97754 | 0.97759 | 0.97764 | 0.97769 | 0.97774 | 0.97778 | 0.97783 | 0.97788 | 0.97792 | 0.97797 | 0.97805 | 0.97813 | 0.97821 | 0.97829 | 0.97837 | 0.97844 | 0.97851 | 0.97858 | 0.97865 | 0.97871 | 0.97877 | 0.97884 | 0.9789 | 0.97895 | 0.97901 | 0.97907 | 0.97912 | 0.97918 | 0.97923 | 0.97928 | 0.97933 | 0.97938 | 0.97943 | 0.97948 | 0.97953 | 0.97958 | 0.97964 | 0.9797 | 0.97975 | 0.9798 | 0.97985 | 0.97991 | 0.97996 | 0.98 | 0.98005 | 0.9801 | 0.98015 | 0.98019 | 0.98024 | 0.98028 | 0.98033 | 0.98037 | 0.98041 | 0.98045 | 0.9805 | 0.98058 | 0.98066 | 0.98073 | 0.98081 | 0.98088 | 0.98095 | 0.98102 | 0.98109 | 0.98116 | 0.98122 | 0.98135 | 0.98147 | 0.98159 | 0.9817 | 0.98181 | 0.98192 | 0.98202 | 0.98212 | 0.98222 | 0.98232 | 0.98241 | 0.98251 | 0.9826 | 0.98268 | 0.98277 | 0.98286 | 0.98294 | 0.98302 | 0.9831 | 0.98318 | 0.98326 | 0.98334 | 0.98341 | 0.98349 | 0.98356 | 0.98364 | 0.98371 | 0.98379 | 0.98386 | 0.98393 | 0.984 | 0.98407 | 0.98414 | 0.98421 | 0.98428 | 0.98435 | 0.98442 | 0.98449 | 0.98456 | 0.98462 | 0.98469 | 0.98476 | 0.98483 | 0.9849 | 0.98497 | 0.98504 | 0.98511 | 0.98517 | 0.98524 | 0.98532 | 0.98539 | 0.98546 | 0.98553 | 0.9856 | 0.98568 | 0.98575 | 0.98583 | 0.9859 | 0.98598 | 0.98606 | 0.98614 | 0.98623 | 0.98631 | 0.9864 | 0.98649 | 0.98658 | 0.98668 | 0.98678 | 0.98689 | 0.987 | 0.98712 | 0.98725 | 0.98738 | 0.98753 | 0.9877 | 0.98789 | 0.98812 | 0.98842 | 0.98886 | 0.98893 | 0.98899 | 0.98907 | 0.98915 | 0.98925 | 0.98936 | 0.9895 | 0.98969 | 0.98998 | 1
| 166 | 387420489 | 5.2289 | 4.9365 | 4.815 | 4.6926 | 4.6198 | 4.5673 | 4.5259 | 4.4917 | 4.4624 | 4.4368 | 4.4141 | 4.3939 | 4.2581 | 4.1759 | 4.1169 | 4.0702 | 4.0315 | 3.9985 | 3.9696 | 3.9439 | 3.9207 | 3.8997 | 3.8803 | 3.8625 | 3.8459 | 3.8304 | 3.8158 | 3.8019 | 3.7888 | 3.7764 | 3.7647 | 3.7534 | 3.7426 | 3.7322 | 3.7223 | 3.7127 | 3.7035 | 3.6946 | 3.686 | 3.6776 | 3.6696 | 3.6618 | 3.6542 | 3.6469 | 3.6397 | 3.6327 | 3.6259 | 3.6193 | 3.6128 | 3.6065 | 3.6004 | 3.5944 | 3.5885 | 3.5827 | 3.5771 | 3.5715 | 3.5661 | 3.5608 | 3.5556 | 3.5505 | 3.5455 | 3.5357 | 3.5263 | 3.5172 | 3.5083 | 3.4998 | 3.4914 | 3.4834 | 3.4756 | 3.4679 | 3.4605 | 3.4532 | 3.4462 | 3.4393 | 3.4326 | 3.426 | 3.4195 | 3.4132 | 3.4071 | 3.401 | 3.3951 | 3.3893 | 3.3836 | 3.378 | 3.3725 | 3.3671 | 3.3604 | 3.354 | 3.3476 | 3.3414 | 3.3353 | 3.3293 | 3.3235 | 3.3177 | 3.312 | 3.3065 | 3.301 | 3.2956 | 3.2903 | 3.2851 | 3.28 | 3.2749 | 3.27 | 3.2651 | 3.2603 | 3.2555 | 3.2462 | 3.2371 | 3.2283 | 3.2197 | 3.2112 | 3.203 | 3.195 | 3.1872 | 3.1794 | 3.1719 | 3.1573 | 3.1432 | 3.1296 | 3.1164 | 3.1037 | 3.0913 | 3.0793 | 3.0676 | 3.0563 | 3.0451 | 3.0343 | 3.0237 | 3.0133 | 3.0031 | 2.9931 | 2.9833 | 2.9736 | 2.9641 | 2.9548 | 2.9456 | 2.9365 | 2.9275 | 2.9187 | 2.9099 | 2.9013 | 2.8927 | 2.8842 | 2.8758 | 2.8675 | 2.8593 | 2.8511 | 2.8429 | 2.8348 | 2.8268 | 2.8188 | 2.8108 | 2.8028 | 2.7949 | 2.787 | 2.7791 | 2.7712 | 2.7633 | 2.7554 | 2.7475 | 2.7395 | 2.7316 | 2.7236 | 2.7156 | 2.7075 | 2.6994 | 2.6912 | 2.683 | 2.6747 | 2.6663 | 2.6578 | 2.6492 | 2.6405 | 2.6317 | 2.6227 | 2.6135 | 2.6042 | 2.5946 | 2.5848 | 2.5747 | 2.5643 | 2.5536 | 2.5425 | 2.5309 | 2.5188 | 2.506 | 2.4925 | 2.478 | 2.4623 | 2.4452 | 2.426 | 2.4041 | 2.3778 | 2.3442 | 2.294 | 2.287 | 2.2793 | 2.2709 | 2.2615 | 2.2506 | 2.2378 | 2.2221 | 2.2011 | 2.1683 | 0 | [209 empty] | 166 | 0 | 0.96255 | 0.96528 | 0.96643 | 0.96761 | 0.96831 | 0.96881 | 0.9692 | 0.96952 | 0.9698 | 0.97004 | 0.97025 | 0.97044 | 0.97172 | 0.97247 | 0.97301 | 0.97344 | 0.97379 | 0.97408 | 0.97434 | 0.97457 | 0.97478 | 0.97497 | 0.97514 | 0.9753 | 0.97545 | 0.97558 | 0.97571 | 0.97584 | 0.97595 | 0.97606 | 0.97617 | 0.97627 | 0.97636 | 0.97645 | 0.97654 | 0.97663 | 0.97671 | 0.97678 | 0.97686 | 0.97693 | 0.977 | 0.97707 | 0.97714 | 0.9772 | 0.97727 | 0.97733 | 0.97739 | 0.97744 | 0.9775 | 0.97756 | 0.97761 | 0.97766 | 0.97772 | 0.97777 | 0.97781 | 0.97786 | 0.97791 | 0.97796 | 0.978 | 0.97805 | 0.97809 | 0.97818 | 0.97826 | 0.97834 | 0.97841 | 0.97849 | 0.97856 | 0.97863 | 0.9787 | 0.97877 | 0.97883 | 0.97889 | 0.97895 | 0.97901 | 0.97907 | 0.97913 | 0.97919 | 0.97924 | 0.97929 | 0.97935 | 0.9794 | 0.97945 | 0.9795 | 0.97955 | 0.97959 | 0.97964 | 0.9797 | 0.97975 | 0.97981 | 0.97986 | 0.97992 | 0.97997 | 0.98002 | 0.98007 | 0.98012 | 0.98016 | 0.98021 | 0.98026 | 0.9803 | 0.98035 | 0.98039 | 0.98044 | 0.98048 | 0.98052 | 0.98056 | 0.98061 | 0.98069 | 0.98076 | 0.98084 | 0.98091 | 0.98099 | 0.98106 | 0.98113 | 0.98119 | 0.98126 | 0.98132 | 0.98145 | 0.98157 | 0.98169 | 0.9818 | 0.98191 | 0.98202 | 0.98212 | 0.98222 | 0.98232 | 0.98242 | 0.98251 | 0.9826 | 0.98269 | 0.98278 | 0.98286 | 0.98295 | 0.98303 | 0.98311 | 0.98319 | 0.98327 | 0.98335 | 0.98343 | 0.9835 | 0.98358 | 0.98365 | 0.98373 | 0.9838 | 0.98387 | 0.98394 | 0.98401 | 0.98408 | 0.98415 | 0.98422 | 0.98429 | 0.98436 | 0.98443 | 0.9845 | 0.98457 | 0.98464 | 0.9847 | 0.98477 | 0.98484 | 0.98491 | 0.98498 | 0.98505 | 0.98511 | 0.98518 | 0.98525 | 0.98532 | 0.98539 | 0.98546 | 0.98553 | 0.9856 | 0.98568 | 0.98575 | 0.98582 | 0.9859 | 0.98598 | 0.98605 | 0.98613 | 0.98621 | 0.9863 | 0.98638 | 0.98647 | 0.98656 | 0.98665 | 0.98675 | 0.98685 | 0.98695 | 0.98707 | 0.98718 | 0.98731 | 0.98745 | 0.9876 | 0.98776 | 0.98795 | 0.98818 | 0.98848 | 0.98892 | 0.98898 | 0.98905 | 0.98912 | 0.9892 | 0.9893 | 0.98941 | 0.98955 | 0.98973 | 0.99002 | 1
| 167 | 387420489 | 5.2295 | 4.9418 | 4.8186 | 4.6952 | 4.6215 | 4.5683 | 4.527 | 4.493 | 4.464 | 4.4385 | 4.4162 | 4.3962 | 4.2598 | 4.1775 | 4.1182 | 4.0716 | 4.033 | 4 | 3.9712 | 3.9456 | 3.9224 | 3.9014 | 3.8821 | 3.8643 | 3.8476 | 3.8321 | 3.8175 | 3.8037 | 3.7906 | 3.7782 | 3.7664 | 3.7552 | 3.7444 | 3.734 | 3.7241 | 3.7145 | 3.7053 | 3.6964 | 3.6878 | 3.6795 | 3.6714 | 3.6636 | 3.656 | 3.6486 | 3.6414 | 3.6345 | 3.6277 | 3.6211 | 3.6146 | 3.6083 | 3.6022 | 3.5962 | 3.5903 | 3.5845 | 3.5788 | 3.5733 | 3.5679 | 3.5626 | 3.5574 | 3.5523 | 3.5473 | 3.5375 | 3.5281 | 3.5189 | 3.5101 | 3.5016 | 3.4933 | 3.4852 | 3.4774 | 3.4698 | 3.4624 | 3.4551 | 3.4481 | 3.4412 | 3.4344 | 3.4279 | 3.4214 | 3.4151 | 3.4089 | 3.4029 | 3.397 | 3.3912 | 3.3855 | 3.3798 | 3.3744 | 3.369 | 3.3623 | 3.3558 | 3.3495 | 3.3433 | 3.3372 | 3.3312 | 3.3253 | 3.3196 | 3.3139 | 3.3083 | 3.3029 | 3.2975 | 3.2922 | 3.287 | 3.2819 | 3.2768 | 3.2719 | 3.267 | 3.2622 | 3.2574 | 3.2481 | 3.239 | 3.2302 | 3.2216 | 3.2131 | 3.2049 | 3.1969 | 3.189 | 3.1814 | 3.1738 | 3.1592 | 3.1451 | 3.1315 | 3.1183 | 3.1056 | 3.0932 | 3.0812 | 3.0695 | 3.0582 | 3.047 | 3.0362 | 3.0256 | 3.0152 | 3.005 | 2.995 | 2.9852 | 2.9755 | 2.966 | 2.9567 | 2.9475 | 2.9384 | 2.9294 | 2.9206 | 2.9118 | 2.9032 | 2.8946 | 2.8862 | 2.8778 | 2.8694 | 2.8612 | 2.853 | 2.8448 | 2.8367 | 2.8287 | 2.8207 | 2.8127 | 2.8047 | 2.7968 | 2.7889 | 2.781 | 2.7731 | 2.7652 | 2.7573 | 2.7493 | 2.7414 | 2.7335 | 2.7255 | 2.7175 | 2.7094 | 2.7013 | 2.6932 | 2.685 | 2.6767 | 2.6683 | 2.6598 | 2.6512 | 2.6425 | 2.6336 | 2.6247 | 2.6155 | 2.6061 | 2.5966 | 2.5868 | 2.5767 | 2.5663 | 2.5556 | 2.5445 | 2.5329 | 2.5208 | 2.508 | 2.4945 | 2.48 | 2.4643 | 2.4472 | 2.428 | 2.4061 | 2.3799 | 2.3462 | 2.296 | 2.2889 | 2.2813 | 2.2728 | 2.2634 | 2.2525 | 2.2397 | 2.224 | 2.203 | 2.1702 | 0 | [209 empty] | 167 | 0 | 0.96277 | 0.96545 | 0.96665 | 0.96781 | 0.96851 | 0.96901 | 0.96941 | 0.96973 | 0.97 | 0.97024 | 0.97046 | 0.97064 | 0.97188 | 0.97263 | 0.97317 | 0.97359 | 0.97393 | 0.97423 | 0.97449 | 0.97472 | 0.97492 | 0.97511 | 0.97528 | 0.97544 | 0.97559 | 0.97573 | 0.97586 | 0.97598 | 0.97609 | 0.9762 | 0.9763 | 0.9764 | 0.9765 | 0.97659 | 0.97668 | 0.97676 | 0.97684 | 0.97692 | 0.97699 | 0.97707 | 0.97713 | 0.9772 | 0.97727 | 0.97733 | 0.97739 | 0.97746 | 0.97751 | 0.97757 | 0.97763 | 0.97768 | 0.97774 | 0.97779 | 0.97784 | 0.97789 | 0.97794 | 0.97799 | 0.97803 | 0.97808 | 0.97813 | 0.97817 | 0.97821 | 0.9783 | 0.97838 | 0.97846 | 0.97853 | 0.97861 | 0.97868 | 0.97875 | 0.97882 | 0.97888 | 0.97895 | 0.97901 | 0.97907 | 0.97913 | 0.97919 | 0.97925 | 0.9793 | 0.97935 | 0.97941 | 0.97946 | 0.97951 | 0.97956 | 0.97961 | 0.97966 | 0.97971 | 0.97975 | 0.97981 | 0.97986 | 0.97992 | 0.97997 | 0.98002 | 0.98008 | 0.98013 | 0.98018 | 0.98022 | 0.98027 | 0.98032 | 0.98036 | 0.98041 | 0.98045 | 0.9805 | 0.98054 | 0.98058 | 0.98063 | 0.98067 | 0.98071 | 0.98079 | 0.98087 | 0.98094 | 0.98102 | 0.98109 | 0.98116 | 0.98123 | 0.98129 | 0.98136 | 0.98142 | 0.98155 | 0.98167 | 0.98179 | 0.9819 | 0.98201 | 0.98211 | 0.98222 | 0.98232 | 0.98241 | 0.98251 | 0.9826 | 0.98269 | 0.98278 | 0.98287 | 0.98295 | 0.98304 | 0.98312 | 0.9832 | 0.98328 | 0.98336 | 0.98344 | 0.98351 | 0.98359 | 0.98366 | 0.98374 | 0.98381 | 0.98388 | 0.98395 | 0.98403 | 0.9841 | 0.98417 | 0.98424 | 0.9843 | 0.98437 | 0.98444 | 0.98451 | 0.98458 | 0.98465 | 0.98471 | 0.98478 | 0.98485 | 0.98492 | 0.98498 | 0.98505 | 0.98512 | 0.98519 | 0.98526 | 0.98533 | 0.98539 | 0.98546 | 0.98553 | 0.9856 | 0.98568 | 0.98575 | 0.98582 | 0.98589 | 0.98597 | 0.98605 | 0.98612 | 0.9862 | 0.98628 | 0.98636 | 0.98645 | 0.98654 | 0.98662 | 0.98672 | 0.98681 | 0.98691 | 0.98702 | 0.98713 | 0.98724 | 0.98737 | 0.98751 | 0.98765 | 0.98782 | 0.98801 | 0.98824 | 0.98853 | 0.98897 | 0.98903 | 0.98909 | 0.98917 | 0.98925 | 0.98934 | 0.98946 | 0.98959 | 0.98978 | 0.99007 | 1
| 168 | 387420489 | 5.2351 | 4.9404 | 4.82 | 4.6965 | 4.6237 | 4.5713 | 4.5299 | 4.4955 | 4.4662 | 4.4407 | 4.418 | 4.3977 | 4.2618 | 4.1797 | 4.1205 | 4.0739 | 4.0352 | 4.0022 | 3.9734 | 3.9476 | 3.9244 | 3.9034 | 3.8841 | 3.8662 | 3.8496 | 3.8341 | 3.8195 | 3.8057 | 3.7926 | 3.7802 | 3.7684 | 3.7571 | 3.7463 | 3.7359 | 3.726 | 3.7164 | 3.7072 | 3.6983 | 3.6896 | 3.6813 | 3.6733 | 3.6655 | 3.6579 | 3.6505 | 3.6434 | 3.6364 | 3.6296 | 3.623 | 3.6165 | 3.6102 | 3.6041 | 3.5981 | 3.5922 | 3.5864 | 3.5808 | 3.5753 | 3.5698 | 3.5645 | 3.5593 | 3.5542 | 3.5492 | 3.5394 | 3.53 | 3.5208 | 3.512 | 3.5035 | 3.4952 | 3.4871 | 3.4793 | 3.4716 | 3.4642 | 3.457 | 3.4499 | 3.443 | 3.4362 | 3.4297 | 3.4232 | 3.4169 | 3.4108 | 3.4047 | 3.3988 | 3.393 | 3.3873 | 3.3817 | 3.3762 | 3.3708 | 3.3642 | 3.3577 | 3.3513 | 3.3451 | 3.339 | 3.3331 | 3.3272 | 3.3214 | 3.3158 | 3.3102 | 3.3047 | 3.2994 | 3.2941 | 3.2889 | 3.2837 | 3.2787 | 3.2737 | 3.2688 | 3.264 | 3.2593 | 3.2499 | 3.2409 | 3.232 | 3.2234 | 3.215 | 3.2068 | 3.1988 | 3.1909 | 3.1832 | 3.1757 | 3.1611 | 3.147 | 3.1334 | 3.1202 | 3.1075 | 3.0951 | 3.0831 | 3.0714 | 3.06 | 3.0489 | 3.0381 | 3.0275 | 3.0171 | 3.0069 | 2.9969 | 2.9871 | 2.9774 | 2.9679 | 2.9586 | 2.9494 | 2.9403 | 2.9313 | 2.9225 | 2.9138 | 2.9051 | 2.8966 | 2.8881 | 2.8797 | 2.8714 | 2.8631 | 2.8549 | 2.8468 | 2.8387 | 2.8306 | 2.8226 | 2.8146 | 2.8067 | 2.7988 | 2.7908 | 2.7829 | 2.7751 | 2.7671 | 2.7592 | 2.7513 | 2.7434 | 2.7355 | 2.7275 | 2.7195 | 2.7114 | 2.7033 | 2.6951 | 2.6869 | 2.6786 | 2.6702 | 2.6617 | 2.6531 | 2.6444 | 2.6356 | 2.6266 | 2.6174 | 2.6081 | 2.5985 | 2.5887 | 2.5786 | 2.5683 | 2.5575 | 2.5464 | 2.5348 | 2.5227 | 2.5099 | 2.4964 | 2.4819 | 2.4662 | 2.4491 | 2.43 | 2.408 | 2.3818 | 2.3482 | 2.2979 | 2.2909 | 2.2833 | 2.2749 | 2.2654 | 2.2545 | 2.2418 | 2.226 | 2.2051 | 2.1722 | 0 | [209 empty] | 168 | 0 | 0.963 | 0.96568 | 0.96685 | 0.96799 | 0.96869 | 0.96919 | 0.96957 | 0.96988 | 0.97015 | 0.97039 | 0.9706 | 0.97078 | 0.97204 | 0.97279 | 0.97333 | 0.97375 | 0.97409 | 0.97438 | 0.97464 | 0.97486 | 0.97507 | 0.97525 | 0.97542 | 0.97558 | 0.97573 | 0.97586 | 0.97599 | 0.97611 | 0.97622 | 0.97633 | 0.97644 | 0.97653 | 0.97663 | 0.97672 | 0.97681 | 0.97689 | 0.97697 | 0.97705 | 0.97712 | 0.97719 | 0.97726 | 0.97733 | 0.9774 | 0.97746 | 0.97752 | 0.97758 | 0.97764 | 0.9777 | 0.97775 | 0.97781 | 0.97786 | 0.97791 | 0.97796 | 0.97801 | 0.97806 | 0.97811 | 0.97816 | 0.9782 | 0.97825 | 0.97829 | 0.97833 | 0.97842 | 0.9785 | 0.97858 | 0.97865 | 0.97873 | 0.9788 | 0.97887 | 0.97893 | 0.979 | 0.97906 | 0.97912 | 0.97919 | 0.97924 | 0.9793 | 0.97936 | 0.97941 | 0.97947 | 0.97952 | 0.97957 | 0.97962 | 0.97967 | 0.97972 | 0.97977 | 0.97982 | 0.97986 | 0.97992 | 0.97998 | 0.98003 | 0.98008 | 0.98013 | 0.98019 | 0.98024 | 0.98029 | 0.98033 | 0.98038 | 0.98043 | 0.98047 | 0.98052 | 0.98056 | 0.98061 | 0.98065 | 0.98069 | 0.98073 | 0.98077 | 0.98082 | 0.98089 | 0.98097 | 0.98105 | 0.98112 | 0.98119 | 0.98126 | 0.98133 | 0.9814 | 0.98146 | 0.98153 | 0.98165 | 0.98177 | 0.98189 | 0.982 | 0.98211 | 0.98221 | 0.98231 | 0.98241 | 0.98251 | 0.9826 | 0.98269 | 0.98278 | 0.98287 | 0.98296 | 0.98304 | 0.98313 | 0.98321 | 0.98329 | 0.98337 | 0.98345 | 0.98352 | 0.9836 | 0.98367 | 0.98375 | 0.98382 | 0.98389 | 0.98397 | 0.98404 | 0.98411 | 0.98418 | 0.98425 | 0.98432 | 0.98439 | 0.98446 | 0.98452 | 0.98459 | 0.98466 | 0.98473 | 0.98479 | 0.98486 | 0.98493 | 0.985 | 0.98506 | 0.98513 | 0.9852 | 0.98526 | 0.98533 | 0.9854 | 0.98547 | 0.98554 | 0.98561 | 0.98568 | 0.98575 | 0.98582 | 0.98589 | 0.98597 | 0.98604 | 0.98612 | 0.98619 | 0.98627 | 0.98635 | 0.98643 | 0.98652 | 0.9866 | 0.98669 | 0.98678 | 0.98688 | 0.98698 | 0.98708 | 0.98719 | 0.98731 | 0.98743 | 0.98757 | 0.98771 | 0.98788 | 0.98807 | 0.98829 | 0.98858 | 0.98902 | 0.98908 | 0.98915 | 0.98922 | 0.9893 | 0.98939 | 0.98951 | 0.98964 | 0.98982 | 0.99011 | 1
| 169 | 387420489 | 5.2355 | 4.9453 | 4.8229 | 4.6996 | 4.6254 | 4.5724 | 4.5309 | 4.4969 | 4.4679 | 4.4424 | 4.4198 | 4.3995 | 4.2635 | 4.1813 | 4.122 | 4.0752 | 4.0366 | 4.0036 | 3.9749 | 3.9492 | 3.9261 | 3.905 | 3.8858 | 3.868 | 3.8513 | 3.8358 | 3.8212 | 3.8074 | 3.7943 | 3.7819 | 3.7701 | 3.7588 | 3.748 | 3.7377 | 3.7277 | 3.7182 | 3.709 | 3.7001 | 3.6915 | 3.6831 | 3.6751 | 3.6673 | 3.6597 | 3.6523 | 3.6451 | 3.6382 | 3.6314 | 3.6247 | 3.6183 | 3.612 | 3.6058 | 3.5998 | 3.5939 | 3.5882 | 3.5825 | 3.577 | 3.5716 | 3.5663 | 3.5611 | 3.5559 | 3.5509 | 3.5411 | 3.5317 | 3.5226 | 3.5138 | 3.5053 | 3.497 | 3.4889 | 3.4811 | 3.4735 | 3.4661 | 3.4588 | 3.4518 | 3.4449 | 3.4381 | 3.4315 | 3.4251 | 3.4188 | 3.4126 | 3.4066 | 3.4006 | 3.3948 | 3.3891 | 3.3835 | 3.378 | 3.3726 | 3.366 | 3.3595 | 3.3532 | 3.347 | 3.3409 | 3.3349 | 3.329 | 3.3233 | 3.3176 | 3.312 | 3.3066 | 3.3012 | 3.2959 | 3.2907 | 3.2856 | 3.2806 | 3.2756 | 3.2707 | 3.2659 | 3.2611 | 3.2518 | 3.2427 | 3.2339 | 3.2253 | 3.2169 | 3.2087 | 3.2006 | 3.1928 | 3.1851 | 3.1775 | 3.1629 | 3.1488 | 3.1352 | 3.1221 | 3.1093 | 3.097 | 3.085 | 3.0733 | 3.0619 | 3.0508 | 3.0399 | 3.0293 | 3.0189 | 3.0088 | 2.9988 | 2.9889 | 2.9793 | 2.9698 | 2.9605 | 2.9512 | 2.9422 | 2.9332 | 2.9244 | 2.9156 | 2.907 | 2.8984 | 2.89 | 2.8816 | 2.8732 | 2.865 | 2.8568 | 2.8486 | 2.8405 | 2.8325 | 2.8245 | 2.8165 | 2.8085 | 2.8006 | 2.7927 | 2.7848 | 2.7769 | 2.769 | 2.7611 | 2.7532 | 2.7453 | 2.7373 | 2.7293 | 2.7213 | 2.7133 | 2.7052 | 2.697 | 2.6888 | 2.6805 | 2.6721 | 2.6636 | 2.6551 | 2.6464 | 2.6375 | 2.6285 | 2.6194 | 2.61 | 2.6004 | 2.5906 | 2.5806 | 2.5702 | 2.5595 | 2.5484 | 2.5368 | 2.5246 | 2.5119 | 2.4983 | 2.4839 | 2.4682 | 2.4511 | 2.4319 | 2.41 | 2.3838 | 2.3501 | 2.2998 | 2.2928 | 2.2852 | 2.2767 | 2.2673 | 2.2564 | 2.2436 | 2.2278 | 2.2069 | 2.174 | 0 | [209 empty] | 169 | 0 | 0.96323 | 0.96587 | 0.96703 | 0.96819 | 0.96889 | 0.96938 | 0.96977 | 0.97009 | 0.97035 | 0.97059 | 0.9708 | 0.97099 | 0.97221 | 0.97295 | 0.97347 | 0.97389 | 0.97423 | 0.97452 | 0.97478 | 0.97501 | 0.97521 | 0.97539 | 0.97556 | 0.97572 | 0.97586 | 0.976 | 0.97613 | 0.97625 | 0.97636 | 0.97647 | 0.97657 | 0.97667 | 0.97676 | 0.97685 | 0.97694 | 0.97702 | 0.9771 | 0.97718 | 0.97725 | 0.97732 | 0.97739 | 0.97746 | 0.97752 | 0.97759 | 0.97765 | 0.97771 | 0.97776 | 0.97782 | 0.97788 | 0.97793 | 0.97798 | 0.97804 | 0.97809 | 0.97814 | 0.97818 | 0.97823 | 0.97828 | 0.97832 | 0.97837 | 0.97841 | 0.97845 | 0.97854 | 0.97862 | 0.9787 | 0.97877 | 0.97884 | 0.97892 | 0.97898 | 0.97905 | 0.97912 | 0.97918 | 0.97924 | 0.9793 | 0.97936 | 0.97942 | 0.97947 | 0.97953 | 0.97958 | 0.97963 | 0.97969 | 0.97974 | 0.97979 | 0.97983 | 0.97988 | 0.97993 | 0.97997 | 0.98003 | 0.98008 | 0.98014 | 0.98019 | 0.98024 | 0.98029 | 0.98034 | 0.98039 | 0.98044 | 0.98049 | 0.98053 | 0.98058 | 0.98062 | 0.98067 | 0.98071 | 0.98075 | 0.98079 | 0.98084 | 0.98088 | 0.98092 | 0.981 | 0.98107 | 0.98115 | 0.98122 | 0.98129 | 0.98136 | 0.98143 | 0.98149 | 0.98156 | 0.98162 | 0.98175 | 0.98187 | 0.98198 | 0.98209 | 0.9822 | 0.9823 | 0.9824 | 0.9825 | 0.9826 | 0.98269 | 0.98278 | 0.98287 | 0.98296 | 0.98305 | 0.98313 | 0.98321 | 0.9833 | 0.98338 | 0.98345 | 0.98353 | 0.98361 | 0.98368 | 0.98376 | 0.98383 | 0.98391 | 0.98398 | 0.98405 | 0.98412 | 0.98419 | 0.98426 | 0.98433 | 0.9844 | 0.98447 | 0.98453 | 0.9846 | 0.98467 | 0.98474 | 0.9848 | 0.98487 | 0.98494 | 0.985 | 0.98507 | 0.98514 | 0.9852 | 0.98527 | 0.98534 | 0.98541 | 0.98547 | 0.98554 | 0.98561 | 0.98568 | 0.98575 | 0.98582 | 0.98589 | 0.98596 | 0.98603 | 0.98611 | 0.98618 | 0.98626 | 0.98634 | 0.98642 | 0.9865 | 0.98658 | 0.98667 | 0.98676 | 0.98685 | 0.98694 | 0.98704 | 0.98714 | 0.98725 | 0.98737 | 0.98749 | 0.98762 | 0.98777 | 0.98793 | 0.98812 | 0.98835 | 0.98864 | 0.98907 | 0.98913 | 0.98919 | 0.98927 | 0.98935 | 0.98944 | 0.98955 | 0.98969 | 0.98987 | 0.99015 | 1
| 170 | 387420489 | 5.2405 | 4.945 | 4.8231 | 4.7009 | 4.6277 | 4.5752 | 4.5337 | 4.4993 | 4.47 | 4.4445 | 4.4218 | 4.4014 | 4.2654 | 4.1833 | 4.1242 | 4.0774 | 4.0389 | 4.0059 | 3.977 | 3.9512 | 3.9281 | 3.907 | 3.8877 | 3.8698 | 3.8532 | 3.8377 | 3.823 | 3.8093 | 3.7962 | 3.7838 | 3.7719 | 3.7607 | 3.7499 | 3.7395 | 3.7296 | 3.72 | 3.7108 | 3.7019 | 3.6933 | 3.685 | 3.6769 | 3.6691 | 3.6615 | 3.6542 | 3.647 | 3.6401 | 3.6332 | 3.6266 | 3.6202 | 3.6139 | 3.6077 | 3.6017 | 3.5958 | 3.5901 | 3.5844 | 3.5789 | 3.5735 | 3.5682 | 3.5629 | 3.5578 | 3.5528 | 3.543 | 3.5336 | 3.5245 | 3.5157 | 3.5071 | 3.4988 | 3.4907 | 3.4829 | 3.4753 | 3.4678 | 3.4606 | 3.4535 | 3.4466 | 3.4399 | 3.4333 | 3.4269 | 3.4206 | 3.4144 | 3.4084 | 3.4024 | 3.3966 | 3.3909 | 3.3853 | 3.3798 | 3.3744 | 3.3678 | 3.3613 | 3.355 | 3.3488 | 3.3427 | 3.3367 | 3.3309 | 3.3251 | 3.3194 | 3.3139 | 3.3084 | 3.303 | 3.2977 | 3.2925 | 3.2874 | 3.2824 | 3.2774 | 3.2725 | 3.2677 | 3.2629 | 3.2536 | 3.2446 | 3.2357 | 3.2271 | 3.2187 | 3.2105 | 3.2025 | 3.1946 | 3.1869 | 3.1794 | 3.1648 | 3.1507 | 3.1371 | 3.1239 | 3.1112 | 3.0988 | 3.0868 | 3.0751 | 3.0638 | 3.0526 | 3.0418 | 3.0312 | 3.0208 | 3.0106 | 3.0006 | 2.9908 | 2.9812 | 2.9717 | 2.9623 | 2.9531 | 2.9441 | 2.9351 | 2.9263 | 2.9175 | 2.9089 | 2.9003 | 2.8918 | 2.8835 | 2.8751 | 2.8669 | 2.8587 | 2.8505 | 2.8425 | 2.8344 | 2.8264 | 2.8184 | 2.8105 | 2.8026 | 2.7946 | 2.7867 | 2.7788 | 2.7709 | 2.763 | 2.7551 | 2.7472 | 2.7393 | 2.7313 | 2.7233 | 2.7152 | 2.7071 | 2.6989 | 2.6907 | 2.6824 | 2.674 | 2.6655 | 2.6569 | 2.6482 | 2.6394 | 2.6304 | 2.6213 | 2.6119 | 2.6023 | 2.5925 | 2.5825 | 2.5721 | 2.5614 | 2.5503 | 2.5387 | 2.5265 | 2.5138 | 2.5002 | 2.4858 | 2.4701 | 2.453 | 2.4338 | 2.4119 | 2.3857 | 2.352 | 2.3018 | 2.2948 | 2.2872 | 2.2787 | 2.2692 | 2.2584 | 2.2456 | 2.2299 | 2.2089 | 2.1761 | 0 | [209 empty] | 170 | 0 | 0.96347 | 0.96611 | 0.96723 | 0.96836 | 0.96907 | 0.96955 | 0.96992 | 0.97023 | 0.9705 | 0.97073 | 0.97093 | 0.97112 | 0.97236 | 0.9731 | 0.97363 | 0.97404 | 0.97438 | 0.97467 | 0.97492 | 0.97515 | 0.97535 | 0.97553 | 0.9757 | 0.97586 | 0.976 | 0.97613 | 0.97626 | 0.97638 | 0.97649 | 0.9766 | 0.9767 | 0.9768 | 0.97689 | 0.97698 | 0.97706 | 0.97715 | 0.97723 | 0.9773 | 0.97738 | 0.97745 | 0.97752 | 0.97758 | 0.97765 | 0.97771 | 0.97777 | 0.97783 | 0.97789 | 0.97794 | 0.978 | 0.97805 | 0.97811 | 0.97816 | 0.97821 | 0.97826 | 0.9783 | 0.97835 | 0.9784 | 0.97844 | 0.97849 | 0.97853 | 0.97857 | 0.97865 | 0.97873 | 0.97881 | 0.97889 | 0.97896 | 0.97903 | 0.9791 | 0.97916 | 0.97923 | 0.97929 | 0.97935 | 0.97941 | 0.97947 | 0.97953 | 0.97958 | 0.97964 | 0.97969 | 0.97974 | 0.9798 | 0.97985 | 0.97989 | 0.97994 | 0.97999 | 0.98004 | 0.98008 | 0.98014 | 0.98019 | 0.98025 | 0.9803 | 0.98035 | 0.9804 | 0.98045 | 0.9805 | 0.98055 | 0.98059 | 0.98064 | 0.98068 | 0.98073 | 0.98077 | 0.98082 | 0.98086 | 0.9809 | 0.98094 | 0.98098 | 0.98102 | 0.9811 | 0.98118 | 0.98125 | 0.98132 | 0.98139 | 0.98146 | 0.98153 | 0.98159 | 0.98166 | 0.98172 | 0.98184 | 0.98196 | 0.98208 | 0.98219 | 0.98229 | 0.9824 | 0.9825 | 0.9826 | 0.98269 | 0.98278 | 0.98288 | 0.98296 | 0.98305 | 0.98314 | 0.98322 | 0.9833 | 0.98338 | 0.98346 | 0.98354 | 0.98362 | 0.98369 | 0.98377 | 0.98384 | 0.98392 | 0.98399 | 0.98406 | 0.98413 | 0.9842 | 0.98427 | 0.98434 | 0.98441 | 0.98448 | 0.98455 | 0.98461 | 0.98468 | 0.98475 | 0.98481 | 0.98488 | 0.98495 | 0.98501 | 0.98508 | 0.98515 | 0.98521 | 0.98528 | 0.98535 | 0.98541 | 0.98548 | 0.98555 | 0.98561 | 0.98568 | 0.98575 | 0.98582 | 0.98589 | 0.98596 | 0.98603 | 0.98611 | 0.98618 | 0.98625 | 0.98633 | 0.98641 | 0.98648 | 0.98657 | 0.98665 | 0.98673 | 0.98682 | 0.98691 | 0.987 | 0.9871 | 0.98721 | 0.98731 | 0.98743 | 0.98755 | 0.98768 | 0.98783 | 0.98799 | 0.98818 | 0.9884 | 0.98869 | 0.98912 | 0.98918 | 0.98924 | 0.98932 | 0.9894 | 0.98949 | 0.9896 | 0.98973 | 0.98992 | 0.9902 | 1
| 171 | 387420489 | 5.2397 | 4.9492 | 4.8268 | 4.7035 | 4.6291 | 4.576 | 4.5347 | 4.5009 | 4.4718 | 4.4464 | 4.4237 | 4.4033 | 4.2673 | 4.185 | 4.1256 | 4.0789 | 4.0403 | 4.0074 | 3.9784 | 3.9528 | 3.9297 | 3.9087 | 3.8894 | 3.8715 | 3.8549 | 3.8394 | 3.8248 | 3.811 | 3.7979 | 3.7856 | 3.7737 | 3.7624 | 3.7517 | 3.7413 | 3.7313 | 3.7218 | 3.7126 | 3.7037 | 3.6951 | 3.6868 | 3.6787 | 3.6709 | 3.6633 | 3.6559 | 3.6488 | 3.6418 | 3.635 | 3.6284 | 3.6219 | 3.6156 | 3.6094 | 3.6034 | 3.5975 | 3.5918 | 3.5861 | 3.5806 | 3.5752 | 3.5699 | 3.5647 | 3.5595 | 3.5545 | 3.5447 | 3.5353 | 3.5262 | 3.5174 | 3.5089 | 3.5006 | 3.4925 | 3.4847 | 3.4771 | 3.4697 | 3.4624 | 3.4554 | 3.4485 | 3.4417 | 3.4352 | 3.4287 | 3.4224 | 3.4162 | 3.4102 | 3.4043 | 3.3985 | 3.3928 | 3.3872 | 3.3817 | 3.3763 | 3.3697 | 3.3632 | 3.3568 | 3.3506 | 3.3445 | 3.3385 | 3.3327 | 3.3269 | 3.3212 | 3.3157 | 3.3102 | 3.3049 | 3.2996 | 3.2944 | 3.2893 | 3.2842 | 3.2793 | 3.2744 | 3.2695 | 3.2648 | 3.2554 | 3.2464 | 3.2376 | 3.2289 | 3.2205 | 3.2123 | 3.2043 | 3.1965 | 3.1888 | 3.1812 | 3.1666 | 3.1525 | 3.1389 | 3.1257 | 3.113 | 3.1007 | 3.0887 | 3.077 | 3.0656 | 3.0545 | 3.0436 | 3.033 | 3.0226 | 3.0125 | 3.0025 | 2.9927 | 2.983 | 2.9735 | 2.9642 | 2.955 | 2.9459 | 2.9369 | 2.9281 | 2.9194 | 2.9107 | 2.9022 | 2.8937 | 2.8853 | 2.877 | 2.8687 | 2.8605 | 2.8524 | 2.8443 | 2.8362 | 2.8282 | 2.8203 | 2.8123 | 2.8044 | 2.7965 | 2.7886 | 2.7807 | 2.7728 | 2.7649 | 2.757 | 2.7491 | 2.7411 | 2.7331 | 2.7251 | 2.7171 | 2.709 | 2.7008 | 2.6926 | 2.6843 | 2.6759 | 2.6675 | 2.6589 | 2.6502 | 2.6413 | 2.6323 | 2.6232 | 2.6138 | 2.6043 | 2.5945 | 2.5844 | 2.574 | 2.5633 | 2.5522 | 2.5406 | 2.5285 | 2.5157 | 2.5022 | 2.4877 | 2.4721 | 2.4549 | 2.4358 | 2.4138 | 2.3876 | 2.354 | 2.3037 | 2.2967 | 2.2891 | 2.2806 | 2.2711 | 2.2603 | 2.2475 | 2.2318 | 2.2108 | 2.1779 | 0 | [209 empty] | 171 | 0 | 0.96366 | 0.96628 | 0.96742 | 0.96855 | 0.96925 | 0.96973 | 0.97011 | 0.97043 | 0.9707 | 0.97093 | 0.97114 | 0.97132 | 0.97253 | 0.97325 | 0.97378 | 0.97418 | 0.97452 | 0.97481 | 0.97506 | 0.97529 | 0.97549 | 0.97567 | 0.97584 | 0.97599 | 0.97613 | 0.97627 | 0.97639 | 0.97651 | 0.97662 | 0.97673 | 0.97683 | 0.97693 | 0.97702 | 0.97711 | 0.97719 | 0.97727 | 0.97735 | 0.97743 | 0.9775 | 0.97757 | 0.97764 | 0.97771 | 0.97777 | 0.97783 | 0.97789 | 0.97795 | 0.97801 | 0.97807 | 0.97812 | 0.97817 | 0.97823 | 0.97828 | 0.97833 | 0.97837 | 0.97842 | 0.97847 | 0.97852 | 0.97856 | 0.9786 | 0.97865 | 0.97869 | 0.97877 | 0.97885 | 0.97893 | 0.979 | 0.97908 | 0.97914 | 0.97921 | 0.97928 | 0.97934 | 0.97941 | 0.97947 | 0.97953 | 0.97958 | 0.97964 | 0.9797 | 0.97975 | 0.9798 | 0.97985 | 0.97991 | 0.97995 | 0.98 | 0.98005 | 0.9801 | 0.98014 | 0.98019 | 0.98024 | 0.9803 | 0.98035 | 0.9804 | 0.98045 | 0.9805 | 0.98055 | 0.9806 | 0.98065 | 0.9807 | 0.98074 | 0.98079 | 0.98083 | 0.98087 | 0.98092 | 0.98096 | 0.981 | 0.98104 | 0.98108 | 0.98112 | 0.9812 | 0.98127 | 0.98135 | 0.98142 | 0.98149 | 0.98156 | 0.98162 | 0.98169 | 0.98175 | 0.98182 | 0.98194 | 0.98206 | 0.98217 | 0.98228 | 0.98239 | 0.98249 | 0.98259 | 0.98269 | 0.98278 | 0.98287 | 0.98296 | 0.98305 | 0.98314 | 0.98322 | 0.98331 | 0.98339 | 0.98347 | 0.98355 | 0.98362 | 0.9837 | 0.98378 | 0.98385 | 0.98392 | 0.984 | 0.98407 | 0.98414 | 0.98421 | 0.98428 | 0.98435 | 0.98442 | 0.98449 | 0.98456 | 0.98462 | 0.98469 | 0.98476 | 0.98482 | 0.98489 | 0.98496 | 0.98502 | 0.98509 | 0.98515 | 0.98522 | 0.98529 | 0.98535 | 0.98542 | 0.98548 | 0.98555 | 0.98562 | 0.98568 | 0.98575 | 0.98582 | 0.98589 | 0.98596 | 0.98603 | 0.9861 | 0.98617 | 0.98624 | 0.98632 | 0.98639 | 0.98647 | 0.98655 | 0.98663 | 0.98671 | 0.9868 | 0.98688 | 0.98697 | 0.98707 | 0.98716 | 0.98727 | 0.98737 | 0.98749 | 0.98761 | 0.98774 | 0.98789 | 0.98805 | 0.98823 | 0.98846 | 0.98874 | 0.98917 | 0.98923 | 0.98929 | 0.98936 | 0.98944 | 0.98954 | 0.98964 | 0.98978 | 0.98996 | 0.99024 | 1
| 172 | 387420489 | 5.2448 | 4.9499 | 4.827 | 4.7045 | 4.6315 | 4.5787 | 4.5374 | 4.5032 | 4.4735 | 4.4482 | 4.4255 | 4.4051 | 4.269 | 4.1869 | 4.1277 | 4.0812 | 4.0425 | 4.0095 | 3.9806 | 3.9548 | 3.9317 | 3.9106 | 3.8913 | 3.8734 | 3.8568 | 3.8413 | 3.8266 | 3.8129 | 3.7998 | 3.7874 | 3.7756 | 3.7643 | 3.7535 | 3.7431 | 3.7332 | 3.7236 | 3.7144 | 3.7055 | 3.6969 | 3.6886 | 3.6805 | 3.6727 | 3.6651 | 3.6578 | 3.6506 | 3.6436 | 3.6368 | 3.6302 | 3.6238 | 3.6175 | 3.6113 | 3.6053 | 3.5994 | 3.5936 | 3.588 | 3.5825 | 3.577 | 3.5717 | 3.5665 | 3.5614 | 3.5564 | 3.5466 | 3.5372 | 3.5281 | 3.5192 | 3.5107 | 3.5024 | 3.4943 | 3.4865 | 3.4788 | 3.4714 | 3.4642 | 3.4571 | 3.4502 | 3.4435 | 3.4369 | 3.4305 | 3.4242 | 3.418 | 3.412 | 3.406 | 3.4002 | 3.3945 | 3.389 | 3.3835 | 3.3781 | 3.3714 | 3.365 | 3.3586 | 3.3524 | 3.3463 | 3.3403 | 3.3345 | 3.3287 | 3.323 | 3.3175 | 3.312 | 3.3066 | 3.3013 | 3.2961 | 3.291 | 3.286 | 3.281 | 3.2761 | 3.2713 | 3.2666 | 3.2573 | 3.2482 | 3.2394 | 3.2308 | 3.2224 | 3.2141 | 3.2061 | 3.1983 | 3.1906 | 3.183 | 3.1684 | 3.1543 | 3.1407 | 3.1276 | 3.1149 | 3.1025 | 3.0905 | 3.0788 | 3.0674 | 3.0563 | 3.0455 | 3.0349 | 3.0245 | 3.0143 | 3.0043 | 2.9945 | 2.9849 | 2.9754 | 2.966 | 2.9568 | 2.9478 | 2.9388 | 2.93 | 2.9212 | 2.9126 | 2.904 | 2.8956 | 2.8872 | 2.8789 | 2.8706 | 2.8624 | 2.8543 | 2.8462 | 2.8382 | 2.8301 | 2.8222 | 2.8142 | 2.8063 | 2.7984 | 2.7905 | 2.7826 | 2.7747 | 2.7668 | 2.7589 | 2.751 | 2.743 | 2.735 | 2.727 | 2.719 | 2.7109 | 2.7027 | 2.6945 | 2.6862 | 2.6778 | 2.6693 | 2.6607 | 2.652 | 2.6432 | 2.6342 | 2.625 | 2.6157 | 2.6061 | 2.5963 | 2.5863 | 2.5759 | 2.5652 | 2.5541 | 2.5425 | 2.5304 | 2.5176 | 2.5041 | 2.4896 | 2.4739 | 2.4568 | 2.4377 | 2.4157 | 2.3895 | 2.3559 | 2.3056 | 2.2986 | 2.291 | 2.2826 | 2.2731 | 2.2622 | 2.2495 | 2.2337 | 2.2128 | 2.1799 | 0 | [209 empty] | 172 | 0 | 0.96389 | 0.96651 | 0.96762 | 0.96874 | 0.96942 | 0.9699 | 0.97027 | 0.97058 | 0.97084 | 0.97107 | 0.97127 | 0.97146 | 0.97268 | 0.9734 | 0.97393 | 0.97433 | 0.97467 | 0.97496 | 0.97521 | 0.97543 | 0.97563 | 0.97581 | 0.97597 | 0.97612 | 0.97627 | 0.9764 | 0.97652 | 0.97664 | 0.97675 | 0.97686 | 0.97696 | 0.97705 | 0.97714 | 0.97723 | 0.97732 | 0.9774 | 0.97748 | 0.97755 | 0.97762 | 0.97769 | 0.97776 | 0.97783 | 0.97789 | 0.97795 | 0.97801 | 0.97807 | 0.97813 | 0.97819 | 0.97824 | 0.97829 | 0.97834 | 0.97839 | 0.97844 | 0.97849 | 0.97854 | 0.97859 | 0.97863 | 0.97868 | 0.97872 | 0.97876 | 0.9788 | 0.97889 | 0.97897 | 0.97904 | 0.97912 | 0.97919 | 0.97926 | 0.97932 | 0.97939 | 0.97945 | 0.97952 | 0.97958 | 0.97964 | 0.97969 | 0.97975 | 0.9798 | 0.97986 | 0.97991 | 0.97996 | 0.98001 | 0.98006 | 0.98011 | 0.98016 | 0.9802 | 0.98025 | 0.9803 | 0.98035 | 0.9804 | 0.98046 | 0.98051 | 0.98056 | 0.98061 | 0.98066 | 0.98071 | 0.98075 | 0.9808 | 0.98084 | 0.98089 | 0.98093 | 0.98098 | 0.98102 | 0.98106 | 0.9811 | 0.98114 | 0.98118 | 0.98122 | 0.9813 | 0.98137 | 0.98145 | 0.98152 | 0.98159 | 0.98166 | 0.98172 | 0.98179 | 0.98185 | 0.98191 | 0.98204 | 0.98215 | 0.98226 | 0.98237 | 0.98248 | 0.98258 | 0.98268 | 0.98278 | 0.98287 | 0.98296 | 0.98305 | 0.98314 | 0.98323 | 0.98331 | 0.98339 | 0.98347 | 0.98355 | 0.98363 | 0.98371 | 0.98379 | 0.98386 | 0.98393 | 0.98401 | 0.98408 | 0.98415 | 0.98422 | 0.98429 | 0.98436 | 0.98443 | 0.9845 | 0.98457 | 0.98463 | 0.9847 | 0.98477 | 0.98483 | 0.9849 | 0.98497 | 0.98503 | 0.9851 | 0.98516 | 0.98523 | 0.98529 | 0.98536 | 0.98543 | 0.98549 | 0.98556 | 0.98562 | 0.98569 | 0.98576 | 0.98582 | 0.98589 | 0.98596 | 0.98603 | 0.9861 | 0.98617 | 0.98624 | 0.98631 | 0.98639 | 0.98646 | 0.98654 | 0.98662 | 0.9867 | 0.98678 | 0.98686 | 0.98695 | 0.98704 | 0.98713 | 0.98723 | 0.98733 | 0.98743 | 0.98755 | 0.98767 | 0.9878 | 0.98794 | 0.9881 | 0.98829 | 0.98851 | 0.98879 | 0.98922 | 0.98927 | 0.98934 | 0.98941 | 0.98949 | 0.98958 | 0.98969 | 0.98982 | 0.99 | 0.99028 | 1
| 173 | 387420489 | 5.2449 | 4.953 | 4.8316 | 4.7072 | 4.6328 | 4.5797 | 4.5385 | 4.5045 | 4.4753 | 4.4498 | 4.4272 | 4.407 | 4.271 | 4.1887 | 4.1293 | 4.0826 | 4.0439 | 4.0109 | 3.982 | 3.9564 | 3.9333 | 3.9122 | 3.8928 | 3.8751 | 3.8584 | 3.8429 | 3.8283 | 3.8146 | 3.8016 | 3.7891 | 3.7773 | 3.766 | 3.7552 | 3.7449 | 3.7349 | 3.7254 | 3.7161 | 3.7072 | 3.6986 | 3.6903 | 3.6823 | 3.6744 | 3.6668 | 3.6595 | 3.6523 | 3.6453 | 3.6385 | 3.6319 | 3.6255 | 3.6191 | 3.613 | 3.607 | 3.6011 | 3.5953 | 3.5897 | 3.5842 | 3.5787 | 3.5734 | 3.5682 | 3.5631 | 3.5581 | 3.5483 | 3.5389 | 3.5298 | 3.521 | 3.5124 | 3.5042 | 3.4961 | 3.4883 | 3.4806 | 3.4732 | 3.466 | 3.4589 | 3.452 | 3.4453 | 3.4387 | 3.4323 | 3.426 | 3.4198 | 3.4138 | 3.4078 | 3.402 | 3.3963 | 3.3907 | 3.3852 | 3.3798 | 3.3732 | 3.3668 | 3.3604 | 3.3542 | 3.3481 | 3.3421 | 3.3363 | 3.3305 | 3.3249 | 3.3193 | 3.3138 | 3.3085 | 3.3032 | 3.298 | 3.2929 | 3.2878 | 3.2828 | 3.278 | 3.2731 | 3.2684 | 3.2591 | 3.25 | 3.2412 | 3.2326 | 3.2241 | 3.2159 | 3.2079 | 3.2001 | 3.1924 | 3.1848 | 3.1702 | 3.1561 | 3.1425 | 3.1294 | 3.1167 | 3.1043 | 3.0923 | 3.0806 | 3.0692 | 3.0581 | 3.0473 | 3.0367 | 3.0263 | 3.0161 | 3.0061 | 2.9963 | 2.9867 | 2.9772 | 2.9679 | 2.9587 | 2.9496 | 2.9406 | 2.9318 | 2.9231 | 2.9144 | 2.9059 | 2.8974 | 2.889 | 2.8807 | 2.8724 | 2.8642 | 2.8561 | 2.848 | 2.84 | 2.832 | 2.824 | 2.816 | 2.8081 | 2.8002 | 2.7923 | 2.7844 | 2.7765 | 2.7686 | 2.7607 | 2.7528 | 2.7448 | 2.7369 | 2.7288 | 2.7208 | 2.7127 | 2.7045 | 2.6963 | 2.688 | 2.6797 | 2.6712 | 2.6626 | 2.6539 | 2.6451 | 2.6361 | 2.6269 | 2.6176 | 2.608 | 2.5982 | 2.5882 | 2.5778 | 2.5671 | 2.556 | 2.5444 | 2.5323 | 2.5195 | 2.5059 | 2.4915 | 2.4758 | 2.4587 | 2.4396 | 2.4176 | 2.3914 | 2.3578 | 2.3075 | 2.3006 | 2.2929 | 2.2844 | 2.275 | 2.2641 | 2.2513 | 2.2356 | 2.2146 | 2.1818 | 0 | [209 empty] | 173 | 0 | 0.9641 | 0.96667 | 0.96779 | 0.96893 | 0.9696 | 0.97009 | 0.97045 | 0.97076 | 0.97103 | 0.97127 | 0.97147 | 0.97165 | 0.97284 | 0.97355 | 0.97407 | 0.97448 | 0.97481 | 0.97509 | 0.97534 | 0.97556 | 0.97576 | 0.97594 | 0.9761 | 0.97626 | 0.9764 | 0.97653 | 0.97665 | 0.97677 | 0.97688 | 0.97699 | 0.97709 | 0.97718 | 0.97727 | 0.97736 | 0.97744 | 0.97752 | 0.9776 | 0.97767 | 0.97775 | 0.97782 | 0.97788 | 0.97795 | 0.97801 | 0.97807 | 0.97813 | 0.97819 | 0.97825 | 0.9783 | 0.97836 | 0.97841 | 0.97846 | 0.97851 | 0.97856 | 0.97861 | 0.97866 | 0.9787 | 0.97875 | 0.97879 | 0.97884 | 0.97888 | 0.97892 | 0.979 | 0.97908 | 0.97916 | 0.97923 | 0.9793 | 0.97937 | 0.97944 | 0.9795 | 0.97956 | 0.97963 | 0.97969 | 0.97975 | 0.9798 | 0.97986 | 0.97991 | 0.97997 | 0.98002 | 0.98007 | 0.98012 | 0.98017 | 0.98022 | 0.98026 | 0.98031 | 0.98036 | 0.9804 | 0.98045 | 0.98051 | 0.98056 | 0.98061 | 0.98066 | 0.98071 | 0.98076 | 0.98081 | 0.98085 | 0.9809 | 0.98094 | 0.98099 | 0.98103 | 0.98108 | 0.98112 | 0.98116 | 0.9812 | 0.98124 | 0.98128 | 0.98132 | 0.9814 | 0.98147 | 0.98154 | 0.98161 | 0.98168 | 0.98175 | 0.98182 | 0.98188 | 0.98195 | 0.98201 | 0.98213 | 0.98224 | 0.98236 | 0.98246 | 0.98257 | 0.98267 | 0.98277 | 0.98286 | 0.98296 | 0.98305 | 0.98314 | 0.98323 | 0.98331 | 0.98339 | 0.98348 | 0.98356 | 0.98364 | 0.98371 | 0.98379 | 0.98387 | 0.98394 | 0.98402 | 0.98409 | 0.98416 | 0.98423 | 0.9843 | 0.98437 | 0.98444 | 0.98451 | 0.98458 | 0.98464 | 0.98471 | 0.98478 | 0.98484 | 0.98491 | 0.98497 | 0.98504 | 0.98511 | 0.98517 | 0.98524 | 0.9853 | 0.98537 | 0.98543 | 0.9855 | 0.98556 | 0.98563 | 0.98569 | 0.98576 | 0.98583 | 0.98589 | 0.98596 | 0.98603 | 0.9861 | 0.98617 | 0.98624 | 0.98631 | 0.98638 | 0.98645 | 0.98653 | 0.9866 | 0.98668 | 0.98676 | 0.98684 | 0.98692 | 0.98701 | 0.9871 | 0.98719 | 0.98729 | 0.98739 | 0.98749 | 0.98761 | 0.98773 | 0.98786 | 0.988 | 0.98816 | 0.98834 | 0.98856 | 0.98884 | 0.98926 | 0.98932 | 0.98939 | 0.98946 | 0.98954 | 0.98963 | 0.98974 | 0.98987 | 0.99005 | 0.99032 | 1
| 174 | 387420489 | 5.2496 | 4.9539 | 4.8313 | 4.7084 | 4.6352 | 4.5823 | 4.5412 | 4.507 | 4.4774 | 4.4522 | 4.4295 | 4.409 | 4.2726 | 4.1907 | 4.1313 | 4.0846 | 4.0461 | 4.0131 | 3.9841 | 3.9584 | 3.9353 | 3.9141 | 3.8948 | 3.8769 | 3.8603 | 3.8448 | 3.8302 | 3.8164 | 3.8033 | 3.7909 | 3.7791 | 3.7678 | 3.757 | 3.7467 | 3.7367 | 3.7271 | 3.7179 | 3.709 | 3.7004 | 3.6921 | 3.684 | 3.6762 | 3.6687 | 3.6613 | 3.6541 | 3.6472 | 3.6404 | 3.6337 | 3.6273 | 3.621 | 3.6148 | 3.6088 | 3.6029 | 3.5971 | 3.5915 | 3.5859 | 3.5805 | 3.5752 | 3.57 | 3.5649 | 3.5599 | 3.5502 | 3.5408 | 3.5316 | 3.5228 | 3.5142 | 3.5059 | 3.4979 | 3.49 | 3.4824 | 3.4749 | 3.4677 | 3.4606 | 3.4538 | 3.447 | 3.4405 | 3.434 | 3.4277 | 3.4215 | 3.4155 | 3.4096 | 3.4038 | 3.3981 | 3.3925 | 3.387 | 3.3816 | 3.375 | 3.3685 | 3.3622 | 3.356 | 3.3499 | 3.3439 | 3.338 | 3.3323 | 3.3266 | 3.3211 | 3.3156 | 3.3102 | 3.3049 | 3.2997 | 3.2946 | 3.2896 | 3.2846 | 3.2797 | 3.2749 | 3.2701 | 3.2608 | 3.2518 | 3.243 | 3.2343 | 3.2259 | 3.2177 | 3.2097 | 3.2019 | 3.1942 | 3.1867 | 3.172 | 3.158 | 3.1444 | 3.1312 | 3.1185 | 3.1061 | 3.0941 | 3.0825 | 3.0711 | 3.06 | 3.0491 | 3.0385 | 3.0281 | 3.018 | 3.008 | 2.9982 | 2.9885 | 2.979 | 2.9697 | 2.9605 | 2.9514 | 2.9425 | 2.9337 | 2.9249 | 2.9163 | 2.9077 | 2.8992 | 2.8909 | 2.8825 | 2.8743 | 2.8661 | 2.858 | 2.8499 | 2.8418 | 2.8338 | 2.8259 | 2.8179 | 2.81 | 2.8021 | 2.7942 | 2.7863 | 2.7784 | 2.7705 | 2.7626 | 2.7547 | 2.7467 | 2.7388 | 2.7307 | 2.7227 | 2.7146 | 2.7064 | 2.6982 | 2.6899 | 2.6815 | 2.673 | 2.6645 | 2.6558 | 2.6469 | 2.6379 | 2.6288 | 2.6194 | 2.6099 | 2.6001 | 2.59 | 2.5797 | 2.5689 | 2.5578 | 2.5462 | 2.5341 | 2.5214 | 2.5078 | 2.4933 | 2.4777 | 2.4606 | 2.4414 | 2.4195 | 2.3933 | 2.3597 | 2.3094 | 2.3024 | 2.2948 | 2.2863 | 2.2769 | 2.266 | 2.2532 | 2.2375 | 2.2165 | 2.1838 | 0 | [209 empty] | 174 | 0 | 0.96428 | 0.96687 | 0.96799 | 0.9691 | 0.96977 | 0.97024 | 0.9706 | 0.97091 | 0.97117 | 0.9714 | 0.9716 | 0.97178 | 0.97298 | 0.9737 | 0.97422 | 0.97462 | 0.97495 | 0.97523 | 0.97548 | 0.9757 | 0.97589 | 0.97607 | 0.97623 | 0.97639 | 0.97652 | 0.97665 | 0.97678 | 0.97689 | 0.977 | 0.97711 | 0.97721 | 0.9773 | 0.97739 | 0.97748 | 0.97756 | 0.97764 | 0.97772 | 0.97779 | 0.97787 | 0.97794 | 0.978 | 0.97807 | 0.97813 | 0.97819 | 0.97825 | 0.97831 | 0.97837 | 0.97842 | 0.97847 | 0.97853 | 0.97858 | 0.97863 | 0.97868 | 0.97872 | 0.97877 | 0.97882 | 0.97886 | 0.9789 | 0.97895 | 0.97899 | 0.97903 | 0.97911 | 0.97919 | 0.97927 | 0.97934 | 0.97941 | 0.97948 | 0.97954 | 0.97961 | 0.97967 | 0.97973 | 0.97979 | 0.97985 | 0.97991 | 0.97996 | 0.98002 | 0.98007 | 0.98012 | 0.98018 | 0.98023 | 0.98027 | 0.98032 | 0.98037 | 0.98041 | 0.98046 | 0.9805 | 0.98056 | 0.98061 | 0.98066 | 0.98071 | 0.98076 | 0.98081 | 0.98086 | 0.98091 | 0.98096 | 0.981 | 0.98105 | 0.98109 | 0.98113 | 0.98118 | 0.98122 | 0.98126 | 0.9813 | 0.98134 | 0.98138 | 0.98142 | 0.9815 | 0.98157 | 0.98164 | 0.98171 | 0.98178 | 0.98185 | 0.98191 | 0.98198 | 0.98204 | 0.9821 | 0.98222 | 0.98234 | 0.98245 | 0.98256 | 0.98266 | 0.98276 | 0.98286 | 0.98295 | 0.98305 | 0.98314 | 0.98323 | 0.98331 | 0.9834 | 0.98348 | 0.98356 | 0.98364 | 0.98372 | 0.9838 | 0.98387 | 0.98395 | 0.98402 | 0.9841 | 0.98417 | 0.98424 | 0.98431 | 0.98438 | 0.98445 | 0.98452 | 0.98459 | 0.98465 | 0.98472 | 0.98479 | 0.98485 | 0.98492 | 0.98498 | 0.98505 | 0.98512 | 0.98518 | 0.98525 | 0.98531 | 0.98537 | 0.98544 | 0.9855 | 0.98557 | 0.98563 | 0.9857 | 0.98576 | 0.98583 | 0.9859 | 0.98596 | 0.98603 | 0.9861 | 0.98616 | 0.98623 | 0.9863 | 0.98637 | 0.98645 | 0.98652 | 0.98659 | 0.98667 | 0.98674 | 0.98682 | 0.9869 | 0.98699 | 0.98707 | 0.98716 | 0.98725 | 0.98735 | 0.98745 | 0.98755 | 0.98766 | 0.98778 | 0.98791 | 0.98806 | 0.98821 | 0.9884 | 0.98861 | 0.98889 | 0.98931 | 0.98937 | 0.98943 | 0.9895 | 0.98958 | 0.98967 | 0.98978 | 0.98991 | 0.99009 | 0.99036 | 1
| 175 | 387420489 | 5.2491 | 4.9567 | 4.8352 | 4.7107 | 4.6367 | 4.5833 | 4.5421 | 4.5084 | 4.4791 | 4.4537 | 4.4311 | 4.4107 | 4.2748 | 4.1924 | 4.1329 | 4.0861 | 4.0475 | 4.0144 | 3.9856 | 3.96 | 3.9369 | 3.9158 | 3.8965 | 3.8786 | 3.862 | 3.8464 | 3.8319 | 3.8181 | 3.805 | 3.7926 | 3.7808 | 3.7695 | 3.7588 | 3.7484 | 3.7385 | 3.7289 | 3.7197 | 3.7107 | 3.7022 | 3.6938 | 3.6858 | 3.678 | 3.6704 | 3.663 | 3.6558 | 3.6489 | 3.6421 | 3.6355 | 3.629 | 3.6227 | 3.6165 | 3.6105 | 3.6046 | 3.5988 | 3.5932 | 3.5877 | 3.5822 | 3.5769 | 3.5717 | 3.5666 | 3.5616 | 3.5519 | 3.5424 | 3.5333 | 3.5246 | 3.516 | 3.5077 | 3.4996 | 3.4918 | 3.4842 | 3.4768 | 3.4695 | 3.4625 | 3.4556 | 3.4488 | 3.4422 | 3.4358 | 3.4295 | 3.4234 | 3.4173 | 3.4114 | 3.4056 | 3.3999 | 3.3943 | 3.3888 | 3.3834 | 3.3768 | 3.3703 | 3.3639 | 3.3577 | 3.3517 | 3.3457 | 3.3398 | 3.3341 | 3.3284 | 3.3229 | 3.3174 | 3.312 | 3.3067 | 3.3015 | 3.2964 | 3.2914 | 3.2864 | 3.2815 | 3.2767 | 3.272 | 3.2627 | 3.2536 | 3.2448 | 3.2361 | 3.2277 | 3.2195 | 3.2115 | 3.2037 | 3.196 | 3.1884 | 3.1738 | 3.1597 | 3.1461 | 3.133 | 3.1203 | 3.1079 | 3.0959 | 3.0842 | 3.0729 | 3.0618 | 3.0509 | 3.0403 | 3.0299 | 3.0198 | 3.0098 | 3 | 2.9903 | 2.9808 | 2.9715 | 2.9623 | 2.9532 | 2.9443 | 2.9354 | 2.9267 | 2.9181 | 2.9095 | 2.9011 | 2.8927 | 2.8843 | 2.8761 | 2.8679 | 2.8598 | 2.8517 | 2.8436 | 2.8356 | 2.8277 | 2.8197 | 2.8118 | 2.8039 | 2.796 | 2.7881 | 2.7802 | 2.7723 | 2.7644 | 2.7565 | 2.7485 | 2.7405 | 2.7325 | 2.7245 | 2.7164 | 2.7083 | 2.7 | 2.6917 | 2.6834 | 2.6749 | 2.6663 | 2.6576 | 2.6488 | 2.6398 | 2.6307 | 2.6213 | 2.6118 | 2.602 | 2.5919 | 2.5815 | 2.5708 | 2.5597 | 2.5481 | 2.536 | 2.5232 | 2.5097 | 2.4952 | 2.4796 | 2.4624 | 2.4433 | 2.4214 | 2.3951 | 2.3615 | 2.3113 | 2.3043 | 2.2966 | 2.2882 | 2.2787 | 2.2679 | 2.2551 | 2.2393 | 2.2184 | 2.1855 | 0 | [209 empty] | 175 | 0 | 0.96458 | 0.96705 | 0.96815 | 0.96928 | 0.96994 | 0.97041 | 0.97079 | 0.9711 | 0.97136 | 0.97158 | 0.97178 | 0.97196 | 0.97314 | 0.97385 | 0.97436 | 0.97476 | 0.97509 | 0.97537 | 0.97561 | 0.97583 | 0.97602 | 0.9762 | 0.97636 | 0.97651 | 0.97665 | 0.97679 | 0.97691 | 0.97702 | 0.97713 | 0.97724 | 0.97733 | 0.97743 | 0.97752 | 0.9776 | 0.97768 | 0.97776 | 0.97784 | 0.97791 | 0.97799 | 0.97805 | 0.97812 | 0.97819 | 0.97825 | 0.97831 | 0.97837 | 0.97843 | 0.97848 | 0.97854 | 0.97859 | 0.97864 | 0.97869 | 0.97874 | 0.97879 | 0.97884 | 0.97889 | 0.97893 | 0.97898 | 0.97902 | 0.97906 | 0.9791 | 0.97915 | 0.97923 | 0.9793 | 0.97938 | 0.97945 | 0.97952 | 0.97959 | 0.97965 | 0.97972 | 0.97978 | 0.97984 | 0.9799 | 0.97996 | 0.98002 | 0.98007 | 0.98013 | 0.98018 | 0.98023 | 0.98028 | 0.98033 | 0.98038 | 0.98043 | 0.98047 | 0.98052 | 0.98056 | 0.98061 | 0.98066 | 0.98071 | 0.98076 | 0.98082 | 0.98086 | 0.98091 | 0.98096 | 0.98101 | 0.98105 | 0.9811 | 0.98114 | 0.98119 | 0.98123 | 0.98127 | 0.98131 | 0.98136 | 0.9814 | 0.98144 | 0.98147 | 0.98151 | 0.98159 | 0.98166 | 0.98173 | 0.9818 | 0.98187 | 0.98194 | 0.98201 | 0.98207 | 0.98213 | 0.98219 | 0.98231 | 0.98243 | 0.98254 | 0.98264 | 0.98275 | 0.98285 | 0.98294 | 0.98304 | 0.98313 | 0.98322 | 0.98331 | 0.9834 | 0.98348 | 0.98356 | 0.98364 | 0.98372 | 0.9838 | 0.98388 | 0.98395 | 0.98403 | 0.9841 | 0.98418 | 0.98425 | 0.98432 | 0.98439 | 0.98446 | 0.98453 | 0.98459 | 0.98466 | 0.98473 | 0.9848 | 0.98486 | 0.98493 | 0.98499 | 0.98506 | 0.98512 | 0.98519 | 0.98525 | 0.98532 | 0.98538 | 0.98545 | 0.98551 | 0.98557 | 0.98564 | 0.9857 | 0.98577 | 0.98583 | 0.9859 | 0.98596 | 0.98603 | 0.9861 | 0.98616 | 0.98623 | 0.9863 | 0.98637 | 0.98644 | 0.98651 | 0.98658 | 0.98665 | 0.98673 | 0.98681 | 0.98688 | 0.98696 | 0.98705 | 0.98713 | 0.98722 | 0.98731 | 0.98741 | 0.9875 | 0.98761 | 0.98772 | 0.98784 | 0.98797 | 0.98811 | 0.98827 | 0.98845 | 0.98866 | 0.98894 | 0.98936 | 0.98942 | 0.98948 | 0.98955 | 0.98963 | 0.98972 | 0.98982 | 0.98996 | 0.99013 | 0.9904 | 1
| 176 | 387420489 | 5.2525 | 4.958 | 4.8345 | 4.7123 | 4.6392 | 4.5861 | 4.545 | 4.5109 | 4.4814 | 4.4557 | 4.433 | 4.4127 | 4.2762 | 4.1942 | 4.1349 | 4.0881 | 4.0496 | 4.0165 | 3.9876 | 3.962 | 3.9388 | 3.9177 | 3.8983 | 3.8804 | 3.8638 | 3.8483 | 3.8337 | 3.8199 | 3.8069 | 3.7944 | 3.7826 | 3.7713 | 3.7605 | 3.7502 | 3.7402 | 3.7306 | 3.7214 | 3.7125 | 3.7039 | 3.6956 | 3.6875 | 3.6797 | 3.6721 | 3.6648 | 3.6576 | 3.6506 | 3.6438 | 3.6372 | 3.6307 | 3.6245 | 3.6183 | 3.6123 | 3.6064 | 3.6006 | 3.595 | 3.5894 | 3.584 | 3.5787 | 3.5735 | 3.5684 | 3.5634 | 3.5537 | 3.5442 | 3.5351 | 3.5263 | 3.5177 | 3.5094 | 3.5014 | 3.4935 | 3.4859 | 3.4784 | 3.4712 | 3.4642 | 3.4573 | 3.4505 | 3.444 | 3.4375 | 3.4312 | 3.4251 | 3.419 | 3.4131 | 3.4073 | 3.4016 | 3.396 | 3.3905 | 3.3851 | 3.3785 | 3.372 | 3.3657 | 3.3595 | 3.3534 | 3.3474 | 3.3416 | 3.3358 | 3.3301 | 3.3246 | 3.3191 | 3.3137 | 3.3085 | 3.3033 | 3.2981 | 3.2931 | 3.2881 | 3.2832 | 3.2784 | 3.2737 | 3.2644 | 3.2553 | 3.2465 | 3.2379 | 3.2295 | 3.2213 | 3.2132 | 3.2054 | 3.1977 | 3.1902 | 3.1756 | 3.1615 | 3.1479 | 3.1348 | 3.1221 | 3.1097 | 3.0977 | 3.086 | 3.0747 | 3.0636 | 3.0527 | 3.0421 | 3.0317 | 3.0215 | 3.0116 | 3.0018 | 2.9921 | 2.9826 | 2.9733 | 2.9641 | 2.9551 | 2.9461 | 2.9373 | 2.9285 | 2.9199 | 2.9113 | 2.9029 | 2.8945 | 2.8862 | 2.8779 | 2.8697 | 2.8616 | 2.8535 | 2.8455 | 2.8375 | 2.8295 | 2.8216 | 2.8137 | 2.8057 | 2.7978 | 2.79 | 2.7821 | 2.7742 | 2.7663 | 2.7583 | 2.7504 | 2.7424 | 2.7344 | 2.7264 | 2.7183 | 2.7101 | 2.7019 | 2.6936 | 2.6852 | 2.6767 | 2.6682 | 2.6595 | 2.6506 | 2.6416 | 2.6325 | 2.6231 | 2.6136 | 2.6038 | 2.5937 | 2.5834 | 2.5726 | 2.5615 | 2.55 | 2.5378 | 2.5251 | 2.5115 | 2.4971 | 2.4814 | 2.4643 | 2.4452 | 2.4232 | 2.397 | 2.3634 | 2.3131 | 2.3062 | 2.2985 | 2.2901 | 2.2806 | 2.2698 | 2.257 | 2.2412 | 2.2203 | 2.1875 | 0 | [209 empty] | 176 | 0 | 0.96473 | 0.96727 | 0.96835 | 0.96947 | 0.9701 | 0.97057 | 0.97094 | 0.97124 | 0.97149 | 0.97172 | 0.97192 | 0.9721 | 0.97328 | 0.97399 | 0.9745 | 0.9749 | 0.97523 | 0.9755 | 0.97575 | 0.97596 | 0.97615 | 0.97633 | 0.97649 | 0.97664 | 0.97678 | 0.97691 | 0.97703 | 0.97714 | 0.97725 | 0.97736 | 0.97745 | 0.97755 | 0.97764 | 0.97772 | 0.9778 | 0.97788 | 0.97796 | 0.97803 | 0.9781 | 0.97817 | 0.97824 | 0.9783 | 0.97836 | 0.97842 | 0.97848 | 0.97854 | 0.9786 | 0.97865 | 0.9787 | 0.97876 | 0.97881 | 0.97885 | 0.9789 | 0.97895 | 0.979 | 0.97904 | 0.97909 | 0.97913 | 0.97917 | 0.97921 | 0.97926 | 0.97934 | 0.97941 | 0.97949 | 0.97956 | 0.97963 | 0.9797 | 0.97976 | 0.97982 | 0.97989 | 0.97995 | 0.98001 | 0.98006 | 0.98012 | 0.98018 | 0.98023 | 0.98028 | 0.98033 | 0.98038 | 0.98043 | 0.98048 | 0.98053 | 0.98057 | 0.98062 | 0.98066 | 0.98071 | 0.98076 | 0.98081 | 0.98087 | 0.98092 | 0.98097 | 0.98101 | 0.98106 | 0.98111 | 0.98115 | 0.9812 | 0.98124 | 0.98129 | 0.98133 | 0.98137 | 0.98141 | 0.98145 | 0.98149 | 0.98153 | 0.98157 | 0.98161 | 0.98169 | 0.98176 | 0.98183 | 0.9819 | 0.98197 | 0.98203 | 0.9821 | 0.98216 | 0.98222 | 0.98229 | 0.9824 | 0.98252 | 0.98263 | 0.98273 | 0.98284 | 0.98294 | 0.98303 | 0.98313 | 0.98322 | 0.98331 | 0.9834 | 0.98348 | 0.98356 | 0.98365 | 0.98373 | 0.98381 | 0.98388 | 0.98396 | 0.98404 | 0.98411 | 0.98418 | 0.98426 | 0.98433 | 0.9844 | 0.98447 | 0.98454 | 0.9846 | 0.98467 | 0.98474 | 0.98481 | 0.98487 | 0.98494 | 0.985 | 0.98507 | 0.98513 | 0.9852 | 0.98526 | 0.98533 | 0.98539 | 0.98545 | 0.98552 | 0.98558 | 0.98565 | 0.98571 | 0.98577 | 0.98584 | 0.9859 | 0.98597 | 0.98603 | 0.9861 | 0.98616 | 0.98623 | 0.9863 | 0.98637 | 0.98643 | 0.9865 | 0.98658 | 0.98665 | 0.98672 | 0.98679 | 0.98687 | 0.98695 | 0.98703 | 0.98711 | 0.98719 | 0.98728 | 0.98737 | 0.98746 | 0.98756 | 0.98767 | 0.98778 | 0.9879 | 0.98802 | 0.98817 | 0.98832 | 0.9885 | 0.98872 | 0.98899 | 0.98941 | 0.98946 | 0.98953 | 0.9896 | 0.98967 | 0.98977 | 0.98987 | 0.99 | 0.99017 | 0.99044 | 1
| 177 | 387420489 | 5.253 | 4.9606 | 4.8395 | 4.715 | 4.6407 | 4.5876 | 4.546 | 4.5121 | 4.4826 | 4.4575 | 4.4346 | 4.4145 | 4.2783 | 4.1959 | 4.1364 | 4.0895 | 4.051 | 4.0179 | 3.9891 | 3.9634 | 3.9403 | 3.9192 | 3.8999 | 3.8821 | 3.8654 | 3.8499 | 3.8353 | 3.8215 | 3.8085 | 3.796 | 3.7843 | 3.773 | 3.7622 | 3.7518 | 3.7419 | 3.7323 | 3.7231 | 3.7142 | 3.7056 | 3.6973 | 3.6892 | 3.6814 | 3.6738 | 3.6664 | 3.6593 | 3.6523 | 3.6455 | 3.6389 | 3.6324 | 3.6261 | 3.62 | 3.6139 | 3.608 | 3.6023 | 3.5967 | 3.5911 | 3.5857 | 3.5804 | 3.5752 | 3.5701 | 3.5651 | 3.5554 | 3.5459 | 3.5368 | 3.528 | 3.5195 | 3.5112 | 3.5031 | 3.4953 | 3.4877 | 3.4802 | 3.473 | 3.4659 | 3.459 | 3.4523 | 3.4457 | 3.4393 | 3.433 | 3.4268 | 3.4208 | 3.4149 | 3.4091 | 3.4033 | 3.3978 | 3.3922 | 3.3869 | 3.3803 | 3.3738 | 3.3675 | 3.3612 | 3.3552 | 3.3492 | 3.3433 | 3.3376 | 3.3319 | 3.3263 | 3.3209 | 3.3155 | 3.3102 | 3.305 | 3.2999 | 3.2949 | 3.2899 | 3.285 | 3.2802 | 3.2755 | 3.2662 | 3.2571 | 3.2483 | 3.2397 | 3.2313 | 3.223 | 3.215 | 3.2072 | 3.1995 | 3.192 | 3.1773 | 3.1633 | 3.1496 | 3.1365 | 3.1238 | 3.1115 | 3.0995 | 3.0878 | 3.0764 | 3.0653 | 3.0545 | 3.0439 | 3.0335 | 3.0233 | 3.0134 | 3.0035 | 2.9939 | 2.9844 | 2.9751 | 2.9659 | 2.9568 | 2.9479 | 2.939 | 2.9303 | 2.9217 | 2.9131 | 2.9047 | 2.8963 | 2.888 | 2.8797 | 2.8715 | 2.8634 | 2.8553 | 2.8473 | 2.8393 | 2.8313 | 2.8233 | 2.8154 | 2.8075 | 2.7996 | 2.7917 | 2.7838 | 2.7759 | 2.768 | 2.7601 | 2.7522 | 2.7442 | 2.7362 | 2.7282 | 2.7201 | 2.7119 | 2.7037 | 2.6954 | 2.687 | 2.6786 | 2.67 | 2.6613 | 2.6525 | 2.6435 | 2.6343 | 2.625 | 2.6154 | 2.6056 | 2.5956 | 2.5852 | 2.5745 | 2.5634 | 2.5518 | 2.5397 | 2.5269 | 2.5134 | 2.4989 | 2.4833 | 2.4662 | 2.447 | 2.4251 | 2.3988 | 2.3652 | 2.315 | 2.308 | 2.3003 | 2.2919 | 2.2824 | 2.2716 | 2.2588 | 2.243 | 2.2221 | 2.1892 | 0 | [209 empty] | 177 | 0 | 0.965 | 0.96744 | 0.96851 | 0.96963 | 0.97028 | 0.97075 | 0.97112 | 0.97142 | 0.97168 | 0.9719 | 0.9721 | 0.97228 | 0.97344 | 0.97414 | 0.97464 | 0.97503 | 0.97536 | 0.97563 | 0.97588 | 0.97609 | 0.97628 | 0.97646 | 0.97662 | 0.97677 | 0.97691 | 0.97703 | 0.97715 | 0.97727 | 0.97738 | 0.97748 | 0.97758 | 0.97767 | 0.97776 | 0.97784 | 0.97792 | 0.978 | 0.97808 | 0.97815 | 0.97822 | 0.97829 | 0.97836 | 0.97842 | 0.97848 | 0.97854 | 0.9786 | 0.97866 | 0.97871 | 0.97877 | 0.97882 | 0.97887 | 0.97892 | 0.97897 | 0.97902 | 0.97906 | 0.97911 | 0.97915 | 0.9792 | 0.97924 | 0.97928 | 0.97933 | 0.97937 | 0.97944 | 0.97952 | 0.97959 | 0.97967 | 0.97974 | 0.9798 | 0.97987 | 0.97993 | 0.97999 | 0.98005 | 0.98011 | 0.98017 | 0.98023 | 0.98028 | 0.98033 | 0.98038 | 0.98044 | 0.98049 | 0.98053 | 0.98058 | 0.98063 | 0.98067 | 0.98072 | 0.98076 | 0.98081 | 0.98086 | 0.98091 | 0.98096 | 0.98101 | 0.98106 | 0.98111 | 0.98116 | 0.9812 | 0.98125 | 0.98129 | 0.98134 | 0.98138 | 0.98142 | 0.98147 | 0.98151 | 0.98155 | 0.98159 | 0.98163 | 0.98167 | 0.9817 | 0.98178 | 0.98185 | 0.98192 | 0.98199 | 0.98206 | 0.98213 | 0.98219 | 0.98225 | 0.98231 | 0.98238 | 0.98249 | 0.98261 | 0.98271 | 0.98282 | 0.98292 | 0.98302 | 0.98312 | 0.98321 | 0.9833 | 0.98339 | 0.98348 | 0.98356 | 0.98365 | 0.98373 | 0.98381 | 0.98389 | 0.98396 | 0.98404 | 0.98411 | 0.98419 | 0.98426 | 0.98433 | 0.9844 | 0.98447 | 0.98454 | 0.98461 | 0.98468 | 0.98475 | 0.98481 | 0.98488 | 0.98495 | 0.98501 | 0.98508 | 0.98514 | 0.9852 | 0.98527 | 0.98533 | 0.9854 | 0.98546 | 0.98552 | 0.98559 | 0.98565 | 0.98571 | 0.98578 | 0.98584 | 0.9859 | 0.98597 | 0.98603 | 0.9861 | 0.98616 | 0.98623 | 0.98629 | 0.98636 | 0.98643 | 0.9865 | 0.98657 | 0.98664 | 0.98671 | 0.98678 | 0.98685 | 0.98693 | 0.98701 | 0.98709 | 0.98717 | 0.98725 | 0.98734 | 0.98743 | 0.98752 | 0.98762 | 0.98772 | 0.98783 | 0.98795 | 0.98808 | 0.98822 | 0.98837 | 0.98855 | 0.98877 | 0.98904 | 0.98945 | 0.98951 | 0.98957 | 0.98964 | 0.98972 | 0.98981 | 0.98991 | 0.99004 | 0.99021 | 0.99048 | 1
| 178 | 387420489 | 5.2573 | 4.9613 | 4.8388 | 4.7155 | 4.6426 | 4.59 | 4.5485 | 4.5144 | 4.485 | 4.4591 | 4.4365 | 4.4161 | 4.2799 | 4.1977 | 4.1383 | 4.0916 | 4.0531 | 4.02 | 3.9911 | 3.9654 | 3.9422 | 3.9211 | 3.9017 | 3.8839 | 3.8673 | 3.8517 | 3.8371 | 3.8233 | 3.8102 | 3.7979 | 3.786 | 3.7748 | 3.7639 | 3.7536 | 3.7436 | 3.734 | 3.7248 | 3.7159 | 3.7073 | 3.699 | 3.691 | 3.6831 | 3.6755 | 3.6682 | 3.661 | 3.654 | 3.6472 | 3.6406 | 3.6342 | 3.6279 | 3.6218 | 3.6157 | 3.6098 | 3.6041 | 3.5984 | 3.5929 | 3.5875 | 3.5822 | 3.577 | 3.5719 | 3.5668 | 3.5571 | 3.5477 | 3.5385 | 3.5297 | 3.5212 | 3.5129 | 3.5048 | 3.497 | 3.4893 | 3.4819 | 3.4747 | 3.4676 | 3.4607 | 3.454 | 3.4474 | 3.441 | 3.4347 | 3.4285 | 3.4225 | 3.4166 | 3.4107 | 3.4051 | 3.3995 | 3.394 | 3.3886 | 3.382 | 3.3755 | 3.3692 | 3.363 | 3.3569 | 3.3509 | 3.3451 | 3.3393 | 3.3336 | 3.3281 | 3.3226 | 3.3172 | 3.3119 | 3.3067 | 3.3016 | 3.2966 | 3.2916 | 3.2867 | 3.2819 | 3.2771 | 3.2679 | 3.2588 | 3.25 | 3.2414 | 3.233 | 3.2248 | 3.2167 | 3.2089 | 3.2012 | 3.1937 | 3.1791 | 3.165 | 3.1514 | 3.1383 | 3.1256 | 3.1132 | 3.1012 | 3.0896 | 3.0782 | 3.0671 | 3.0563 | 3.0456 | 3.0353 | 3.0251 | 3.0151 | 3.0053 | 2.9957 | 2.9862 | 2.9769 | 2.9677 | 2.9586 | 2.9497 | 2.9408 | 2.9321 | 2.9235 | 2.9149 | 2.9065 | 2.8981 | 2.8898 | 2.8815 | 2.8733 | 2.8652 | 2.8571 | 2.8491 | 2.8411 | 2.8331 | 2.8252 | 2.8173 | 2.8094 | 2.8015 | 2.7936 | 2.7857 | 2.7778 | 2.7699 | 2.762 | 2.754 | 2.7461 | 2.738 | 2.73 | 2.7219 | 2.7137 | 2.7055 | 2.6972 | 2.6888 | 2.6804 | 2.6718 | 2.6631 | 2.6543 | 2.6453 | 2.6361 | 2.6268 | 2.6172 | 2.6074 | 2.5974 | 2.587 | 2.5763 | 2.5652 | 2.5536 | 2.5415 | 2.5287 | 2.5152 | 2.5007 | 2.4851 | 2.468 | 2.4488 | 2.4269 | 2.4007 | 2.3671 | 2.3168 | 2.3098 | 2.3022 | 2.2937 | 2.2843 | 2.2734 | 2.2606 | 2.2449 | 2.2239 | 2.1911 | 0 | [209 empty] | 178 | 0 | 0.96508 | 0.96765 | 0.96871 | 0.96981 | 0.97044 | 0.97089 | 0.97126 | 0.97156 | 0.97181 | 0.97203 | 0.97223 | 0.9724 | 0.97358 | 0.97427 | 0.97478 | 0.97517 | 0.97549 | 0.97577 | 0.97601 | 0.97622 | 0.97641 | 0.97659 | 0.97674 | 0.97689 | 0.97703 | 0.97716 | 0.97728 | 0.97739 | 0.9775 | 0.9776 | 0.97769 | 0.97779 | 0.97787 | 0.97796 | 0.97804 | 0.97812 | 0.97819 | 0.97827 | 0.97834 | 0.9784 | 0.97847 | 0.97853 | 0.97859 | 0.97865 | 0.97871 | 0.97877 | 0.97882 | 0.97888 | 0.97893 | 0.97898 | 0.97903 | 0.97908 | 0.97913 | 0.97917 | 0.97922 | 0.97926 | 0.97931 | 0.97935 | 0.97939 | 0.97943 | 0.97947 | 0.97955 | 0.97963 | 0.9797 | 0.97977 | 0.97984 | 0.97991 | 0.97997 | 0.98003 | 0.9801 | 0.98016 | 0.98022 | 0.98027 | 0.98033 | 0.98038 | 0.98043 | 0.98049 | 0.98054 | 0.98059 | 0.98064 | 0.98068 | 0.98073 | 0.98078 | 0.98082 | 0.98086 | 0.98091 | 0.98096 | 0.98101 | 0.98106 | 0.98111 | 0.98116 | 0.98121 | 0.98126 | 0.9813 | 0.98135 | 0.98139 | 0.98144 | 0.98148 | 0.98152 | 0.98156 | 0.9816 | 0.98164 | 0.98168 | 0.98172 | 0.98176 | 0.9818 | 0.98187 | 0.98195 | 0.98202 | 0.98209 | 0.98215 | 0.98222 | 0.98228 | 0.98234 | 0.98241 | 0.98247 | 0.98258 | 0.98269 | 0.9828 | 0.98291 | 0.98301 | 0.98311 | 0.9832 | 0.9833 | 0.98339 | 0.98347 | 0.98356 | 0.98365 | 0.98373 | 0.98381 | 0.98389 | 0.98397 | 0.98404 | 0.98412 | 0.98419 | 0.98427 | 0.98434 | 0.98441 | 0.98448 | 0.98455 | 0.98462 | 0.98469 | 0.98475 | 0.98482 | 0.98489 | 0.98495 | 0.98502 | 0.98508 | 0.98515 | 0.98521 | 0.98528 | 0.98534 | 0.9854 | 0.98547 | 0.98553 | 0.98559 | 0.98566 | 0.98572 | 0.98578 | 0.98585 | 0.98591 | 0.98597 | 0.98604 | 0.9861 | 0.98617 | 0.98623 | 0.9863 | 0.98636 | 0.98643 | 0.98649 | 0.98656 | 0.98663 | 0.9867 | 0.98677 | 0.98684 | 0.98692 | 0.98699 | 0.98707 | 0.98715 | 0.98723 | 0.98731 | 0.9874 | 0.98749 | 0.98758 | 0.98768 | 0.98778 | 0.98789 | 0.98801 | 0.98813 | 0.98827 | 0.98843 | 0.9886 | 0.98882 | 0.98909 | 0.9895 | 0.98956 | 0.98962 | 0.98969 | 0.98976 | 0.98985 | 0.98996 | 0.99009 | 0.99026 | 0.99053 | 1
| 179 | 387420489 | 5.2564 | 4.9645 | 4.8427 | 4.7182 | 4.6447 | 4.5912 | 4.5498 | 4.5155 | 4.4863 | 4.4607 | 4.4382 | 4.4179 | 4.2817 | 4.1994 | 4.1398 | 4.0931 | 4.0544 | 4.0214 | 3.9925 | 3.9669 | 3.9438 | 3.9227 | 3.9033 | 3.8855 | 3.8688 | 3.8533 | 3.8387 | 3.8249 | 3.8118 | 3.7994 | 3.7876 | 3.7764 | 3.7656 | 3.7552 | 3.7452 | 3.7357 | 3.7264 | 3.7176 | 3.709 | 3.7007 | 3.6926 | 3.6848 | 3.6773 | 3.6699 | 3.6627 | 3.6557 | 3.649 | 3.6424 | 3.6359 | 3.6296 | 3.6234 | 3.6174 | 3.6115 | 3.6057 | 3.6001 | 3.5945 | 3.5891 | 3.5838 | 3.5786 | 3.5735 | 3.5685 | 3.5588 | 3.5494 | 3.5403 | 3.5315 | 3.5229 | 3.5146 | 3.5066 | 3.4987 | 3.4911 | 3.4837 | 3.4764 | 3.4694 | 3.4625 | 3.4558 | 3.4492 | 3.4427 | 3.4364 | 3.4303 | 3.4242 | 3.4183 | 3.4125 | 3.4068 | 3.4012 | 3.3957 | 3.3903 | 3.3837 | 3.3772 | 3.3709 | 3.3647 | 3.3586 | 3.3526 | 3.3468 | 3.341 | 3.3354 | 3.3298 | 3.3244 | 3.319 | 3.3137 | 3.3085 | 3.3034 | 3.2983 | 3.2934 | 3.2885 | 3.2837 | 3.2789 | 3.2696 | 3.2606 | 3.2518 | 3.2431 | 3.2347 | 3.2265 | 3.2185 | 3.2106 | 3.203 | 3.1954 | 3.1808 | 3.1667 | 3.1531 | 3.14 | 3.1273 | 3.115 | 3.103 | 3.0913 | 3.0799 | 3.0688 | 3.058 | 3.0474 | 3.037 | 3.0269 | 3.0169 | 3.0071 | 2.9974 | 2.988 | 2.9786 | 2.9694 | 2.9604 | 2.9514 | 2.9426 | 2.9338 | 2.9252 | 2.9167 | 2.9082 | 2.8998 | 2.8915 | 2.8833 | 2.8751 | 2.867 | 2.8589 | 2.8508 | 2.8428 | 2.8348 | 2.8269 | 2.819 | 2.8111 | 2.8032 | 2.7953 | 2.7874 | 2.7795 | 2.7716 | 2.7637 | 2.7558 | 2.7478 | 2.7398 | 2.7318 | 2.7237 | 2.7155 | 2.7073 | 2.699 | 2.6906 | 2.6822 | 2.6736 | 2.6649 | 2.6561 | 2.6471 | 2.6379 | 2.6286 | 2.6191 | 2.6093 | 2.5992 | 2.5889 | 2.5782 | 2.567 | 2.5554 | 2.5433 | 2.5306 | 2.5171 | 2.5026 | 2.487 | 2.4698 | 2.4507 | 2.4287 | 2.4025 | 2.3689 | 2.3187 | 2.3116 | 2.304 | 2.2956 | 2.2861 | 2.2753 | 2.2625 | 2.2467 | 2.2257 | 2.1928 | 0 | [209 empty] | 179 | 0 | 0.96539 | 0.9678 | 0.96887 | 0.96996 | 0.97061 | 0.97107 | 0.97144 | 0.97174 | 0.97199 | 0.97221 | 0.9724 | 0.97258 | 0.97373 | 0.97442 | 0.97492 | 0.97531 | 0.97562 | 0.9759 | 0.97614 | 0.97635 | 0.97654 | 0.97671 | 0.97687 | 0.97702 | 0.97715 | 0.97728 | 0.9774 | 0.97751 | 0.97762 | 0.97772 | 0.97781 | 0.9779 | 0.97799 | 0.97808 | 0.97816 | 0.97823 | 0.97831 | 0.97838 | 0.97845 | 0.97852 | 0.97858 | 0.97865 | 0.97871 | 0.97877 | 0.97883 | 0.97888 | 0.97894 | 0.97899 | 0.97904 | 0.97909 | 0.97914 | 0.97919 | 0.97924 | 0.97928 | 0.97933 | 0.97937 | 0.97941 | 0.97946 | 0.9795 | 0.97954 | 0.97958 | 0.97966 | 0.97973 | 0.97981 | 0.97988 | 0.97995 | 0.98001 | 0.98008 | 0.98014 | 0.9802 | 0.98026 | 0.98032 | 0.98037 | 0.98043 | 0.98048 | 0.98054 | 0.98059 | 0.98064 | 0.98069 | 0.98074 | 0.98078 | 0.98083 | 0.98087 | 0.98092 | 0.98096 | 0.981 | 0.98106 | 0.98111 | 0.98116 | 0.98121 | 0.98126 | 0.9813 | 0.98135 | 0.9814 | 0.98144 | 0.98149 | 0.98153 | 0.98157 | 0.98161 | 0.98165 | 0.9817 | 0.98174 | 0.98178 | 0.98181 | 0.98185 | 0.98189 | 0.98196 | 0.98204 | 0.98211 | 0.98217 | 0.98224 | 0.98231 | 0.98237 | 0.98243 | 0.98249 | 0.98255 | 0.98267 | 0.98278 | 0.98289 | 0.98299 | 0.98309 | 0.98319 | 0.98329 | 0.98338 | 0.98347 | 0.98356 | 0.98364 | 0.98373 | 0.98381 | 0.98389 | 0.98397 | 0.98405 | 0.98412 | 0.9842 | 0.98427 | 0.98434 | 0.98442 | 0.98449 | 0.98456 | 0.98463 | 0.98469 | 0.98476 | 0.98483 | 0.9849 | 0.98496 | 0.98503 | 0.98509 | 0.98516 | 0.98522 | 0.98528 | 0.98535 | 0.98541 | 0.98547 | 0.98554 | 0.9856 | 0.98566 | 0.98572 | 0.98579 | 0.98585 | 0.98591 | 0.98598 | 0.98604 | 0.9861 | 0.98617 | 0.98623 | 0.98629 | 0.98636 | 0.98642 | 0.98649 | 0.98656 | 0.98662 | 0.98669 | 0.98676 | 0.98683 | 0.9869 | 0.98698 | 0.98705 | 0.98713 | 0.98721 | 0.98729 | 0.98737 | 0.98746 | 0.98754 | 0.98764 | 0.98773 | 0.98784 | 0.98794 | 0.98806 | 0.98819 | 0.98832 | 0.98848 | 0.98865 | 0.98887 | 0.98914 | 0.98954 | 0.9896 | 0.98966 | 0.98973 | 0.98981 | 0.9899 | 0.99 | 0.99013 | 0.9903 | 0.99056 | 1
| 180 | 387420489 | 5.2594 | 4.9651 | 4.8425 | 4.719 | 4.6458 | 4.5934 | 4.5524 | 4.518 | 4.4884 | 4.4626 | 4.4401 | 4.4197 | 4.2832 | 4.2012 | 4.1418 | 4.095 | 4.0564 | 4.0233 | 3.9945 | 3.9688 | 3.9456 | 3.9245 | 3.9051 | 3.8873 | 3.8707 | 3.8551 | 3.8406 | 3.8267 | 3.8137 | 3.8012 | 3.7894 | 3.7781 | 3.7672 | 3.7569 | 3.747 | 3.7374 | 3.7282 | 3.7193 | 3.7108 | 3.7024 | 3.6944 | 3.6865 | 3.6789 | 3.6716 | 3.6644 | 3.6575 | 3.6507 | 3.6441 | 3.6376 | 3.6313 | 3.6251 | 3.6191 | 3.6132 | 3.6075 | 3.6018 | 3.5963 | 3.5909 | 3.5856 | 3.5804 | 3.5753 | 3.5703 | 3.5605 | 3.5511 | 3.5419 | 3.5331 | 3.5246 | 3.5163 | 3.5082 | 3.5004 | 3.4928 | 3.4853 | 3.4781 | 3.471 | 3.4641 | 3.4574 | 3.4508 | 3.4444 | 3.4381 | 3.4319 | 3.4259 | 3.42 | 3.4142 | 3.4085 | 3.4029 | 3.3974 | 3.392 | 3.3854 | 3.3789 | 3.3726 | 3.3664 | 3.3603 | 3.3543 | 3.3485 | 3.3427 | 3.3371 | 3.3315 | 3.326 | 3.3207 | 3.3154 | 3.3102 | 3.305 | 3.3 | 3.295 | 3.2901 | 3.2853 | 3.2806 | 3.2713 | 3.2622 | 3.2534 | 3.2448 | 3.2364 | 3.2282 | 3.2202 | 3.2123 | 3.2047 | 3.1971 | 3.1825 | 3.1685 | 3.1549 | 3.1418 | 3.1291 | 3.1167 | 3.1047 | 3.0931 | 3.0817 | 3.0706 | 3.0598 | 3.0492 | 3.0388 | 3.0286 | 3.0186 | 3.0088 | 2.9992 | 2.9897 | 2.9804 | 2.9712 | 2.9622 | 2.9532 | 2.9444 | 2.9357 | 2.927 | 2.9185 | 2.91 | 2.9016 | 2.8933 | 2.8851 | 2.8769 | 2.8688 | 2.8607 | 2.8526 | 2.8446 | 2.8367 | 2.8287 | 2.8208 | 2.8129 | 2.805 | 2.7971 | 2.7893 | 2.7814 | 2.7735 | 2.7655 | 2.7576 | 2.7496 | 2.7416 | 2.7336 | 2.7255 | 2.7173 | 2.7091 | 2.7008 | 2.6924 | 2.684 | 2.6754 | 2.6667 | 2.6579 | 2.6489 | 2.6397 | 2.6304 | 2.6208 | 2.6111 | 2.601 | 2.5906 | 2.5799 | 2.5688 | 2.5572 | 2.5451 | 2.5324 | 2.5188 | 2.5044 | 2.4887 | 2.4716 | 2.4525 | 2.4306 | 2.4043 | 2.3707 | 2.3204 | 2.3134 | 2.3058 | 2.2974 | 2.2879 | 2.277 | 2.2642 | 2.2485 | 2.2276 | 2.1947 | 0 | [209 empty] | 180 | 0 | 0.96549 | 0.96801 | 0.96906 | 0.97014 | 0.97076 | 0.97122 | 0.97157 | 0.97186 | 0.97212 | 0.97233 | 0.97253 | 0.9727 | 0.97386 | 0.97455 | 0.97505 | 0.97544 | 0.97576 | 0.97603 | 0.97626 | 0.97647 | 0.97666 | 0.97683 | 0.97699 | 0.97714 | 0.97727 | 0.9774 | 0.97752 | 0.97763 | 0.97773 | 0.97783 | 0.97793 | 0.97802 | 0.97811 | 0.97819 | 0.97827 | 0.97835 | 0.97842 | 0.97849 | 0.97856 | 0.97863 | 0.97869 | 0.97876 | 0.97882 | 0.97888 | 0.97893 | 0.97899 | 0.97904 | 0.9791 | 0.97915 | 0.9792 | 0.97925 | 0.9793 | 0.97934 | 0.97939 | 0.97943 | 0.97948 | 0.97952 | 0.97956 | 0.97961 | 0.97965 | 0.97969 | 0.97976 | 0.97984 | 0.97991 | 0.97998 | 0.98005 | 0.98012 | 0.98018 | 0.98024 | 0.9803 | 0.98036 | 0.98042 | 0.98048 | 0.98053 | 0.98058 | 0.98064 | 0.98069 | 0.98074 | 0.98079 | 0.98083 | 0.98088 | 0.98093 | 0.98097 | 0.98102 | 0.98106 | 0.9811 | 0.98116 | 0.98121 | 0.98126 | 0.98131 | 0.98135 | 0.9814 | 0.98145 | 0.98149 | 0.98154 | 0.98158 | 0.98163 | 0.98167 | 0.98171 | 0.98175 | 0.98179 | 0.98183 | 0.98187 | 0.98191 | 0.98195 | 0.98198 | 0.98206 | 0.98213 | 0.9822 | 0.98227 | 0.98233 | 0.9824 | 0.98246 | 0.98252 | 0.98258 | 0.98264 | 0.98276 | 0.98287 | 0.98297 | 0.98308 | 0.98318 | 0.98328 | 0.98337 | 0.98346 | 0.98355 | 0.98364 | 0.98372 | 0.98381 | 0.98389 | 0.98397 | 0.98405 | 0.98412 | 0.9842 | 0.98427 | 0.98435 | 0.98442 | 0.98449 | 0.98456 | 0.98463 | 0.9847 | 0.98477 | 0.98484 | 0.9849 | 0.98497 | 0.98503 | 0.9851 | 0.98516 | 0.98523 | 0.98529 | 0.98536 | 0.98542 | 0.98548 | 0.98554 | 0.98561 | 0.98567 | 0.98573 | 0.98579 | 0.98586 | 0.98592 | 0.98598 | 0.98604 | 0.98611 | 0.98617 | 0.98623 | 0.9863 | 0.98636 | 0.98642 | 0.98649 | 0.98656 | 0.98662 | 0.98669 | 0.98676 | 0.98683 | 0.9869 | 0.98697 | 0.98704 | 0.98711 | 0.98719 | 0.98727 | 0.98735 | 0.98743 | 0.98751 | 0.9876 | 0.98769 | 0.98779 | 0.98789 | 0.988 | 0.98812 | 0.98824 | 0.98838 | 0.98853 | 0.98871 | 0.98892 | 0.98919 | 0.98959 | 0.98965 | 0.98971 | 0.98977 | 0.98985 | 0.98994 | 0.99004 | 0.99017 | 0.99034 | 0.9906 | 1
| 181 | 387420489 | 5.2594 | 4.9686 | 4.8469 | 4.722 | 4.6481 | 4.5952 | 4.5533 | 4.519 | 4.49 | 4.4644 | 4.4417 | 4.4215 | 4.2851 | 4.2029 | 4.1432 | 4.0965 | 4.0577 | 4.0248 | 3.9959 | 3.9703 | 3.9471 | 3.926 | 3.9067 | 3.8889 | 3.8722 | 3.8567 | 3.8421 | 3.8282 | 3.8152 | 3.8028 | 3.791 | 3.7797 | 3.7689 | 3.7586 | 3.7486 | 3.739 | 3.7298 | 3.7209 | 3.7123 | 3.704 | 3.696 | 3.6882 | 3.6806 | 3.6732 | 3.6661 | 3.6591 | 3.6523 | 3.6457 | 3.6392 | 3.6329 | 3.6268 | 3.6208 | 3.6148 | 3.6091 | 3.6034 | 3.5979 | 3.5925 | 3.5872 | 3.582 | 3.5769 | 3.5719 | 3.5621 | 3.5527 | 3.5437 | 3.5348 | 3.5263 | 3.518 | 3.5099 | 3.5021 | 3.4945 | 3.487 | 3.4798 | 3.4727 | 3.4658 | 3.4591 | 3.4526 | 3.4461 | 3.4398 | 3.4337 | 3.4276 | 3.4217 | 3.4159 | 3.4102 | 3.4046 | 3.3991 | 3.3937 | 3.3871 | 3.3806 | 3.3743 | 3.3681 | 3.362 | 3.356 | 3.3502 | 3.3444 | 3.3388 | 3.3332 | 3.3278 | 3.3224 | 3.3171 | 3.3119 | 3.3068 | 3.3018 | 3.2968 | 3.2919 | 3.2871 | 3.2824 | 3.2731 | 3.264 | 3.2552 | 3.2466 | 3.2382 | 3.23 | 3.2219 | 3.2141 | 3.2064 | 3.1989 | 3.1843 | 3.1702 | 3.1566 | 3.1435 | 3.1308 | 3.1184 | 3.1064 | 3.0948 | 3.0834 | 3.0723 | 3.0615 | 3.0509 | 3.0405 | 3.0303 | 3.0204 | 3.0106 | 3.0009 | 2.9914 | 2.9821 | 2.9729 | 2.9639 | 2.9549 | 2.9461 | 2.9374 | 2.9287 | 2.9202 | 2.9117 | 2.9034 | 2.895 | 2.8868 | 2.8786 | 2.8705 | 2.8624 | 2.8544 | 2.8464 | 2.8384 | 2.8305 | 2.8225 | 2.8146 | 2.8067 | 2.7989 | 2.791 | 2.7831 | 2.7752 | 2.7673 | 2.7593 | 2.7514 | 2.7434 | 2.7353 | 2.7272 | 2.7191 | 2.7109 | 2.7026 | 2.6942 | 2.6857 | 2.6772 | 2.6685 | 2.6597 | 2.6507 | 2.6415 | 2.6322 | 2.6227 | 2.6129 | 2.6028 | 2.5925 | 2.5818 | 2.5706 | 2.5591 | 2.547 | 2.5342 | 2.5207 | 2.5062 | 2.4906 | 2.4734 | 2.4543 | 2.4324 | 2.4062 | 2.3726 | 2.3223 | 2.3153 | 2.3077 | 2.2992 | 2.2898 | 2.2789 | 2.2661 | 2.2503 | 2.2293 | 2.1965 | 0 | [209 empty] | 181 | 0 | 0.96574 | 0.96815 | 0.96921 | 0.97029 | 0.97093 | 0.97139 | 0.97175 | 0.97204 | 0.97229 | 0.97251 | 0.9727 | 0.97288 | 0.97401 | 0.97469 | 0.97518 | 0.97557 | 0.97589 | 0.97615 | 0.97639 | 0.9766 | 0.97678 | 0.97696 | 0.97711 | 0.97726 | 0.97739 | 0.97752 | 0.97764 | 0.97775 | 0.97785 | 0.97795 | 0.97805 | 0.97814 | 0.97822 | 0.97831 | 0.97839 | 0.97846 | 0.97854 | 0.97861 | 0.97868 | 0.97874 | 0.97881 | 0.97887 | 0.97893 | 0.97899 | 0.97905 | 0.9791 | 0.97915 | 0.97921 | 0.97926 | 0.97931 | 0.97936 | 0.9794 | 0.97945 | 0.9795 | 0.97954 | 0.97958 | 0.97963 | 0.97967 | 0.97971 | 0.97975 | 0.97979 | 0.97987 | 0.97994 | 0.98001 | 0.98009 | 0.98015 | 0.98022 | 0.98028 | 0.98034 | 0.9804 | 0.98046 | 0.98052 | 0.98058 | 0.98063 | 0.98068 | 0.98073 | 0.98079 | 0.98084 | 0.98088 | 0.98093 | 0.98098 | 0.98102 | 0.98107 | 0.98111 | 0.98116 | 0.9812 | 0.98125 | 0.9813 | 0.98135 | 0.9814 | 0.98145 | 0.98149 | 0.98154 | 0.98159 | 0.98163 | 0.98167 | 0.98172 | 0.98176 | 0.9818 | 0.98184 | 0.98188 | 0.98192 | 0.98196 | 0.982 | 0.98204 | 0.98207 | 0.98215 | 0.98222 | 0.98229 | 0.98235 | 0.98242 | 0.98248 | 0.98255 | 0.98261 | 0.98267 | 0.98273 | 0.98284 | 0.98295 | 0.98306 | 0.98316 | 0.98326 | 0.98336 | 0.98345 | 0.98354 | 0.98363 | 0.98372 | 0.9838 | 0.98389 | 0.98397 | 0.98405 | 0.98412 | 0.9842 | 0.98428 | 0.98435 | 0.98442 | 0.9845 | 0.98457 | 0.98464 | 0.98471 | 0.98477 | 0.98484 | 0.98491 | 0.98497 | 0.98504 | 0.98511 | 0.98517 | 0.98523 | 0.9853 | 0.98536 | 0.98542 | 0.98549 | 0.98555 | 0.98561 | 0.98567 | 0.98574 | 0.9858 | 0.98586 | 0.98592 | 0.98598 | 0.98605 | 0.98611 | 0.98617 | 0.98623 | 0.9863 | 0.98636 | 0.98642 | 0.98649 | 0.98655 | 0.98662 | 0.98668 | 0.98675 | 0.98682 | 0.98688 | 0.98695 | 0.98703 | 0.9871 | 0.98717 | 0.98725 | 0.98732 | 0.9874 | 0.98749 | 0.98757 | 0.98766 | 0.98775 | 0.98785 | 0.98795 | 0.98805 | 0.98817 | 0.98829 | 0.98843 | 0.98858 | 0.98875 | 0.98896 | 0.98923 | 0.98963 | 0.98969 | 0.98975 | 0.98982 | 0.98989 | 0.98998 | 0.99008 | 0.99021 | 0.99038 | 0.99064 | 1
| 182 | 387420489 | 5.2626 | 4.9686 | 4.8454 | 4.7226 | 4.6495 | 4.5971 | 4.5559 | 4.5217 | 4.4919 | 4.4664 | 4.4435 | 4.4233 | 4.2867 | 4.2045 | 4.1451 | 4.0984 | 4.0597 | 4.0267 | 3.9978 | 3.9721 | 3.9489 | 3.9278 | 3.9085 | 3.8906 | 3.874 | 3.8585 | 3.8439 | 3.8301 | 3.817 | 3.8046 | 3.7928 | 3.7815 | 3.7706 | 3.7603 | 3.7503 | 3.7408 | 3.7316 | 3.7227 | 3.7141 | 3.7058 | 3.6977 | 3.6899 | 3.6823 | 3.6749 | 3.6678 | 3.6608 | 3.654 | 3.6474 | 3.641 | 3.6346 | 3.6285 | 3.6225 | 3.6166 | 3.6108 | 3.6052 | 3.5997 | 3.5943 | 3.589 | 3.5837 | 3.5786 | 3.5736 | 3.5638 | 3.5544 | 3.5453 | 3.5365 | 3.5279 | 3.5196 | 3.5116 | 3.5037 | 3.4961 | 3.4887 | 3.4814 | 3.4744 | 3.4675 | 3.4607 | 3.4542 | 3.4477 | 3.4415 | 3.4353 | 3.4292 | 3.4233 | 3.4175 | 3.4118 | 3.4062 | 3.4008 | 3.3954 | 3.3888 | 3.3823 | 3.376 | 3.3698 | 3.3637 | 3.3577 | 3.3518 | 3.3461 | 3.3404 | 3.3349 | 3.3294 | 3.324 | 3.3188 | 3.3136 | 3.3084 | 3.3034 | 3.2984 | 3.2935 | 3.2887 | 3.284 | 3.2747 | 3.2656 | 3.2568 | 3.2482 | 3.2398 | 3.2316 | 3.2236 | 3.2158 | 3.2081 | 3.2006 | 3.186 | 3.1719 | 3.1583 | 3.1452 | 3.1325 | 3.1201 | 3.1082 | 3.0965 | 3.0851 | 3.0741 | 3.0632 | 3.0526 | 3.0422 | 3.0321 | 3.0221 | 3.0123 | 3.0027 | 2.9932 | 2.9839 | 2.9747 | 2.9656 | 2.9567 | 2.9479 | 2.9391 | 2.9305 | 2.922 | 2.9135 | 2.9051 | 2.8968 | 2.8886 | 2.8804 | 2.8723 | 2.8642 | 2.8561 | 2.8481 | 2.8402 | 2.8322 | 2.8243 | 2.8164 | 2.8085 | 2.8007 | 2.7928 | 2.7849 | 2.777 | 2.7691 | 2.7611 | 2.7532 | 2.7452 | 2.7371 | 2.729 | 2.7209 | 2.7127 | 2.7044 | 2.696 | 2.6875 | 2.6789 | 2.6703 | 2.6614 | 2.6524 | 2.6433 | 2.6339 | 2.6244 | 2.6146 | 2.6046 | 2.5942 | 2.5835 | 2.5724 | 2.5608 | 2.5487 | 2.536 | 2.5224 | 2.508 | 2.4923 | 2.4752 | 2.4561 | 2.4341 | 2.408 | 2.3744 | 2.3241 | 2.3171 | 2.3094 | 2.301 | 2.2915 | 2.2806 | 2.2679 | 2.2522 | 2.2312 | 2.1982 | 0 | [209 empty] | 182 | 0 | 0.96588 | 0.96835 | 0.96941 | 0.97047 | 0.97109 | 0.97153 | 0.97188 | 0.97217 | 0.97242 | 0.97263 | 0.97282 | 0.973 | 0.97414 | 0.97483 | 0.97532 | 0.9757 | 0.97601 | 0.97628 | 0.97651 | 0.97672 | 0.97691 | 0.97708 | 0.97723 | 0.97738 | 0.97751 | 0.97764 | 0.97775 | 0.97786 | 0.97797 | 0.97807 | 0.97816 | 0.97825 | 0.97834 | 0.97842 | 0.9785 | 0.97857 | 0.97865 | 0.97872 | 0.97879 | 0.97885 | 0.97892 | 0.97898 | 0.97904 | 0.9791 | 0.97915 | 0.97921 | 0.97926 | 0.97931 | 0.97936 | 0.97941 | 0.97946 | 0.97951 | 0.97956 | 0.9796 | 0.97965 | 0.97969 | 0.97973 | 0.97977 | 0.97981 | 0.97985 | 0.97989 | 0.97997 | 0.98005 | 0.98012 | 0.98019 | 0.98025 | 0.98032 | 0.98038 | 0.98044 | 0.9805 | 0.98056 | 0.98062 | 0.98067 | 0.98073 | 0.98078 | 0.98083 | 0.98088 | 0.98093 | 0.98098 | 0.98103 | 0.98107 | 0.98112 | 0.98117 | 0.98121 | 0.98125 | 0.98129 | 0.98135 | 0.9814 | 0.98145 | 0.98149 | 0.98154 | 0.98159 | 0.98164 | 0.98168 | 0.98172 | 0.98177 | 0.98181 | 0.98185 | 0.98189 | 0.98193 | 0.98197 | 0.98201 | 0.98205 | 0.98209 | 0.98213 | 0.98216 | 0.98224 | 0.98231 | 0.98238 | 0.98244 | 0.98251 | 0.98257 | 0.98263 | 0.9827 | 0.98276 | 0.98281 | 0.98293 | 0.98304 | 0.98314 | 0.98324 | 0.98334 | 0.98344 | 0.98353 | 0.98362 | 0.98371 | 0.9838 | 0.98388 | 0.98397 | 0.98405 | 0.98413 | 0.9842 | 0.98428 | 0.98435 | 0.98443 | 0.9845 | 0.98457 | 0.98464 | 0.98471 | 0.98478 | 0.98485 | 0.98492 | 0.98498 | 0.98505 | 0.98511 | 0.98518 | 0.98524 | 0.98531 | 0.98537 | 0.98543 | 0.9855 | 0.98556 | 0.98562 | 0.98568 | 0.98574 | 0.9858 | 0.98587 | 0.98593 | 0.98599 | 0.98605 | 0.98611 | 0.98617 | 0.98624 | 0.9863 | 0.98636 | 0.98642 | 0.98649 | 0.98655 | 0.98662 | 0.98668 | 0.98675 | 0.98681 | 0.98688 | 0.98695 | 0.98702 | 0.98709 | 0.98716 | 0.98723 | 0.98731 | 0.98738 | 0.98746 | 0.98754 | 0.98763 | 0.98771 | 0.98781 | 0.9879 | 0.988 | 0.98811 | 0.98822 | 0.98835 | 0.98848 | 0.98863 | 0.98881 | 0.98901 | 0.98928 | 0.98968 | 0.98973 | 0.98979 | 0.98986 | 0.98994 | 0.99002 | 0.99012 | 0.99025 | 0.99042 | 0.99068 | 1
| 183 | 387420489 | 5.2637 | 4.9722 | 4.8502 | 4.7259 | 4.6517 | 4.5987 | 4.5569 | 4.5226 | 4.4933 | 4.468 | 4.4452 | 4.4249 | 4.2886 | 4.2062 | 4.1467 | 4.0999 | 4.0612 | 4.0281 | 3.9993 | 3.9736 | 3.9505 | 3.9294 | 3.9101 | 3.8922 | 3.8756 | 3.86 | 3.8454 | 3.8316 | 3.8185 | 3.8062 | 3.7944 | 3.7831 | 3.7723 | 3.7619 | 3.752 | 3.7424 | 3.7332 | 3.7243 | 3.7157 | 3.7074 | 3.6994 | 3.6915 | 3.684 | 3.6766 | 3.6694 | 3.6624 | 3.6557 | 3.649 | 3.6426 | 3.6363 | 3.6301 | 3.624 | 3.6181 | 3.6124 | 3.6067 | 3.6012 | 3.5958 | 3.5905 | 3.5853 | 3.5802 | 3.5752 | 3.5655 | 3.5561 | 3.547 | 3.5382 | 3.5296 | 3.5213 | 3.5133 | 3.5054 | 3.4978 | 3.4904 | 3.4831 | 3.4761 | 3.4692 | 3.4625 | 3.4559 | 3.4494 | 3.4431 | 3.437 | 3.431 | 3.425 | 3.4192 | 3.4135 | 3.408 | 3.4025 | 3.3971 | 3.3904 | 3.384 | 3.3776 | 3.3714 | 3.3654 | 3.3594 | 3.3536 | 3.3478 | 3.3421 | 3.3366 | 3.3311 | 3.3258 | 3.3205 | 3.3153 | 3.3102 | 3.3051 | 3.3002 | 3.2953 | 3.2905 | 3.2857 | 3.2764 | 3.2674 | 3.2586 | 3.25 | 3.2415 | 3.2333 | 3.2253 | 3.2175 | 3.2098 | 3.2023 | 3.1877 | 3.1736 | 3.16 | 3.1469 | 3.1342 | 3.1218 | 3.1099 | 3.0982 | 3.0868 | 3.0757 | 3.0649 | 3.0543 | 3.0439 | 3.0338 | 3.0238 | 3.014 | 3.0044 | 2.9949 | 2.9856 | 2.9764 | 2.9673 | 2.9584 | 2.9495 | 2.9408 | 2.9322 | 2.9237 | 2.9152 | 2.9068 | 2.8985 | 2.8903 | 2.8821 | 2.874 | 2.8659 | 2.8579 | 2.8499 | 2.8419 | 2.8339 | 2.826 | 2.8181 | 2.8102 | 2.8024 | 2.7945 | 2.7866 | 2.7787 | 2.7708 | 2.7629 | 2.7549 | 2.7469 | 2.7388 | 2.7308 | 2.7226 | 2.7144 | 2.7061 | 2.6977 | 2.6893 | 2.6807 | 2.672 | 2.6632 | 2.6542 | 2.6451 | 2.6358 | 2.6262 | 2.6164 | 2.6064 | 2.596 | 2.5853 | 2.5742 | 2.5626 | 2.5505 | 2.5378 | 2.5243 | 2.5098 | 2.4942 | 2.477 | 2.4579 | 2.4359 | 2.4097 | 2.3761 | 2.3259 | 2.3189 | 2.3112 | 2.3028 | 2.2934 | 2.2825 | 2.2697 | 2.2539 | 2.233 | 2.2 | 0 | [209 empty] | 183 | 0 | 0.9661 | 0.96849 | 0.96955 | 0.97061 | 0.97124 | 0.9717 | 0.97205 | 0.97234 | 0.97259 | 0.97281 | 0.973 | 0.97317 | 0.97429 | 0.97496 | 0.97545 | 0.97582 | 0.97614 | 0.97641 | 0.97664 | 0.97684 | 0.97703 | 0.9772 | 0.97735 | 0.97749 | 0.97763 | 0.97775 | 0.97787 | 0.97798 | 0.97808 | 0.97818 | 0.97827 | 0.97836 | 0.97845 | 0.97853 | 0.97861 | 0.97869 | 0.97876 | 0.97883 | 0.9789 | 0.97896 | 0.97902 | 0.97909 | 0.97915 | 0.9792 | 0.97926 | 0.97931 | 0.97937 | 0.97942 | 0.97947 | 0.97952 | 0.97957 | 0.97962 | 0.97966 | 0.97971 | 0.97975 | 0.97979 | 0.97984 | 0.97988 | 0.97992 | 0.97996 | 0.98 | 0.98007 | 0.98015 | 0.98022 | 0.98029 | 0.98035 | 0.98042 | 0.98048 | 0.98054 | 0.9806 | 0.98066 | 0.98072 | 0.98077 | 0.98083 | 0.98088 | 0.98093 | 0.98098 | 0.98103 | 0.98108 | 0.98112 | 0.98117 | 0.98121 | 0.98126 | 0.9813 | 0.98135 | 0.98139 | 0.98144 | 0.98149 | 0.98154 | 0.98159 | 0.98163 | 0.98168 | 0.98173 | 0.98177 | 0.98181 | 0.98186 | 0.9819 | 0.98194 | 0.98198 | 0.98202 | 0.98206 | 0.9821 | 0.98214 | 0.98218 | 0.98221 | 0.98225 | 0.98232 | 0.98239 | 0.98246 | 0.98253 | 0.98259 | 0.98266 | 0.98272 | 0.98278 | 0.98284 | 0.9829 | 0.98301 | 0.98312 | 0.98322 | 0.98333 | 0.98342 | 0.98352 | 0.98361 | 0.9837 | 0.98379 | 0.98388 | 0.98396 | 0.98404 | 0.98412 | 0.9842 | 0.98428 | 0.98435 | 0.98443 | 0.9845 | 0.98457 | 0.98464 | 0.98471 | 0.98478 | 0.98485 | 0.98492 | 0.98499 | 0.98505 | 0.98512 | 0.98518 | 0.98525 | 0.98531 | 0.98537 | 0.98544 | 0.9855 | 0.98556 | 0.98562 | 0.98569 | 0.98575 | 0.98581 | 0.98587 | 0.98593 | 0.98599 | 0.98605 | 0.98612 | 0.98618 | 0.98624 | 0.9863 | 0.98636 | 0.98642 | 0.98649 | 0.98655 | 0.98661 | 0.98668 | 0.98674 | 0.9868 | 0.98687 | 0.98694 | 0.98701 | 0.98707 | 0.98714 | 0.98722 | 0.98729 | 0.98736 | 0.98744 | 0.98752 | 0.9876 | 0.98768 | 0.98777 | 0.98786 | 0.98795 | 0.98805 | 0.98816 | 0.98827 | 0.9884 | 0.98853 | 0.98868 | 0.98885 | 0.98906 | 0.98932 | 0.98972 | 0.98978 | 0.98984 | 0.9899 | 0.98998 | 0.99007 | 0.99017 | 0.99029 | 0.99046 | 0.99072 | 1
| 184 | 387420489 | 5.2669 | 4.9719 | 4.8492 | 4.7258 | 4.6531 | 4.6009 | 4.5594 | 4.5247 | 4.4953 | 4.4698 | 4.4468 | 4.4268 | 4.2901 | 4.2079 | 4.1484 | 4.1017 | 4.063 | 4.0301 | 4.0011 | 3.9754 | 3.9522 | 3.9311 | 3.9118 | 3.894 | 3.8773 | 3.8618 | 3.8472 | 3.8333 | 3.8203 | 3.8079 | 3.796 | 3.7847 | 3.7739 | 3.7635 | 3.7536 | 3.7441 | 3.7349 | 3.726 | 3.7174 | 3.7091 | 3.701 | 3.6932 | 3.6856 | 3.6782 | 3.6711 | 3.6641 | 3.6574 | 3.6507 | 3.6443 | 3.638 | 3.6318 | 3.6258 | 3.6199 | 3.6141 | 3.6085 | 3.603 | 3.5976 | 3.5923 | 3.587 | 3.5819 | 3.5769 | 3.5672 | 3.5577 | 3.5486 | 3.5398 | 3.5313 | 3.523 | 3.5149 | 3.5071 | 3.4995 | 3.492 | 3.4848 | 3.4777 | 3.4709 | 3.4641 | 3.4575 | 3.4511 | 3.4448 | 3.4386 | 3.4326 | 3.4266 | 3.4209 | 3.4152 | 3.4096 | 3.4041 | 3.3987 | 3.3921 | 3.3857 | 3.3793 | 3.3731 | 3.367 | 3.361 | 3.3552 | 3.3494 | 3.3438 | 3.3382 | 3.3328 | 3.3274 | 3.3221 | 3.3169 | 3.3118 | 3.3068 | 3.3018 | 3.2969 | 3.2921 | 3.2873 | 3.278 | 3.269 | 3.2602 | 3.2516 | 3.2432 | 3.235 | 3.227 | 3.2192 | 3.2115 | 3.204 | 3.1894 | 3.1753 | 3.1617 | 3.1486 | 3.1359 | 3.1236 | 3.1116 | 3.0999 | 3.0885 | 3.0775 | 3.0666 | 3.056 | 3.0457 | 3.0355 | 3.0255 | 3.0157 | 3.0061 | 2.9966 | 2.9873 | 2.9781 | 2.9691 | 2.9601 | 2.9513 | 2.9426 | 2.934 | 2.9254 | 2.917 | 2.9086 | 2.9003 | 2.892 | 2.8839 | 2.8757 | 2.8677 | 2.8596 | 2.8516 | 2.8437 | 2.8357 | 2.8278 | 2.8199 | 2.812 | 2.8042 | 2.7963 | 2.7884 | 2.7805 | 2.7726 | 2.7646 | 2.7567 | 2.7487 | 2.7406 | 2.7325 | 2.7244 | 2.7162 | 2.7079 | 2.6995 | 2.691 | 2.6825 | 2.6738 | 2.6649 | 2.656 | 2.6468 | 2.6375 | 2.6279 | 2.6181 | 2.6081 | 2.5977 | 2.587 | 2.576 | 2.5644 | 2.5523 | 2.5395 | 2.526 | 2.5115 | 2.4959 | 2.4788 | 2.4597 | 2.4377 | 2.4115 | 2.3779 | 2.3276 | 2.3206 | 2.313 | 2.3045 | 2.2951 | 2.2842 | 2.2714 | 2.2558 | 2.2348 | 2.2018 | 0 | [209 empty] | 184 | 0 | 0.96628 | 0.96869 | 0.96974 | 0.97078 | 0.9714 | 0.97184 | 0.97218 | 0.97247 | 0.97271 | 0.97292 | 0.97311 | 0.97329 | 0.97442 | 0.97509 | 0.97558 | 0.97596 | 0.97627 | 0.97653 | 0.97676 | 0.97696 | 0.97715 | 0.97732 | 0.97747 | 0.97761 | 0.97774 | 0.97787 | 0.97798 | 0.97809 | 0.9782 | 0.97829 | 0.97839 | 0.97847 | 0.97856 | 0.97864 | 0.97872 | 0.97879 | 0.97887 | 0.97893 | 0.979 | 0.97907 | 0.97913 | 0.97919 | 0.97925 | 0.97931 | 0.97936 | 0.97942 | 0.97947 | 0.97952 | 0.97957 | 0.97962 | 0.97967 | 0.97972 | 0.97976 | 0.97981 | 0.97985 | 0.9799 | 0.97994 | 0.97998 | 0.98002 | 0.98006 | 0.9801 | 0.98017 | 0.98025 | 0.98032 | 0.98039 | 0.98045 | 0.98052 | 0.98058 | 0.98064 | 0.9807 | 0.98076 | 0.98081 | 0.98087 | 0.98092 | 0.98098 | 0.98103 | 0.98108 | 0.98112 | 0.98117 | 0.98122 | 0.98127 | 0.98131 | 0.98135 | 0.9814 | 0.98144 | 0.98148 | 0.98153 | 0.98158 | 0.98163 | 0.98168 | 0.98173 | 0.98177 | 0.98182 | 0.98186 | 0.98191 | 0.98195 | 0.98199 | 0.98203 | 0.98207 | 0.98211 | 0.98215 | 0.98219 | 0.98223 | 0.98227 | 0.9823 | 0.98234 | 0.98241 | 0.98248 | 0.98255 | 0.98262 | 0.98268 | 0.98274 | 0.98281 | 0.98287 | 0.98293 | 0.98298 | 0.9831 | 0.9832 | 0.98331 | 0.98341 | 0.98351 | 0.9836 | 0.98369 | 0.98378 | 0.98387 | 0.98396 | 0.98404 | 0.98412 | 0.9842 | 0.98428 | 0.98436 | 0.98443 | 0.9845 | 0.98458 | 0.98465 | 0.98472 | 0.98479 | 0.98486 | 0.98493 | 0.98499 | 0.98506 | 0.98512 | 0.98519 | 0.98525 | 0.98532 | 0.98538 | 0.98544 | 0.98551 | 0.98557 | 0.98563 | 0.98569 | 0.98575 | 0.98582 | 0.98588 | 0.98594 | 0.986 | 0.98606 | 0.98612 | 0.98618 | 0.98624 | 0.9863 | 0.98636 | 0.98643 | 0.98649 | 0.98655 | 0.98661 | 0.98667 | 0.98674 | 0.9868 | 0.98687 | 0.98693 | 0.987 | 0.98707 | 0.98713 | 0.9872 | 0.98728 | 0.98735 | 0.98742 | 0.9875 | 0.98758 | 0.98766 | 0.98774 | 0.98782 | 0.98791 | 0.98801 | 0.98811 | 0.98821 | 0.98833 | 0.98845 | 0.98858 | 0.98873 | 0.9889 | 0.98911 | 0.98937 | 0.98977 | 0.98982 | 0.98988 | 0.98995 | 0.99002 | 0.99011 | 0.99021 | 0.99033 | 0.9905 | 0.99076 | 1
| 185 | 387420489 | 5.2669 | 4.9759 | 4.8538 | 4.7297 | 4.6552 | 4.6024 | 4.5606 | 4.5263 | 4.4969 | 4.4713 | 4.4486 | 4.4285 | 4.292 | 4.2097 | 4.1501 | 4.1032 | 4.0645 | 4.0314 | 4.0025 | 3.9769 | 3.9538 | 3.9327 | 3.9134 | 3.8955 | 3.8788 | 3.8632 | 3.8486 | 3.8348 | 3.8218 | 3.8094 | 3.7977 | 3.7864 | 3.7756 | 3.7652 | 3.7553 | 3.7457 | 3.7365 | 3.7276 | 3.719 | 3.7107 | 3.7026 | 3.6948 | 3.6872 | 3.6799 | 3.6727 | 3.6657 | 3.6589 | 3.6523 | 3.6459 | 3.6396 | 3.6334 | 3.6274 | 3.6215 | 3.6157 | 3.6101 | 3.6045 | 3.5991 | 3.5938 | 3.5887 | 3.5836 | 3.5785 | 3.5688 | 3.5594 | 3.5503 | 3.5414 | 3.5329 | 3.5246 | 3.5166 | 3.5087 | 3.5011 | 3.4937 | 3.4864 | 3.4794 | 3.4725 | 3.4657 | 3.4592 | 3.4527 | 3.4464 | 3.4403 | 3.4342 | 3.4283 | 3.4225 | 3.4169 | 3.4112 | 3.4058 | 3.4004 | 3.3938 | 3.3873 | 3.381 | 3.3748 | 3.3687 | 3.3627 | 3.3569 | 3.3511 | 3.3455 | 3.3399 | 3.3345 | 3.3291 | 3.3238 | 3.3186 | 3.3135 | 3.3085 | 3.3035 | 3.2986 | 3.2938 | 3.2891 | 3.2798 | 3.2707 | 3.2619 | 3.2533 | 3.2449 | 3.2367 | 3.2287 | 3.2208 | 3.2132 | 3.2056 | 3.191 | 3.177 | 3.1634 | 3.1503 | 3.1375 | 3.1252 | 3.1133 | 3.1016 | 3.0902 | 3.0791 | 3.0683 | 3.0577 | 3.0474 | 3.0372 | 3.0272 | 3.0174 | 3.0078 | 2.9983 | 2.989 | 2.9798 | 2.9707 | 2.9618 | 2.953 | 2.9443 | 2.9356 | 2.9271 | 2.9187 | 2.9103 | 2.902 | 2.8937 | 2.8856 | 2.8774 | 2.8694 | 2.8613 | 2.8533 | 2.8454 | 2.8374 | 2.8295 | 2.8216 | 2.8137 | 2.8058 | 2.798 | 2.7901 | 2.7822 | 2.7743 | 2.7663 | 2.7584 | 2.7504 | 2.7423 | 2.7342 | 2.7261 | 2.7179 | 2.7096 | 2.7013 | 2.6928 | 2.6842 | 2.6755 | 2.6667 | 2.6577 | 2.6486 | 2.6393 | 2.6297 | 2.6199 | 2.6099 | 2.5995 | 2.5888 | 2.5777 | 2.5662 | 2.554 | 2.5413 | 2.5278 | 2.5133 | 2.4977 | 2.4806 | 2.4614 | 2.4395 | 2.4133 | 2.3797 | 2.3294 | 2.3224 | 2.3148 | 2.3064 | 2.2969 | 2.2861 | 2.2733 | 2.2575 | 2.2365 | 2.2036 | 0 | [209 empty] | 185 | 0 | 0.96652 | 0.96884 | 0.96987 | 0.97093 | 0.97155 | 0.972 | 0.97234 | 0.97263 | 0.97288 | 0.97309 | 0.97328 | 0.97345 | 0.97456 | 0.97523 | 0.9757 | 0.97608 | 0.97639 | 0.97665 | 0.97688 | 0.97708 | 0.97727 | 0.97743 | 0.97759 | 0.97773 | 0.97786 | 0.97798 | 0.9781 | 0.9782 | 0.97831 | 0.9784 | 0.9785 | 0.97858 | 0.97867 | 0.97875 | 0.97883 | 0.9789 | 0.97897 | 0.97904 | 0.97911 | 0.97918 | 0.97924 | 0.9793 | 0.97936 | 0.97941 | 0.97947 | 0.97952 | 0.97958 | 0.97963 | 0.97968 | 0.97973 | 0.97978 | 0.97982 | 0.97987 | 0.97991 | 0.97996 | 0.98 | 0.98004 | 0.98008 | 0.98012 | 0.98016 | 0.9802 | 0.98028 | 0.98035 | 0.98042 | 0.98049 | 0.98055 | 0.98062 | 0.98068 | 0.98074 | 0.9808 | 0.98085 | 0.98091 | 0.98096 | 0.98102 | 0.98107 | 0.98112 | 0.98117 | 0.98122 | 0.98127 | 0.98131 | 0.98136 | 0.9814 | 0.98145 | 0.98149 | 0.98153 | 0.98157 | 0.98162 | 0.98167 | 0.98172 | 0.98177 | 0.98182 | 0.98186 | 0.98191 | 0.98195 | 0.98199 | 0.98204 | 0.98208 | 0.98212 | 0.98216 | 0.9822 | 0.98224 | 0.98228 | 0.98232 | 0.98235 | 0.98239 | 0.98243 | 0.9825 | 0.98257 | 0.98263 | 0.9827 | 0.98276 | 0.98283 | 0.98289 | 0.98295 | 0.98301 | 0.98306 | 0.98318 | 0.98328 | 0.98339 | 0.98349 | 0.98359 | 0.98368 | 0.98377 | 0.98386 | 0.98395 | 0.98403 | 0.98411 | 0.9842 | 0.98427 | 0.98435 | 0.98443 | 0.9845 | 0.98458 | 0.98465 | 0.98472 | 0.98479 | 0.98486 | 0.98493 | 0.985 | 0.98506 | 0.98513 | 0.98519 | 0.98526 | 0.98532 | 0.98539 | 0.98545 | 0.98551 | 0.98557 | 0.98564 | 0.9857 | 0.98576 | 0.98582 | 0.98588 | 0.98594 | 0.986 | 0.98606 | 0.98612 | 0.98618 | 0.98624 | 0.9863 | 0.98636 | 0.98643 | 0.98649 | 0.98655 | 0.98661 | 0.98667 | 0.98673 | 0.9868 | 0.98686 | 0.98693 | 0.98699 | 0.98706 | 0.98712 | 0.98719 | 0.98726 | 0.98733 | 0.9874 | 0.98748 | 0.98755 | 0.98763 | 0.98771 | 0.98779 | 0.98788 | 0.98797 | 0.98806 | 0.98816 | 0.98826 | 0.98838 | 0.9885 | 0.98863 | 0.98878 | 0.98895 | 0.98915 | 0.98942 | 0.98981 | 0.98986 | 0.98992 | 0.98999 | 0.99006 | 0.99015 | 0.99025 | 0.99037 | 0.99053 | 0.99079 | 1
| 186 | 387420489 | 5.2714 | 4.9761 | 4.8534 | 4.7296 | 4.6562 | 4.6043 | 4.563 | 4.5283 | 4.499 | 4.4733 | 4.4504 | 4.43 | 4.2935 | 4.2112 | 4.1518 | 4.105 | 4.0663 | 4.0333 | 4.0044 | 3.9787 | 3.9555 | 3.9344 | 3.9151 | 3.8972 | 3.8806 | 3.865 | 3.8504 | 3.8366 | 3.8235 | 3.8111 | 3.7993 | 3.7879 | 3.7771 | 3.7668 | 3.7569 | 3.7473 | 3.7381 | 3.7292 | 3.7206 | 3.7123 | 3.7043 | 3.6965 | 3.6889 | 3.6815 | 3.6744 | 3.6674 | 3.6606 | 3.654 | 3.6475 | 3.6412 | 3.6351 | 3.6291 | 3.6232 | 3.6174 | 3.6118 | 3.6063 | 3.6008 | 3.5955 | 3.5904 | 3.5852 | 3.5802 | 3.5704 | 3.561 | 3.5519 | 3.5431 | 3.5345 | 3.5262 | 3.5182 | 3.5104 | 3.5027 | 3.4953 | 3.4881 | 3.481 | 3.4741 | 3.4674 | 3.4608 | 3.4544 | 3.4481 | 3.4419 | 3.4359 | 3.43 | 3.4242 | 3.4185 | 3.4129 | 3.4074 | 3.402 | 3.3954 | 3.3889 | 3.3826 | 3.3764 | 3.3703 | 3.3644 | 3.3585 | 3.3528 | 3.3471 | 3.3415 | 3.3361 | 3.3307 | 3.3254 | 3.3202 | 3.3151 | 3.3101 | 3.3051 | 3.3002 | 3.2954 | 3.2907 | 3.2814 | 3.2723 | 3.2635 | 3.2549 | 3.2465 | 3.2383 | 3.2303 | 3.2225 | 3.2148 | 3.2073 | 3.1927 | 3.1786 | 3.1651 | 3.152 | 3.1392 | 3.1269 | 3.1149 | 3.1033 | 3.0919 | 3.0808 | 3.07 | 3.0594 | 3.049 | 3.0389 | 3.0289 | 3.0191 | 3.0095 | 3 | 2.9907 | 2.9815 | 2.9725 | 2.9635 | 2.9547 | 2.946 | 2.9374 | 2.9288 | 2.9204 | 2.912 | 2.9037 | 2.8955 | 2.8873 | 2.8792 | 2.8711 | 2.8631 | 2.8551 | 2.8471 | 2.8392 | 2.8313 | 2.8234 | 2.8155 | 2.8076 | 2.7997 | 2.7918 | 2.7839 | 2.776 | 2.7681 | 2.7601 | 2.7521 | 2.7441 | 2.736 | 2.7279 | 2.7196 | 2.7114 | 2.703 | 2.6945 | 2.686 | 2.6772 | 2.6684 | 2.6594 | 2.6503 | 2.641 | 2.6314 | 2.6216 | 2.6116 | 2.6012 | 2.5905 | 2.5794 | 2.5679 | 2.5558 | 2.543 | 2.5295 | 2.515 | 2.4994 | 2.4823 | 2.4632 | 2.4412 | 2.415 | 2.3814 | 2.3311 | 2.3241 | 2.3165 | 2.3081 | 2.2986 | 2.2878 | 2.275 | 2.2593 | 2.2383 | 2.2053 | 0 | [209 empty] | 186 | 0 | 0.96667 | 0.96902 | 0.97006 | 0.9711 | 0.97171 | 0.97215 | 0.97248 | 0.97276 | 0.973 | 0.97321 | 0.9734 | 0.97357 | 0.97469 | 0.97535 | 0.97583 | 0.9762 | 0.97651 | 0.97677 | 0.977 | 0.9772 | 0.97738 | 0.97755 | 0.9777 | 0.97784 | 0.97797 | 0.97809 | 0.97821 | 0.97832 | 0.97842 | 0.97852 | 0.97861 | 0.97869 | 0.97878 | 0.97886 | 0.97893 | 0.97901 | 0.97908 | 0.97915 | 0.97922 | 0.97928 | 0.97934 | 0.9794 | 0.97946 | 0.97952 | 0.97957 | 0.97963 | 0.97968 | 0.97973 | 0.97978 | 0.97983 | 0.97988 | 0.97992 | 0.97997 | 0.98001 | 0.98006 | 0.9801 | 0.98014 | 0.98018 | 0.98022 | 0.98026 | 0.9803 | 0.98037 | 0.98045 | 0.98052 | 0.98058 | 0.98065 | 0.98071 | 0.98077 | 0.98083 | 0.98089 | 0.98095 | 0.98101 | 0.98106 | 0.98111 | 0.98116 | 0.98121 | 0.98126 | 0.98131 | 0.98136 | 0.98141 | 0.98145 | 0.9815 | 0.98154 | 0.98158 | 0.98162 | 0.98167 | 0.98172 | 0.98177 | 0.98181 | 0.98186 | 0.98191 | 0.98195 | 0.982 | 0.98204 | 0.98208 | 0.98213 | 0.98217 | 0.98221 | 0.98225 | 0.98229 | 0.98233 | 0.98237 | 0.9824 | 0.98244 | 0.98248 | 0.98251 | 0.98258 | 0.98265 | 0.98272 | 0.98279 | 0.98285 | 0.98291 | 0.98297 | 0.98303 | 0.98309 | 0.98315 | 0.98326 | 0.98337 | 0.98347 | 0.98357 | 0.98367 | 0.98376 | 0.98385 | 0.98394 | 0.98403 | 0.98411 | 0.98419 | 0.98427 | 0.98435 | 0.98443 | 0.9845 | 0.98458 | 0.98465 | 0.98472 | 0.98479 | 0.98486 | 0.98493 | 0.985 | 0.98507 | 0.98513 | 0.9852 | 0.98526 | 0.98533 | 0.98539 | 0.98546 | 0.98552 | 0.98558 | 0.98564 | 0.9857 | 0.98577 | 0.98583 | 0.98589 | 0.98595 | 0.98601 | 0.98607 | 0.98613 | 0.98619 | 0.98625 | 0.98631 | 0.98637 | 0.98643 | 0.98649 | 0.98655 | 0.98661 | 0.98667 | 0.98673 | 0.9868 | 0.98686 | 0.98692 | 0.98699 | 0.98705 | 0.98712 | 0.98718 | 0.98725 | 0.98732 | 0.98739 | 0.98746 | 0.98753 | 0.98761 | 0.98769 | 0.98777 | 0.98785 | 0.98793 | 0.98802 | 0.98811 | 0.98821 | 0.98832 | 0.98843 | 0.98855 | 0.98868 | 0.98883 | 0.989 | 0.9892 | 0.98946 | 0.98985 | 0.98991 | 0.98996 | 0.99003 | 0.9901 | 0.99019 | 0.99029 | 0.99041 | 0.99057 | 0.99083 | 1
| 187 | 387420489 | 5.2713 | 4.9802 | 4.8575 | 4.7333 | 4.6593 | 4.6062 | 4.5641 | 4.53 | 4.5003 | 4.4749 | 4.4521 | 4.4319 | 4.2953 | 4.2129 | 4.1533 | 4.1065 | 4.0677 | 4.0347 | 4.0059 | 3.9802 | 3.957 | 3.9359 | 3.9166 | 3.8987 | 3.882 | 3.8665 | 3.8518 | 3.8381 | 3.8251 | 3.8127 | 3.8009 | 3.7896 | 3.7788 | 3.7685 | 3.7585 | 3.7489 | 3.7397 | 3.7309 | 3.7222 | 3.7139 | 3.7058 | 3.698 | 3.6905 | 3.6831 | 3.676 | 3.669 | 3.6622 | 3.6556 | 3.6491 | 3.6428 | 3.6367 | 3.6306 | 3.6247 | 3.619 | 3.6133 | 3.6078 | 3.6024 | 3.5971 | 3.5919 | 3.5868 | 3.5818 | 3.5721 | 3.5626 | 3.5536 | 3.5447 | 3.5362 | 3.5279 | 3.5198 | 3.512 | 3.5044 | 3.4969 | 3.4897 | 3.4826 | 3.4757 | 3.469 | 3.4624 | 3.456 | 3.4497 | 3.4436 | 3.4375 | 3.4316 | 3.4258 | 3.4201 | 3.4145 | 3.409 | 3.4037 | 3.3971 | 3.3906 | 3.3843 | 3.3781 | 3.372 | 3.366 | 3.3602 | 3.3544 | 3.3488 | 3.3432 | 3.3378 | 3.3324 | 3.3271 | 3.3219 | 3.3168 | 3.3118 | 3.3068 | 3.3019 | 3.2971 | 3.2924 | 3.2831 | 3.274 | 3.2652 | 3.2566 | 3.2482 | 3.24 | 3.232 | 3.2242 | 3.2165 | 3.209 | 3.1944 | 3.1803 | 3.1667 | 3.1536 | 3.1409 | 3.1286 | 3.1166 | 3.1049 | 3.0936 | 3.0825 | 3.0717 | 3.0611 | 3.0507 | 3.0406 | 3.0306 | 3.0208 | 3.0112 | 3.0017 | 2.9924 | 2.9832 | 2.9741 | 2.9652 | 2.9564 | 2.9477 | 2.939 | 2.9305 | 2.922 | 2.9137 | 2.9054 | 2.8971 | 2.889 | 2.8808 | 2.8728 | 2.8647 | 2.8567 | 2.8488 | 2.8408 | 2.8329 | 2.825 | 2.8172 | 2.8093 | 2.8014 | 2.7935 | 2.7856 | 2.7777 | 2.7698 | 2.7618 | 2.7538 | 2.7458 | 2.7377 | 2.7296 | 2.7213 | 2.7131 | 2.7047 | 2.6962 | 2.6877 | 2.679 | 2.6702 | 2.6612 | 2.6521 | 2.6427 | 2.6332 | 2.6234 | 2.6134 | 2.603 | 2.5923 | 2.5812 | 2.5696 | 2.5575 | 2.5448 | 2.5313 | 2.5168 | 2.5012 | 2.4841 | 2.4649 | 2.443 | 2.4168 | 2.3832 | 2.333 | 2.326 | 2.3183 | 2.3099 | 2.3004 | 2.2896 | 2.2769 | 2.261 | 2.2401 | 2.2071 | 0 | [209 empty] | 187 | 0 | 0.96685 | 0.96918 | 0.97021 | 0.97125 | 0.97185 | 0.97229 | 0.97263 | 0.97292 | 0.97316 | 0.97337 | 0.97355 | 0.97372 | 0.97482 | 0.97549 | 0.97596 | 0.97632 | 0.97663 | 0.97689 | 0.97712 | 0.97732 | 0.9775 | 0.97766 | 0.97782 | 0.97796 | 0.97809 | 0.97821 | 0.97832 | 0.97843 | 0.97853 | 0.97862 | 0.97871 | 0.9788 | 0.97889 | 0.97897 | 0.97904 | 0.97912 | 0.97919 | 0.97926 | 0.97932 | 0.97939 | 0.97945 | 0.97951 | 0.97957 | 0.97962 | 0.97968 | 0.97973 | 0.97978 | 0.97983 | 0.97988 | 0.97993 | 0.97998 | 0.98002 | 0.98007 | 0.98011 | 0.98016 | 0.9802 | 0.98024 | 0.98028 | 0.98032 | 0.98036 | 0.9804 | 0.98047 | 0.98054 | 0.98061 | 0.98068 | 0.98075 | 0.98081 | 0.98087 | 0.98093 | 0.98099 | 0.98104 | 0.9811 | 0.98115 | 0.98121 | 0.98126 | 0.98131 | 0.98136 | 0.9814 | 0.98145 | 0.9815 | 0.98154 | 0.98159 | 0.98163 | 0.98167 | 0.98171 | 0.98175 | 0.9818 | 0.98185 | 0.9819 | 0.98195 | 0.98199 | 0.98204 | 0.98208 | 0.98213 | 0.98217 | 0.98221 | 0.98225 | 0.98229 | 0.98233 | 0.98237 | 0.98241 | 0.98245 | 0.98249 | 0.98253 | 0.98256 | 0.9826 | 0.98267 | 0.98274 | 0.9828 | 0.98287 | 0.98293 | 0.98299 | 0.98305 | 0.98311 | 0.98317 | 0.98323 | 0.98334 | 0.98344 | 0.98355 | 0.98365 | 0.98374 | 0.98384 | 0.98393 | 0.98401 | 0.9841 | 0.98418 | 0.98427 | 0.98435 | 0.98442 | 0.9845 | 0.98458 | 0.98465 | 0.98472 | 0.98479 | 0.98487 | 0.98493 | 0.985 | 0.98507 | 0.98514 | 0.9852 | 0.98527 | 0.98533 | 0.9854 | 0.98546 | 0.98552 | 0.98558 | 0.98565 | 0.98571 | 0.98577 | 0.98583 | 0.98589 | 0.98595 | 0.98601 | 0.98607 | 0.98613 | 0.98619 | 0.98625 | 0.98631 | 0.98637 | 0.98643 | 0.98649 | 0.98655 | 0.98661 | 0.98667 | 0.98673 | 0.98679 | 0.98685 | 0.98692 | 0.98698 | 0.98704 | 0.98711 | 0.98717 | 0.98724 | 0.98731 | 0.98737 | 0.98744 | 0.98752 | 0.98759 | 0.98766 | 0.98774 | 0.98782 | 0.9879 | 0.98798 | 0.98807 | 0.98817 | 0.98826 | 0.98837 | 0.98848 | 0.9886 | 0.98873 | 0.98888 | 0.98904 | 0.98925 | 0.9895 | 0.98989 | 0.98995 | 0.99001 | 0.99007 | 0.99014 | 0.99023 | 0.99033 | 0.99045 | 0.99061 | 0.99087 | 1
| 188 | 387420489 | 5.2749 | 4.9795 | 4.857 | 4.7334 | 4.6598 | 4.6081 | 4.5662 | 4.5318 | 4.5021 | 4.4765 | 4.4538 | 4.4336 | 4.2967 | 4.2143 | 4.1551 | 4.1083 | 4.0696 | 4.0365 | 4.0075 | 3.9819 | 3.9587 | 3.9376 | 3.9183 | 3.9005 | 3.8838 | 3.8682 | 3.8536 | 3.8398 | 3.8268 | 3.8143 | 3.8024 | 3.7912 | 3.7804 | 3.7701 | 3.7601 | 3.7505 | 3.7413 | 3.7324 | 3.7238 | 3.7155 | 3.7075 | 3.6997 | 3.6921 | 3.6848 | 3.6776 | 3.6706 | 3.6638 | 3.6572 | 3.6507 | 3.6444 | 3.6383 | 3.6323 | 3.6264 | 3.6206 | 3.615 | 3.6095 | 3.6041 | 3.5988 | 3.5936 | 3.5885 | 3.5835 | 3.5737 | 3.5642 | 3.5551 | 3.5463 | 3.5378 | 3.5295 | 3.5214 | 3.5136 | 3.506 | 3.4986 | 3.4913 | 3.4843 | 3.4774 | 3.4707 | 3.4641 | 3.4576 | 3.4513 | 3.4452 | 3.4391 | 3.4332 | 3.4274 | 3.4217 | 3.4161 | 3.4107 | 3.4053 | 3.3987 | 3.3922 | 3.3859 | 3.3797 | 3.3736 | 3.3676 | 3.3618 | 3.356 | 3.3504 | 3.3448 | 3.3393 | 3.334 | 3.3287 | 3.3235 | 3.3184 | 3.3134 | 3.3084 | 3.3035 | 3.2987 | 3.2939 | 3.2847 | 3.2756 | 3.2668 | 3.2582 | 3.2498 | 3.2416 | 3.2336 | 3.2258 | 3.2181 | 3.2106 | 3.196 | 3.182 | 3.1684 | 3.1553 | 3.1426 | 3.1302 | 3.1183 | 3.1066 | 3.0952 | 3.0842 | 3.0733 | 3.0627 | 3.0524 | 3.0422 | 3.0322 | 3.0225 | 3.0128 | 3.0034 | 2.9941 | 2.9849 | 2.9758 | 2.9669 | 2.9581 | 2.9494 | 2.9407 | 2.9322 | 2.9238 | 2.9154 | 2.9071 | 2.8989 | 2.8907 | 2.8826 | 2.8745 | 2.8665 | 2.8585 | 2.8505 | 2.8426 | 2.8347 | 2.8268 | 2.8189 | 2.811 | 2.8031 | 2.7952 | 2.7873 | 2.7794 | 2.7715 | 2.7636 | 2.7556 | 2.7475 | 2.7394 | 2.7313 | 2.7231 | 2.7148 | 2.7064 | 2.698 | 2.6894 | 2.6807 | 2.6719 | 2.6629 | 2.6538 | 2.6444 | 2.6349 | 2.6251 | 2.6151 | 2.6047 | 2.594 | 2.5829 | 2.5713 | 2.5592 | 2.5465 | 2.533 | 2.5185 | 2.5029 | 2.4858 | 2.4666 | 2.4447 | 2.4185 | 2.3849 | 2.3347 | 2.3277 | 2.3201 | 2.3116 | 2.3021 | 2.2913 | 2.2785 | 2.2628 | 2.2418 | 2.2089 | 0 | [209 empty] | 188 | 0 | 0.96702 | 0.96935 | 0.97038 | 0.97141 | 0.97201 | 0.97244 | 0.97277 | 0.97305 | 0.97329 | 0.97349 | 0.97368 | 0.97385 | 0.97495 | 0.97561 | 0.97608 | 0.97645 | 0.97675 | 0.97701 | 0.97724 | 0.97743 | 0.97761 | 0.97778 | 0.97793 | 0.97807 | 0.97819 | 0.97832 | 0.97843 | 0.97853 | 0.97864 | 0.97873 | 0.97882 | 0.97891 | 0.97899 | 0.97907 | 0.97915 | 0.97922 | 0.97929 | 0.97936 | 0.97942 | 0.97949 | 0.97955 | 0.97961 | 0.97967 | 0.97972 | 0.97978 | 0.97983 | 0.97988 | 0.97993 | 0.97998 | 0.98003 | 0.98008 | 0.98012 | 0.98017 | 0.98021 | 0.98025 | 0.9803 | 0.98034 | 0.98038 | 0.98042 | 0.98046 | 0.98049 | 0.98057 | 0.98064 | 0.98071 | 0.98078 | 0.98084 | 0.9809 | 0.98096 | 0.98102 | 0.98108 | 0.98114 | 0.98119 | 0.98125 | 0.9813 | 0.98135 | 0.9814 | 0.98145 | 0.9815 | 0.98154 | 0.98159 | 0.98163 | 0.98168 | 0.98172 | 0.98176 | 0.9818 | 0.98184 | 0.98189 | 0.98194 | 0.98199 | 0.98204 | 0.98208 | 0.98213 | 0.98217 | 0.98222 | 0.98226 | 0.9823 | 0.98234 | 0.98238 | 0.98242 | 0.98246 | 0.9825 | 0.98254 | 0.98257 | 0.98261 | 0.98265 | 0.98268 | 0.98275 | 0.98282 | 0.98289 | 0.98295 | 0.98302 | 0.98308 | 0.98314 | 0.9832 | 0.98325 | 0.98331 | 0.98342 | 0.98353 | 0.98363 | 0.98373 | 0.98382 | 0.98391 | 0.984 | 0.98409 | 0.98418 | 0.98426 | 0.98434 | 0.98442 | 0.9845 | 0.98458 | 0.98465 | 0.98472 | 0.9848 | 0.98487 | 0.98494 | 0.98501 | 0.98507 | 0.98514 | 0.98521 | 0.98527 | 0.98534 | 0.9854 | 0.98547 | 0.98553 | 0.98559 | 0.98565 | 0.98571 | 0.98578 | 0.98584 | 0.9859 | 0.98596 | 0.98602 | 0.98608 | 0.98614 | 0.9862 | 0.98625 | 0.98631 | 0.98637 | 0.98643 | 0.98649 | 0.98655 | 0.98661 | 0.98667 | 0.98673 | 0.98679 | 0.98685 | 0.98692 | 0.98698 | 0.98704 | 0.9871 | 0.98717 | 0.98723 | 0.9873 | 0.98736 | 0.98743 | 0.9875 | 0.98757 | 0.98764 | 0.98772 | 0.9878 | 0.98787 | 0.98795 | 0.98804 | 0.98813 | 0.98822 | 0.98832 | 0.98842 | 0.98853 | 0.98865 | 0.98878 | 0.98892 | 0.98909 | 0.98929 | 0.98955 | 0.98994 | 0.98999 | 0.99005 | 0.99011 | 0.99018 | 0.99027 | 0.99037 | 0.99049 | 0.99065 | 0.9909 | 1
| 189 | 387420489 | 5.2763 | 4.9838 | 4.861 | 4.7368 | 4.6628 | 4.6093 | 4.5674 | 4.5329 | 4.5034 | 4.4783 | 4.4554 | 4.4351 | 4.2984 | 4.2162 | 4.1566 | 4.1097 | 4.0709 | 4.0379 | 4.0091 | 3.9833 | 3.9602 | 3.9391 | 3.9198 | 3.9018 | 3.8852 | 3.8696 | 3.855 | 3.8412 | 3.8282 | 3.8159 | 3.8041 | 3.7928 | 3.782 | 3.7716 | 3.7617 | 3.7521 | 3.7429 | 3.734 | 3.7254 | 3.7171 | 3.709 | 3.7012 | 3.6937 | 3.6863 | 3.6791 | 3.6721 | 3.6654 | 3.6588 | 3.6523 | 3.646 | 3.6398 | 3.6338 | 3.6279 | 3.6222 | 3.6165 | 3.611 | 3.6056 | 3.6003 | 3.5951 | 3.59 | 3.585 | 3.5752 | 3.5658 | 3.5567 | 3.5479 | 3.5394 | 3.5311 | 3.523 | 3.5152 | 3.5076 | 3.5001 | 3.4929 | 3.4858 | 3.4789 | 3.4722 | 3.4656 | 3.4592 | 3.4529 | 3.4468 | 3.4407 | 3.4348 | 3.429 | 3.4233 | 3.4177 | 3.4123 | 3.4069 | 3.4003 | 3.3938 | 3.3875 | 3.3813 | 3.3752 | 3.3693 | 3.3634 | 3.3577 | 3.352 | 3.3465 | 3.341 | 3.3356 | 3.3303 | 3.3251 | 3.32 | 3.315 | 3.3101 | 3.3052 | 3.3004 | 3.2956 | 3.2863 | 3.2773 | 3.2685 | 3.2599 | 3.2515 | 3.2433 | 3.2353 | 3.2275 | 3.2198 | 3.2123 | 3.1976 | 3.1836 | 3.17 | 3.1569 | 3.1442 | 3.1319 | 3.1199 | 3.1082 | 3.0969 | 3.0858 | 3.075 | 3.0644 | 3.054 | 3.0439 | 3.0339 | 3.0241 | 3.0145 | 3.005 | 2.9957 | 2.9865 | 2.9775 | 2.9685 | 2.9597 | 2.951 | 2.9424 | 2.9339 | 2.9254 | 2.917 | 2.9087 | 2.9005 | 2.8923 | 2.8842 | 2.8761 | 2.8681 | 2.8601 | 2.8521 | 2.8442 | 2.8363 | 2.8284 | 2.8205 | 2.8126 | 2.8048 | 2.7969 | 2.789 | 2.7811 | 2.7732 | 2.7652 | 2.7572 | 2.7492 | 2.7411 | 2.733 | 2.7248 | 2.7165 | 2.7081 | 2.6997 | 2.6911 | 2.6824 | 2.6736 | 2.6646 | 2.6555 | 2.6461 | 2.6366 | 2.6268 | 2.6168 | 2.6064 | 2.5958 | 2.5847 | 2.5731 | 2.561 | 2.5482 | 2.5347 | 2.5203 | 2.5047 | 2.4875 | 2.4684 | 2.4465 | 2.4203 | 2.3867 | 2.3364 | 2.3294 | 2.3218 | 2.3133 | 2.3039 | 2.293 | 2.2803 | 2.2645 | 2.2436 | 2.2107 | 0 | [209 empty] | 189 | 0 | 0.96722 | 0.9695 | 0.97051 | 0.97154 | 0.97215 | 0.97258 | 0.97292 | 0.9732 | 0.97344 | 0.97365 | 0.97383 | 0.974 | 0.97508 | 0.97574 | 0.9762 | 0.97657 | 0.97687 | 0.97713 | 0.97735 | 0.97755 | 0.97773 | 0.97789 | 0.97804 | 0.97818 | 0.97831 | 0.97842 | 0.97854 | 0.97864 | 0.97874 | 0.97884 | 0.97893 | 0.97901 | 0.9791 | 0.97918 | 0.97925 | 0.97932 | 0.97939 | 0.97946 | 0.97953 | 0.97959 | 0.97965 | 0.97971 | 0.97977 | 0.97982 | 0.97988 | 0.97993 | 0.97998 | 0.98003 | 0.98008 | 0.98013 | 0.98018 | 0.98022 | 0.98027 | 0.98031 | 0.98035 | 0.9804 | 0.98044 | 0.98048 | 0.98051 | 0.98055 | 0.98059 | 0.98066 | 0.98074 | 0.9808 | 0.98087 | 0.98093 | 0.981 | 0.98106 | 0.98112 | 0.98117 | 0.98123 | 0.98129 | 0.98134 | 0.98139 | 0.98144 | 0.98149 | 0.98154 | 0.98159 | 0.98163 | 0.98168 | 0.98172 | 0.98177 | 0.98181 | 0.98185 | 0.98189 | 0.98193 | 0.98198 | 0.98203 | 0.98208 | 0.98212 | 0.98217 | 0.98221 | 0.98226 | 0.9823 | 0.98234 | 0.98238 | 0.98243 | 0.98247 | 0.98251 | 0.98254 | 0.98258 | 0.98262 | 0.98266 | 0.98269 | 0.98273 | 0.98277 | 0.98284 | 0.9829 | 0.98297 | 0.98303 | 0.9831 | 0.98316 | 0.98322 | 0.98328 | 0.98333 | 0.98339 | 0.9835 | 0.9836 | 0.9837 | 0.9838 | 0.9839 | 0.98399 | 0.98408 | 0.98417 | 0.98425 | 0.98433 | 0.98441 | 0.98449 | 0.98457 | 0.98465 | 0.98472 | 0.98479 | 0.98487 | 0.98494 | 0.98501 | 0.98508 | 0.98514 | 0.98521 | 0.98528 | 0.98534 | 0.9854 | 0.98547 | 0.98553 | 0.98559 | 0.98566 | 0.98572 | 0.98578 | 0.98584 | 0.9859 | 0.98596 | 0.98602 | 0.98608 | 0.98614 | 0.9862 | 0.98626 | 0.98632 | 0.98638 | 0.98643 | 0.98649 | 0.98655 | 0.98661 | 0.98667 | 0.98673 | 0.98679 | 0.98685 | 0.98691 | 0.98697 | 0.98703 | 0.9871 | 0.98716 | 0.98722 | 0.98729 | 0.98735 | 0.98742 | 0.98749 | 0.98756 | 0.98763 | 0.9877 | 0.98777 | 0.98785 | 0.98793 | 0.98801 | 0.98809 | 0.98818 | 0.98827 | 0.98837 | 0.98847 | 0.98858 | 0.9887 | 0.98883 | 0.98897 | 0.98914 | 0.98934 | 0.98959 | 0.98998 | 0.99003 | 0.99009 | 0.99015 | 0.99022 | 0.99031 | 0.99041 | 0.99053 | 0.99069 | 0.99094 | 1
| 190 | 387420489 | 5.279 | 4.9825 | 4.8604 | 4.737 | 4.6633 | 4.611 | 4.5695 | 4.5352 | 4.5055 | 4.4801 | 4.4574 | 4.437 | 4.3 | 4.2175 | 4.1583 | 4.1115 | 4.0728 | 4.0396 | 4.0108 | 3.9851 | 3.9619 | 3.9408 | 3.9215 | 3.9036 | 3.887 | 3.8714 | 3.8568 | 3.8431 | 3.83 | 3.8175 | 3.8056 | 3.7944 | 3.7836 | 3.7732 | 3.7632 | 3.7537 | 3.7445 | 3.7356 | 3.727 | 3.7187 | 3.7107 | 3.7029 | 3.6953 | 3.688 | 3.6808 | 3.6738 | 3.667 | 3.6604 | 3.6539 | 3.6476 | 3.6415 | 3.6355 | 3.6296 | 3.6239 | 3.6182 | 3.6127 | 3.6073 | 3.602 | 3.5968 | 3.5917 | 3.5866 | 3.5769 | 3.5675 | 3.5583 | 3.5495 | 3.541 | 3.5327 | 3.5247 | 3.5168 | 3.5092 | 3.5018 | 3.4945 | 3.4875 | 3.4806 | 3.4738 | 3.4672 | 3.4608 | 3.4545 | 3.4484 | 3.4424 | 3.4364 | 3.4306 | 3.425 | 3.4194 | 3.4139 | 3.4085 | 3.4019 | 3.3954 | 3.3891 | 3.3829 | 3.3768 | 3.3708 | 3.365 | 3.3592 | 3.3536 | 3.348 | 3.3426 | 3.3372 | 3.3319 | 3.3267 | 3.3216 | 3.3166 | 3.3116 | 3.3067 | 3.3019 | 3.2972 | 3.2879 | 3.2789 | 3.27 | 3.2615 | 3.2531 | 3.2449 | 3.2369 | 3.229 | 3.2214 | 3.2139 | 3.1993 | 3.1852 | 3.1717 | 3.1585 | 3.1458 | 3.1335 | 3.1215 | 3.1099 | 3.0985 | 3.0875 | 3.0766 | 3.066 | 3.0557 | 3.0455 | 3.0355 | 3.0258 | 3.0161 | 3.0067 | 2.9974 | 2.9882 | 2.9792 | 2.9702 | 2.9614 | 2.9527 | 2.9441 | 2.9356 | 2.9271 | 2.9187 | 2.9104 | 2.9022 | 2.894 | 2.8859 | 2.8778 | 2.8698 | 2.8618 | 2.8539 | 2.8459 | 2.838 | 2.8301 | 2.8223 | 2.8144 | 2.8065 | 2.7986 | 2.7907 | 2.7828 | 2.7749 | 2.7669 | 2.7589 | 2.7509 | 2.7428 | 2.7347 | 2.7265 | 2.7182 | 2.7098 | 2.7014 | 2.6928 | 2.6841 | 2.6753 | 2.6663 | 2.6572 | 2.6478 | 2.6383 | 2.6285 | 2.6185 | 2.6081 | 2.5974 | 2.5863 | 2.5748 | 2.5626 | 2.5499 | 2.5364 | 2.5219 | 2.5063 | 2.4892 | 2.4701 | 2.4482 | 2.422 | 2.3884 | 2.3381 | 2.3312 | 2.3235 | 2.3151 | 2.3056 | 2.2948 | 2.282 | 2.2662 | 2.2453 | 2.2123 | 0 | [209 empty] | 190 | 0 | 0.9674 | 0.96965 | 0.97068 | 0.97171 | 0.9723 | 0.97273 | 0.97306 | 0.97333 | 0.97356 | 0.97377 | 0.97395 | 0.97412 | 0.97521 | 0.97586 | 0.97632 | 0.97669 | 0.97699 | 0.97724 | 0.97747 | 0.97766 | 0.97784 | 0.978 | 0.97815 | 0.97828 | 0.97841 | 0.97853 | 0.97864 | 0.97875 | 0.97885 | 0.97894 | 0.97903 | 0.97912 | 0.9792 | 0.97928 | 0.97935 | 0.97942 | 0.9795 | 0.97956 | 0.97963 | 0.97969 | 0.97975 | 0.97981 | 0.97987 | 0.97992 | 0.97998 | 0.98003 | 0.98008 | 0.98013 | 0.98018 | 0.98023 | 0.98027 | 0.98032 | 0.98036 | 0.98041 | 0.98045 | 0.98049 | 0.98053 | 0.98057 | 0.98061 | 0.98065 | 0.98069 | 0.98076 | 0.98083 | 0.9809 | 0.98096 | 0.98103 | 0.98109 | 0.98115 | 0.98121 | 0.98127 | 0.98132 | 0.98138 | 0.98143 | 0.98148 | 0.98153 | 0.98158 | 0.98163 | 0.98168 | 0.98172 | 0.98177 | 0.98181 | 0.98185 | 0.9819 | 0.98194 | 0.98198 | 0.98202 | 0.98207 | 0.98212 | 0.98217 | 0.98221 | 0.98226 | 0.9823 | 0.98234 | 0.98239 | 0.98243 | 0.98247 | 0.98251 | 0.98255 | 0.98259 | 0.98263 | 0.98267 | 0.98271 | 0.98274 | 0.98278 | 0.98281 | 0.98285 | 0.98292 | 0.98299 | 0.98305 | 0.98312 | 0.98318 | 0.98324 | 0.9833 | 0.98336 | 0.98341 | 0.98347 | 0.98358 | 0.98368 | 0.98378 | 0.98388 | 0.98397 | 0.98407 | 0.98415 | 0.98424 | 0.98433 | 0.98441 | 0.98449 | 0.98457 | 0.98464 | 0.98472 | 0.98479 | 0.98487 | 0.98494 | 0.98501 | 0.98508 | 0.98514 | 0.98521 | 0.98528 | 0.98534 | 0.98541 | 0.98547 | 0.98554 | 0.9856 | 0.98566 | 0.98572 | 0.98578 | 0.98585 | 0.98591 | 0.98597 | 0.98603 | 0.98608 | 0.98614 | 0.9862 | 0.98626 | 0.98632 | 0.98638 | 0.98644 | 0.9865 | 0.98656 | 0.98661 | 0.98667 | 0.98673 | 0.98679 | 0.98685 | 0.98691 | 0.98697 | 0.98703 | 0.98709 | 0.98716 | 0.98722 | 0.98728 | 0.98735 | 0.98741 | 0.98748 | 0.98754 | 0.98761 | 0.98768 | 0.98775 | 0.98783 | 0.9879 | 0.98798 | 0.98806 | 0.98814 | 0.98823 | 0.98832 | 0.98842 | 0.98852 | 0.98863 | 0.98875 | 0.98887 | 0.98902 | 0.98918 | 0.98938 | 0.98964 | 0.99002 | 0.99007 | 0.99013 | 0.99019 | 0.99027 | 0.99035 | 0.99044 | 0.99057 | 0.99072 | 0.99098 | 1
| 191 | 387420489 | 5.2791 | 4.9871 | 4.8648 | 4.7402 | 4.6664 | 4.6128 | 4.5708 | 4.5364 | 4.5071 | 4.4814 | 4.4586 | 4.4383 | 4.3017 | 4.2193 | 4.1598 | 4.1129 | 4.0742 | 4.041 | 4.0122 | 3.9865 | 3.9634 | 3.9423 | 3.9229 | 3.905 | 3.8883 | 3.8728 | 3.8582 | 3.8444 | 3.8314 | 3.819 | 3.8072 | 3.7959 | 3.7852 | 3.7748 | 3.7649 | 3.7553 | 3.7461 | 3.7372 | 3.7285 | 3.7202 | 3.7122 | 3.7044 | 3.6968 | 3.6895 | 3.6823 | 3.6753 | 3.6685 | 3.6619 | 3.6555 | 3.6491 | 3.643 | 3.637 | 3.6311 | 3.6253 | 3.6197 | 3.6142 | 3.6088 | 3.6035 | 3.5983 | 3.5932 | 3.5881 | 3.5784 | 3.569 | 3.5599 | 3.5511 | 3.5426 | 3.5343 | 3.5262 | 3.5184 | 3.5108 | 3.5033 | 3.4961 | 3.489 | 3.4821 | 3.4754 | 3.4688 | 3.4624 | 3.4561 | 3.4499 | 3.4439 | 3.438 | 3.4322 | 3.4265 | 3.4209 | 3.4154 | 3.4101 | 3.4035 | 3.397 | 3.3907 | 3.3845 | 3.3784 | 3.3725 | 3.3666 | 3.3609 | 3.3552 | 3.3497 | 3.3442 | 3.3388 | 3.3336 | 3.3284 | 3.3233 | 3.3182 | 3.3133 | 3.3084 | 3.3036 | 3.2988 | 3.2896 | 3.2805 | 3.2717 | 3.2631 | 3.2547 | 3.2465 | 3.2385 | 3.2307 | 3.223 | 3.2155 | 3.2009 | 3.1868 | 3.1733 | 3.1602 | 3.1475 | 3.1352 | 3.1232 | 3.1115 | 3.1001 | 3.0891 | 3.0783 | 3.0677 | 3.0573 | 3.0472 | 3.0372 | 3.0274 | 3.0178 | 3.0083 | 2.999 | 2.9898 | 2.9808 | 2.9718 | 2.963 | 2.9543 | 2.9457 | 2.9372 | 2.9287 | 2.9203 | 2.912 | 2.9038 | 2.8956 | 2.8875 | 2.8795 | 2.8714 | 2.8635 | 2.8555 | 2.8476 | 2.8396 | 2.8318 | 2.8239 | 2.816 | 2.8081 | 2.8002 | 2.7924 | 2.7845 | 2.7765 | 2.7686 | 2.7606 | 2.7525 | 2.7445 | 2.7363 | 2.7281 | 2.7199 | 2.7115 | 2.703 | 2.6945 | 2.6858 | 2.677 | 2.668 | 2.6589 | 2.6495 | 2.64 | 2.6302 | 2.6202 | 2.6099 | 2.5991 | 2.588 | 2.5765 | 2.5644 | 2.5516 | 2.5381 | 2.5237 | 2.5081 | 2.491 | 2.4718 | 2.4499 | 2.4237 | 2.3901 | 2.3399 | 2.3329 | 2.3252 | 2.3168 | 2.3073 | 2.2965 | 2.2837 | 2.268 | 2.247 | 2.214 | 0 | [209 empty] | 191 | 0 | 0.9676 | 0.96983 | 0.97081 | 0.97183 | 0.97244 | 0.97286 | 0.9732 | 0.97348 | 0.97371 | 0.97392 | 0.9741 | 0.97426 | 0.97534 | 0.97599 | 0.97644 | 0.97681 | 0.9771 | 0.97736 | 0.97758 | 0.97777 | 0.97795 | 0.97811 | 0.97826 | 0.9784 | 0.97852 | 0.97864 | 0.97875 | 0.97885 | 0.97895 | 0.97905 | 0.97914 | 0.97922 | 0.9793 | 0.97938 | 0.97946 | 0.97953 | 0.9796 | 0.97966 | 0.97973 | 0.97979 | 0.97985 | 0.97991 | 0.97997 | 0.98002 | 0.98008 | 0.98013 | 0.98018 | 0.98023 | 0.98028 | 0.98033 | 0.98037 | 0.98042 | 0.98046 | 0.9805 | 0.98055 | 0.98059 | 0.98063 | 0.98067 | 0.98071 | 0.98074 | 0.98078 | 0.98085 | 0.98092 | 0.98099 | 0.98106 | 0.98112 | 0.98118 | 0.98124 | 0.9813 | 0.98136 | 0.98141 | 0.98147 | 0.98152 | 0.98157 | 0.98162 | 0.98167 | 0.98172 | 0.98176 | 0.98181 | 0.98185 | 0.9819 | 0.98194 | 0.98198 | 0.98203 | 0.98207 | 0.98211 | 0.98215 | 0.9822 | 0.98225 | 0.9823 | 0.98234 | 0.98239 | 0.98243 | 0.98247 | 0.98251 | 0.98255 | 0.98259 | 0.98263 | 0.98267 | 0.98271 | 0.98275 | 0.98279 | 0.98282 | 0.98286 | 0.98289 | 0.98293 | 0.983 | 0.98307 | 0.98313 | 0.98319 | 0.98326 | 0.98332 | 0.98338 | 0.98343 | 0.98349 | 0.98355 | 0.98365 | 0.98376 | 0.98386 | 0.98395 | 0.98405 | 0.98414 | 0.98423 | 0.98431 | 0.9844 | 0.98448 | 0.98456 | 0.98464 | 0.98471 | 0.98479 | 0.98486 | 0.98494 | 0.98501 | 0.98508 | 0.98514 | 0.98521 | 0.98528 | 0.98535 | 0.98541 | 0.98548 | 0.98554 | 0.9856 | 0.98566 | 0.98573 | 0.98579 | 0.98585 | 0.98591 | 0.98597 | 0.98603 | 0.98609 | 0.98615 | 0.98621 | 0.98626 | 0.98632 | 0.98638 | 0.98644 | 0.9865 | 0.98656 | 0.98661 | 0.98667 | 0.98673 | 0.98679 | 0.98685 | 0.98691 | 0.98697 | 0.98703 | 0.98709 | 0.98715 | 0.98721 | 0.98727 | 0.98734 | 0.9874 | 0.98746 | 0.98753 | 0.9876 | 0.98766 | 0.98773 | 0.98781 | 0.98788 | 0.98795 | 0.98803 | 0.98811 | 0.98819 | 0.98828 | 0.98837 | 0.98847 | 0.98857 | 0.98867 | 0.98879 | 0.98892 | 0.98906 | 0.98923 | 0.98943 | 0.98968 | 0.99006 | 0.99011 | 0.99017 | 0.99023 | 0.9903 | 0.99039 | 0.99048 | 0.9906 | 0.99076 | 0.99101 | 1
| 192 | 387420489 | 5.2837 | 4.9859 | 4.8637 | 4.7401 | 4.6667 | 4.6143 | 4.5727 | 4.5384 | 4.5091 | 4.4833 | 4.4604 | 4.4401 | 4.3029 | 4.2207 | 4.1614 | 4.1147 | 4.076 | 4.0427 | 4.0139 | 3.9883 | 3.965 | 3.944 | 3.9247 | 3.9067 | 3.89 | 3.8745 | 3.8599 | 3.8462 | 3.833 | 3.8207 | 3.8088 | 3.7975 | 3.7867 | 3.7763 | 3.7664 | 3.7568 | 3.7476 | 3.7387 | 3.7301 | 3.7219 | 3.7138 | 3.706 | 3.6985 | 3.6911 | 3.684 | 3.677 | 3.6702 | 3.6636 | 3.6571 | 3.6508 | 3.6446 | 3.6386 | 3.6327 | 3.627 | 3.6214 | 3.6158 | 3.6104 | 3.6051 | 3.5999 | 3.5948 | 3.5898 | 3.58 | 3.5706 | 3.5615 | 3.5527 | 3.5442 | 3.5359 | 3.5278 | 3.52 | 3.5124 | 3.5049 | 3.4977 | 3.4906 | 3.4837 | 3.477 | 3.4704 | 3.464 | 3.4577 | 3.4515 | 3.4455 | 3.4396 | 3.4338 | 3.4281 | 3.4225 | 3.417 | 3.4116 | 3.405 | 3.3986 | 3.3923 | 3.3861 | 3.38 | 3.374 | 3.3682 | 3.3624 | 3.3568 | 3.3512 | 3.3458 | 3.3404 | 3.3351 | 3.3299 | 3.3248 | 3.3198 | 3.3148 | 3.3099 | 3.3051 | 3.3004 | 3.2911 | 3.2821 | 3.2733 | 3.2647 | 3.2563 | 3.2481 | 3.2401 | 3.2323 | 3.2246 | 3.2171 | 3.2025 | 3.1885 | 3.1749 | 3.1618 | 3.1491 | 3.1368 | 3.1248 | 3.1131 | 3.1018 | 3.0907 | 3.0799 | 3.0693 | 3.0589 | 3.0488 | 3.0388 | 3.029 | 3.0194 | 3.01 | 3.0007 | 2.9915 | 2.9824 | 2.9735 | 2.9647 | 2.956 | 2.9474 | 2.9389 | 2.9304 | 2.922 | 2.9137 | 2.9055 | 2.8973 | 2.8892 | 2.8812 | 2.8731 | 2.8651 | 2.8572 | 2.8493 | 2.8413 | 2.8334 | 2.8256 | 2.8177 | 2.8098 | 2.802 | 2.7941 | 2.7862 | 2.7782 | 2.7703 | 2.7623 | 2.7542 | 2.7462 | 2.738 | 2.7298 | 2.7215 | 2.7132 | 2.7047 | 2.6962 | 2.6875 | 2.6786 | 2.6697 | 2.6605 | 2.6512 | 2.6416 | 2.6319 | 2.6218 | 2.6115 | 2.6008 | 2.5897 | 2.5781 | 2.566 | 2.5533 | 2.5398 | 2.5253 | 2.5097 | 2.4926 | 2.4735 | 2.4516 | 2.4254 | 2.3918 | 2.3416 | 2.3346 | 2.3269 | 2.3185 | 2.309 | 2.2982 | 2.2854 | 2.2697 | 2.2487 | 2.2158 | 0 | [209 empty] | 192 | 0 | 0.9677 | 0.96998 | 0.97099 | 0.972 | 0.97259 | 0.97301 | 0.97333 | 0.9736 | 0.97383 | 0.97404 | 0.97422 | 0.97438 | 0.97546 | 0.9761 | 0.97656 | 0.97692 | 0.97722 | 0.97747 | 0.97769 | 0.97788 | 0.97806 | 0.97822 | 0.97836 | 0.9785 | 0.97863 | 0.97875 | 0.97886 | 0.97896 | 0.97906 | 0.97915 | 0.97924 | 0.97933 | 0.97941 | 0.97948 | 0.97956 | 0.97963 | 0.9797 | 0.97976 | 0.97983 | 0.97989 | 0.97995 | 0.98001 | 0.98006 | 0.98012 | 0.98017 | 0.98023 | 0.98028 | 0.98032 | 0.98037 | 0.98042 | 0.98047 | 0.98051 | 0.98055 | 0.9806 | 0.98064 | 0.98068 | 0.98072 | 0.98076 | 0.9808 | 0.98084 | 0.98087 | 0.98095 | 0.98102 | 0.98108 | 0.98115 | 0.98121 | 0.98127 | 0.98133 | 0.98139 | 0.98145 | 0.9815 | 0.98156 | 0.98161 | 0.98166 | 0.98171 | 0.98176 | 0.98181 | 0.98185 | 0.9819 | 0.98194 | 0.98199 | 0.98203 | 0.98207 | 0.98211 | 0.98215 | 0.98219 | 0.98224 | 0.98229 | 0.98234 | 0.98238 | 0.98243 | 0.98247 | 0.98251 | 0.98256 | 0.9826 | 0.98264 | 0.98268 | 0.98272 | 0.98276 | 0.98279 | 0.98283 | 0.98287 | 0.98291 | 0.98294 | 0.98298 | 0.98301 | 0.98308 | 0.98315 | 0.98321 | 0.98328 | 0.98334 | 0.9834 | 0.98346 | 0.98351 | 0.98357 | 0.98362 | 0.98373 | 0.98383 | 0.98393 | 0.98403 | 0.98412 | 0.98421 | 0.9843 | 0.98439 | 0.98447 | 0.98455 | 0.98463 | 0.98471 | 0.98479 | 0.98486 | 0.98493 | 0.98501 | 0.98508 | 0.98515 | 0.98521 | 0.98528 | 0.98535 | 0.98541 | 0.98548 | 0.98554 | 0.98561 | 0.98567 | 0.98573 | 0.98579 | 0.98585 | 0.98591 | 0.98597 | 0.98603 | 0.98609 | 0.98615 | 0.98621 | 0.98627 | 0.98633 | 0.98639 | 0.98644 | 0.9865 | 0.98656 | 0.98662 | 0.98668 | 0.98673 | 0.98679 | 0.98685 | 0.98691 | 0.98697 | 0.98703 | 0.98709 | 0.98715 | 0.98721 | 0.98727 | 0.98733 | 0.98739 | 0.98746 | 0.98752 | 0.98759 | 0.98765 | 0.98772 | 0.98779 | 0.98786 | 0.98793 | 0.98801 | 0.98808 | 0.98816 | 0.98824 | 0.98833 | 0.98842 | 0.98852 | 0.98862 | 0.98872 | 0.98884 | 0.98897 | 0.98911 | 0.98927 | 0.98947 | 0.98972 | 0.9901 | 0.99015 | 0.99021 | 0.99027 | 0.99034 | 0.99042 | 0.99052 | 0.99064 | 0.9908 | 0.99105 | 1
| 193 | 387420489 | 5.2824 | 4.9914 | 4.8684 | 4.7435 | 4.6693 | 4.6161 | 4.5739 | 4.5396 | 4.5104 | 4.4847 | 4.462 | 4.4416 | 4.3048 | 4.2224 | 4.1629 | 4.116 | 4.0773 | 4.0441 | 4.0153 | 3.9897 | 3.9665 | 3.9454 | 3.926 | 3.9082 | 3.8915 | 3.8759 | 3.8613 | 3.8476 | 3.8345 | 3.8221 | 3.8103 | 3.799 | 3.7882 | 3.7779 | 3.768 | 3.7584 | 3.7492 | 3.7403 | 3.7317 | 3.7234 | 3.7153 | 3.7075 | 3.7 | 3.6926 | 3.6854 | 3.6784 | 3.6717 | 3.6651 | 3.6586 | 3.6523 | 3.6461 | 3.6401 | 3.6342 | 3.6285 | 3.6228 | 3.6173 | 3.6119 | 3.6066 | 3.6014 | 3.5963 | 3.5913 | 3.5816 | 3.5722 | 3.5631 | 3.5543 | 3.5457 | 3.5374 | 3.5294 | 3.5215 | 3.5139 | 3.5065 | 3.4993 | 3.4922 | 3.4853 | 3.4786 | 3.472 | 3.4656 | 3.4593 | 3.4531 | 3.4471 | 3.4412 | 3.4354 | 3.4297 | 3.4241 | 3.4186 | 3.4132 | 3.4067 | 3.4002 | 3.3939 | 3.3877 | 3.3816 | 3.3756 | 3.3698 | 3.364 | 3.3584 | 3.3528 | 3.3474 | 3.342 | 3.3368 | 3.3316 | 3.3265 | 3.3214 | 3.3165 | 3.3116 | 3.3068 | 3.302 | 3.2928 | 3.2837 | 3.2749 | 3.2663 | 3.2579 | 3.2497 | 3.2417 | 3.2339 | 3.2262 | 3.2187 | 3.2041 | 3.1901 | 3.1765 | 3.1634 | 3.1507 | 3.1384 | 3.1264 | 3.1147 | 3.1034 | 3.0923 | 3.0815 | 3.0709 | 3.0606 | 3.0504 | 3.0404 | 3.0307 | 3.021 | 3.0116 | 3.0023 | 2.9931 | 2.984 | 2.9751 | 2.9663 | 2.9576 | 2.949 | 2.9404 | 2.932 | 2.9236 | 2.9153 | 2.9071 | 2.8989 | 2.8908 | 2.8828 | 2.8747 | 2.8667 | 2.8588 | 2.8509 | 2.8429 | 2.8351 | 2.8272 | 2.8193 | 2.8114 | 2.8036 | 2.7957 | 2.7878 | 2.7799 | 2.7719 | 2.7639 | 2.7559 | 2.7478 | 2.7397 | 2.7315 | 2.7232 | 2.7148 | 2.7064 | 2.6978 | 2.6892 | 2.6803 | 2.6714 | 2.6622 | 2.6529 | 2.6434 | 2.6336 | 2.6236 | 2.6132 | 2.6025 | 2.5914 | 2.5799 | 2.5677 | 2.555 | 2.5415 | 2.527 | 2.5114 | 2.4943 | 2.4752 | 2.4533 | 2.4271 | 2.3935 | 2.3432 | 2.3363 | 2.3286 | 2.3202 | 2.3107 | 2.2999 | 2.2871 | 2.2714 | 2.2504 | 2.2174 | 0 | [209 empty] | 193 | 0 | 0.96796 | 0.97014 | 0.97112 | 0.97212 | 0.97271 | 0.97314 | 0.97348 | 0.97375 | 0.97399 | 0.97419 | 0.97436 | 0.97452 | 0.97559 | 0.97623 | 0.97668 | 0.97704 | 0.97733 | 0.97758 | 0.9778 | 0.978 | 0.97817 | 0.97833 | 0.97848 | 0.97861 | 0.97873 | 0.97885 | 0.97896 | 0.97906 | 0.97916 | 0.97925 | 0.97934 | 0.97943 | 0.97951 | 0.97958 | 0.97966 | 0.97973 | 0.9798 | 0.97986 | 0.97993 | 0.97999 | 0.98005 | 0.98011 | 0.98016 | 0.98022 | 0.98027 | 0.98032 | 0.98037 | 0.98042 | 0.98047 | 0.98052 | 0.98056 | 0.98061 | 0.98065 | 0.98069 | 0.98073 | 0.98077 | 0.98081 | 0.98085 | 0.98089 | 0.98093 | 0.98097 | 0.98104 | 0.98111 | 0.98118 | 0.98124 | 0.9813 | 0.98136 | 0.98142 | 0.98148 | 0.98154 | 0.98159 | 0.98164 | 0.9817 | 0.98175 | 0.9818 | 0.98184 | 0.98189 | 0.98194 | 0.98198 | 0.98203 | 0.98207 | 0.98211 | 0.98216 | 0.9822 | 0.98224 | 0.98228 | 0.98233 | 0.98237 | 0.98242 | 0.98246 | 0.98251 | 0.98255 | 0.9826 | 0.98264 | 0.98268 | 0.98272 | 0.98276 | 0.9828 | 0.98284 | 0.98288 | 0.98291 | 0.98295 | 0.98299 | 0.98302 | 0.98306 | 0.98309 | 0.98316 | 0.98323 | 0.98329 | 0.98335 | 0.98341 | 0.98347 | 0.98353 | 0.98359 | 0.98365 | 0.9837 | 0.98381 | 0.98391 | 0.98401 | 0.9841 | 0.9842 | 0.98429 | 0.98437 | 0.98446 | 0.98454 | 0.98462 | 0.9847 | 0.98478 | 0.98485 | 0.98493 | 0.985 | 0.98507 | 0.98514 | 0.98521 | 0.98528 | 0.98535 | 0.98541 | 0.98548 | 0.98554 | 0.98561 | 0.98567 | 0.98573 | 0.98579 | 0.98586 | 0.98592 | 0.98598 | 0.98604 | 0.9861 | 0.98615 | 0.98621 | 0.98627 | 0.98633 | 0.98639 | 0.98645 | 0.9865 | 0.98656 | 0.98662 | 0.98668 | 0.98673 | 0.98679 | 0.98685 | 0.98691 | 0.98697 | 0.98702 | 0.98708 | 0.98714 | 0.9872 | 0.98726 | 0.98732 | 0.98738 | 0.98745 | 0.98751 | 0.98757 | 0.98764 | 0.9877 | 0.98777 | 0.98784 | 0.98791 | 0.98798 | 0.98806 | 0.98813 | 0.98821 | 0.98829 | 0.98838 | 0.98847 | 0.98856 | 0.98866 | 0.98877 | 0.98889 | 0.98901 | 0.98916 | 0.98932 | 0.98951 | 0.98976 | 0.99014 | 0.99019 | 0.99025 | 0.99031 | 0.99038 | 0.99046 | 0.99056 | 0.99068 | 0.99083 | 0.99108 | 1
| 194 | 387420489 | 5.2873 | 4.9896 | 4.8677 | 4.7436 | 4.6703 | 4.6178 | 4.576 | 4.5416 | 4.5122 | 4.4866 | 4.464 | 4.4435 | 4.3063 | 4.2239 | 4.1645 | 4.1178 | 4.079 | 4.0459 | 4.0171 | 3.9913 | 3.9682 | 3.9471 | 3.9277 | 3.9098 | 3.8932 | 3.8776 | 3.8631 | 3.8492 | 3.8362 | 3.8237 | 3.8119 | 3.8006 | 3.7898 | 3.7794 | 3.7695 | 3.7599 | 3.7507 | 3.7418 | 3.7333 | 3.725 | 3.7169 | 3.7091 | 3.7016 | 3.6942 | 3.687 | 3.68 | 3.6732 | 3.6666 | 3.6602 | 3.6539 | 3.6477 | 3.6417 | 3.6358 | 3.6301 | 3.6245 | 3.619 | 3.6136 | 3.6082 | 3.603 | 3.5979 | 3.5929 | 3.5831 | 3.5737 | 3.5646 | 3.5558 | 3.5473 | 3.539 | 3.531 | 3.5231 | 3.5155 | 3.5081 | 3.5008 | 3.4938 | 3.4869 | 3.4802 | 3.4736 | 3.4672 | 3.4609 | 3.4547 | 3.4487 | 3.4427 | 3.4369 | 3.4312 | 3.4256 | 3.4202 | 3.4148 | 3.4082 | 3.4017 | 3.3954 | 3.3892 | 3.3831 | 3.3772 | 3.3713 | 3.3656 | 3.3599 | 3.3544 | 3.3489 | 3.3436 | 3.3383 | 3.3331 | 3.328 | 3.323 | 3.318 | 3.3131 | 3.3083 | 3.3036 | 3.2943 | 3.2852 | 3.2764 | 3.2679 | 3.2595 | 3.2513 | 3.2433 | 3.2354 | 3.2278 | 3.2203 | 3.2057 | 3.1917 | 3.1781 | 3.165 | 3.1523 | 3.14 | 3.128 | 3.1164 | 3.105 | 3.0939 | 3.0831 | 3.0725 | 3.0622 | 3.052 | 3.0421 | 3.0323 | 3.0227 | 3.0132 | 3.0039 | 2.9947 | 2.9857 | 2.9768 | 2.968 | 2.9592 | 2.9506 | 2.9421 | 2.9337 | 2.9253 | 2.917 | 2.9088 | 2.9006 | 2.8925 | 2.8844 | 2.8764 | 2.8684 | 2.8605 | 2.8525 | 2.8446 | 2.8367 | 2.8289 | 2.821 | 2.8131 | 2.8052 | 2.7974 | 2.7895 | 2.7815 | 2.7736 | 2.7656 | 2.7575 | 2.7495 | 2.7413 | 2.7331 | 2.7249 | 2.7165 | 2.708 | 2.6995 | 2.6908 | 2.682 | 2.673 | 2.6639 | 2.6545 | 2.645 | 2.6352 | 2.6252 | 2.6148 | 2.6041 | 2.593 | 2.5815 | 2.5694 | 2.5566 | 2.5431 | 2.5287 | 2.5131 | 2.496 | 2.4769 | 2.4549 | 2.4288 | 2.3952 | 2.3449 | 2.3379 | 2.3303 | 2.3219 | 2.3124 | 2.3016 | 2.2888 | 2.2731 | 2.2522 | 2.2191 | 0 | [209 empty] | 194 | 0 | 0.96802 | 0.9703 | 0.97128 | 0.97229 | 0.97287 | 0.97328 | 0.97361 | 0.97387 | 0.9741 | 0.9743 | 0.97448 | 0.97464 | 0.9757 | 0.97634 | 0.9768 | 0.97715 | 0.97744 | 0.97769 | 0.97791 | 0.9781 | 0.97828 | 0.97843 | 0.97858 | 0.97871 | 0.97884 | 0.97895 | 0.97906 | 0.97917 | 0.97926 | 0.97936 | 0.97944 | 0.97953 | 0.97961 | 0.97968 | 0.97976 | 0.97983 | 0.97989 | 0.97996 | 0.98002 | 0.98009 | 0.98014 | 0.9802 | 0.98026 | 0.98031 | 0.98037 | 0.98042 | 0.98047 | 0.98052 | 0.98056 | 0.98061 | 0.98065 | 0.9807 | 0.98074 | 0.98078 | 0.98083 | 0.98087 | 0.98091 | 0.98095 | 0.98098 | 0.98102 | 0.98106 | 0.98113 | 0.9812 | 0.98127 | 0.98133 | 0.98139 | 0.98145 | 0.98151 | 0.98157 | 0.98163 | 0.98168 | 0.98173 | 0.98178 | 0.98183 | 0.98188 | 0.98193 | 0.98198 | 0.98202 | 0.98207 | 0.98211 | 0.98216 | 0.9822 | 0.98224 | 0.98228 | 0.98232 | 0.98236 | 0.98241 | 0.98246 | 0.9825 | 0.98255 | 0.98259 | 0.98264 | 0.98268 | 0.98272 | 0.98276 | 0.9828 | 0.98284 | 0.98288 | 0.98292 | 0.98296 | 0.98299 | 0.98303 | 0.98307 | 0.9831 | 0.98314 | 0.98317 | 0.98324 | 0.98331 | 0.98337 | 0.98343 | 0.98349 | 0.98355 | 0.98361 | 0.98367 | 0.98372 | 0.98378 | 0.98388 | 0.98399 | 0.98408 | 0.98418 | 0.98427 | 0.98436 | 0.98445 | 0.98453 | 0.98461 | 0.98469 | 0.98477 | 0.98485 | 0.98493 | 0.985 | 0.98507 | 0.98514 | 0.98521 | 0.98528 | 0.98535 | 0.98541 | 0.98548 | 0.98555 | 0.98561 | 0.98567 | 0.98574 | 0.9858 | 0.98586 | 0.98592 | 0.98598 | 0.98604 | 0.9861 | 0.98616 | 0.98622 | 0.98628 | 0.98633 | 0.98639 | 0.98645 | 0.98651 | 0.98656 | 0.98662 | 0.98668 | 0.98674 | 0.98679 | 0.98685 | 0.98691 | 0.98697 | 0.98702 | 0.98708 | 0.98714 | 0.9872 | 0.98726 | 0.98732 | 0.98738 | 0.98744 | 0.9875 | 0.98757 | 0.98763 | 0.98769 | 0.98776 | 0.98783 | 0.98789 | 0.98796 | 0.98804 | 0.98811 | 0.98819 | 0.98826 | 0.98834 | 0.98843 | 0.98852 | 0.98861 | 0.98871 | 0.98882 | 0.98893 | 0.98906 | 0.9892 | 0.98936 | 0.98956 | 0.98981 | 0.99018 | 0.99023 | 0.99029 | 0.99035 | 0.99042 | 0.9905 | 0.9906 | 0.99071 | 0.99087 | 0.99111 | 1
| 195 | 387420489 | 5.2872 | 4.995 | 4.8716 | 4.7471 | 4.6726 | 4.6196 | 4.5774 | 4.5429 | 4.5135 | 4.488 | 4.4651 | 4.4448 | 4.3079 | 4.2256 | 4.166 | 4.1191 | 4.0804 | 4.0472 | 4.0183 | 3.9927 | 3.9696 | 3.9485 | 3.9291 | 3.9112 | 3.8946 | 3.879 | 3.8644 | 3.8506 | 3.8376 | 3.8252 | 3.8134 | 3.8021 | 3.7913 | 3.781 | 3.771 | 3.7614 | 3.7522 | 3.7434 | 3.7348 | 3.7265 | 3.7184 | 3.7106 | 3.703 | 3.6957 | 3.6885 | 3.6815 | 3.6747 | 3.6681 | 3.6617 | 3.6554 | 3.6492 | 3.6432 | 3.6373 | 3.6316 | 3.6259 | 3.6204 | 3.615 | 3.6097 | 3.6045 | 3.5994 | 3.5944 | 3.5847 | 3.5753 | 3.5662 | 3.5574 | 3.5488 | 3.5406 | 3.5325 | 3.5247 | 3.5171 | 3.5096 | 3.5024 | 3.4953 | 3.4884 | 3.4817 | 3.4751 | 3.4687 | 3.4624 | 3.4563 | 3.4502 | 3.4443 | 3.4385 | 3.4328 | 3.4272 | 3.4218 | 3.4164 | 3.4098 | 3.4033 | 3.397 | 3.3908 | 3.3847 | 3.3788 | 3.3729 | 3.3672 | 3.3615 | 3.356 | 3.3505 | 3.3452 | 3.3399 | 3.3347 | 3.3296 | 3.3246 | 3.3196 | 3.3148 | 3.31 | 3.3052 | 3.2959 | 3.2869 | 3.2781 | 3.2695 | 3.2611 | 3.2529 | 3.2449 | 3.2371 | 3.2294 | 3.2219 | 3.2073 | 3.1932 | 3.1797 | 3.1666 | 3.1539 | 3.1416 | 3.1296 | 3.118 | 3.1066 | 3.0955 | 3.0847 | 3.0741 | 3.0638 | 3.0536 | 3.0437 | 3.0339 | 3.0243 | 3.0148 | 3.0055 | 2.9963 | 2.9873 | 2.9783 | 2.9695 | 2.9608 | 2.9522 | 2.9437 | 2.9352 | 2.9269 | 2.9186 | 2.9104 | 2.9022 | 2.8941 | 2.886 | 2.878 | 2.87 | 2.8621 | 2.8541 | 2.8462 | 2.8383 | 2.8305 | 2.8226 | 2.8147 | 2.8068 | 2.799 | 2.7911 | 2.7831 | 2.7752 | 2.7672 | 2.7592 | 2.7511 | 2.743 | 2.7348 | 2.7265 | 2.7181 | 2.7097 | 2.7011 | 2.6924 | 2.6836 | 2.6747 | 2.6655 | 2.6562 | 2.6467 | 2.6369 | 2.6269 | 2.6165 | 2.6058 | 2.5947 | 2.5832 | 2.5711 | 2.5583 | 2.5448 | 2.5304 | 2.5148 | 2.4977 | 2.4785 | 2.4566 | 2.4304 | 2.3968 | 2.3466 | 2.3397 | 2.332 | 2.3236 | 2.3141 | 2.3033 | 2.2904 | 2.2747 | 2.2538 | 2.2208 | 0 | [209 empty] | 195 | 0 | 0.96825 | 0.97045 | 0.97142 | 0.9724 | 0.97299 | 0.97341 | 0.97375 | 0.97401 | 0.97425 | 0.97444 | 0.97462 | 0.97478 | 0.97583 | 0.97646 | 0.97691 | 0.97726 | 0.97756 | 0.9778 | 0.97802 | 0.97821 | 0.97838 | 0.97854 | 0.97869 | 0.97882 | 0.97894 | 0.97906 | 0.97917 | 0.97927 | 0.97936 | 0.97945 | 0.97954 | 0.97962 | 0.97971 | 0.97978 | 0.97986 | 0.97993 | 0.97999 | 0.98006 | 0.98012 | 0.98018 | 0.98024 | 0.9803 | 0.98035 | 0.98041 | 0.98046 | 0.98051 | 0.98056 | 0.98061 | 0.98066 | 0.9807 | 0.98075 | 0.98079 | 0.98084 | 0.98088 | 0.98092 | 0.98096 | 0.981 | 0.98104 | 0.98108 | 0.98111 | 0.98115 | 0.98122 | 0.98129 | 0.98136 | 0.98142 | 0.98148 | 0.98154 | 0.9816 | 0.98166 | 0.98171 | 0.98177 | 0.98182 | 0.98187 | 0.98192 | 0.98197 | 0.98202 | 0.98206 | 0.98211 | 0.98215 | 0.9822 | 0.98224 | 0.98228 | 0.98232 | 0.98237 | 0.9824 | 0.98244 | 0.98249 | 0.98254 | 0.98258 | 0.98263 | 0.98267 | 0.98272 | 0.98276 | 0.9828 | 0.98284 | 0.98288 | 0.98292 | 0.98296 | 0.983 | 0.98304 | 0.98307 | 0.98311 | 0.98314 | 0.98318 | 0.98322 | 0.98325 | 0.98332 | 0.98338 | 0.98345 | 0.98351 | 0.98357 | 0.98363 | 0.98369 | 0.98374 | 0.9838 | 0.98385 | 0.98396 | 0.98406 | 0.98416 | 0.98425 | 0.98434 | 0.98443 | 0.98452 | 0.9846 | 0.98468 | 0.98476 | 0.98484 | 0.98492 | 0.98499 | 0.98507 | 0.98514 | 0.98521 | 0.98528 | 0.98535 | 0.98541 | 0.98548 | 0.98555 | 0.98561 | 0.98567 | 0.98574 | 0.9858 | 0.98586 | 0.98592 | 0.98598 | 0.98604 | 0.9861 | 0.98616 | 0.98622 | 0.98628 | 0.98634 | 0.98639 | 0.98645 | 0.98651 | 0.98657 | 0.98662 | 0.98668 | 0.98674 | 0.98679 | 0.98685 | 0.98691 | 0.98697 | 0.98702 | 0.98708 | 0.98714 | 0.9872 | 0.98725 | 0.98731 | 0.98737 | 0.98743 | 0.98749 | 0.98756 | 0.98762 | 0.98768 | 0.98775 | 0.98781 | 0.98788 | 0.98794 | 0.98801 | 0.98809 | 0.98816 | 0.98823 | 0.98831 | 0.98839 | 0.98848 | 0.98857 | 0.98866 | 0.98876 | 0.98886 | 0.98898 | 0.9891 | 0.98924 | 0.98941 | 0.9896 | 0.98985 | 0.99022 | 0.99027 | 0.99033 | 0.99039 | 0.99046 | 0.99054 | 0.99063 | 0.99075 | 0.99091 | 0.99115 | 1
| 196 | 387420489 | 5.2906 | 4.9929 | 4.8718 | 4.7469 | 4.6733 | 4.6211 | 4.5792 | 4.5448 | 4.5156 | 4.4899 | 4.4671 | 4.4465 | 4.3095 | 4.227 | 4.1677 | 4.1208 | 4.0821 | 4.049 | 4.0201 | 3.9944 | 3.9713 | 3.9501 | 3.9307 | 3.9129 | 3.8963 | 3.8807 | 3.8661 | 3.8523 | 3.8392 | 3.8268 | 3.815 | 3.8037 | 3.7929 | 3.7825 | 3.7725 | 3.763 | 3.7538 | 3.7449 | 3.7363 | 3.728 | 3.72 | 3.7122 | 3.7046 | 3.6972 | 3.6901 | 3.6831 | 3.6763 | 3.6697 | 3.6632 | 3.6569 | 3.6508 | 3.6448 | 3.6389 | 3.6331 | 3.6275 | 3.622 | 3.6166 | 3.6113 | 3.6061 | 3.601 | 3.5959 | 3.5862 | 3.5768 | 3.5677 | 3.5589 | 3.5504 | 3.5421 | 3.534 | 3.5262 | 3.5186 | 3.5112 | 3.504 | 3.4969 | 3.49 | 3.4833 | 3.4767 | 3.4702 | 3.4639 | 3.4578 | 3.4517 | 3.4458 | 3.44 | 3.4343 | 3.4288 | 3.4233 | 3.4179 | 3.4113 | 3.4048 | 3.3985 | 3.3923 | 3.3862 | 3.3803 | 3.3744 | 3.3687 | 3.363 | 3.3575 | 3.352 | 3.3467 | 3.3414 | 3.3362 | 3.3311 | 3.3261 | 3.3211 | 3.3163 | 3.3114 | 3.3067 | 3.2974 | 3.2884 | 3.2796 | 3.271 | 3.2626 | 3.2544 | 3.2464 | 3.2386 | 3.2309 | 3.2234 | 3.2089 | 3.1948 | 3.1813 | 3.1682 | 3.1555 | 3.1432 | 3.1312 | 3.1195 | 3.1082 | 3.0971 | 3.0863 | 3.0757 | 3.0654 | 3.0552 | 3.0453 | 3.0355 | 3.0259 | 3.0164 | 3.0071 | 2.9979 | 2.9889 | 2.98 | 2.9712 | 2.9625 | 2.9538 | 2.9453 | 2.9369 | 2.9285 | 2.9202 | 2.912 | 2.9038 | 2.8957 | 2.8877 | 2.8796 | 2.8717 | 2.8637 | 2.8558 | 2.8479 | 2.84 | 2.8321 | 2.8242 | 2.8164 | 2.8085 | 2.8006 | 2.7927 | 2.7848 | 2.7768 | 2.7689 | 2.7608 | 2.7527 | 2.7446 | 2.7364 | 2.7281 | 2.7198 | 2.7113 | 2.7028 | 2.6941 | 2.6852 | 2.6763 | 2.6671 | 2.6578 | 2.6483 | 2.6385 | 2.6285 | 2.6181 | 2.6075 | 2.5964 | 2.5848 | 2.5727 | 2.56 | 2.5464 | 2.532 | 2.5164 | 2.4993 | 2.4802 | 2.4583 | 2.4321 | 2.3985 | 2.3482 | 2.3412 | 2.3336 | 2.3252 | 2.3157 | 2.3049 | 2.2921 | 2.2764 | 2.2555 | 2.2225 | 0 | [209 empty] | 196 | 0 | 0.96833 | 0.97061 | 0.97158 | 0.97257 | 0.97314 | 0.97355 | 0.97387 | 0.97413 | 0.97436 | 0.97456 | 0.97473 | 0.9749 | 0.97595 | 0.97658 | 0.97702 | 0.97738 | 0.97766 | 0.97791 | 0.97813 | 0.97832 | 0.97849 | 0.97864 | 0.97879 | 0.97892 | 0.97904 | 0.97916 | 0.97927 | 0.97937 | 0.97946 | 0.97956 | 0.97964 | 0.97973 | 0.9798 | 0.97988 | 0.97995 | 0.98002 | 0.98009 | 0.98015 | 0.98022 | 0.98028 | 0.98034 | 0.98039 | 0.98045 | 0.9805 | 0.98055 | 0.9806 | 0.98065 | 0.9807 | 0.98075 | 0.98079 | 0.98084 | 0.98088 | 0.98093 | 0.98097 | 0.98101 | 0.98105 | 0.98109 | 0.98113 | 0.98117 | 0.9812 | 0.98124 | 0.98131 | 0.98138 | 0.98144 | 0.98151 | 0.98157 | 0.98163 | 0.98169 | 0.98174 | 0.9818 | 0.98185 | 0.98191 | 0.98196 | 0.98201 | 0.98206 | 0.9821 | 0.98215 | 0.98219 | 0.98224 | 0.98228 | 0.98233 | 0.98237 | 0.98241 | 0.98245 | 0.98249 | 0.98253 | 0.98257 | 0.98262 | 0.98267 | 0.98271 | 0.98276 | 0.9828 | 0.98284 | 0.98288 | 0.98292 | 0.98296 | 0.983 | 0.98304 | 0.98308 | 0.98312 | 0.98315 | 0.98319 | 0.98323 | 0.98326 | 0.98329 | 0.98333 | 0.9834 | 0.98346 | 0.98352 | 0.98359 | 0.98365 | 0.9837 | 0.98376 | 0.98382 | 0.98387 | 0.98393 | 0.98403 | 0.98413 | 0.98423 | 0.98432 | 0.98441 | 0.9845 | 0.98459 | 0.98467 | 0.98475 | 0.98483 | 0.98491 | 0.98499 | 0.98506 | 0.98513 | 0.98521 | 0.98528 | 0.98535 | 0.98541 | 0.98548 | 0.98555 | 0.98561 | 0.98568 | 0.98574 | 0.9858 | 0.98586 | 0.98592 | 0.98598 | 0.98605 | 0.9861 | 0.98616 | 0.98622 | 0.98628 | 0.98634 | 0.9864 | 0.98645 | 0.98651 | 0.98657 | 0.98663 | 0.98668 | 0.98674 | 0.9868 | 0.98685 | 0.98691 | 0.98697 | 0.98702 | 0.98708 | 0.98714 | 0.9872 | 0.98725 | 0.98731 | 0.98737 | 0.98743 | 0.98749 | 0.98755 | 0.98761 | 0.98767 | 0.98774 | 0.9878 | 0.98786 | 0.98793 | 0.988 | 0.98807 | 0.98814 | 0.98821 | 0.98829 | 0.98836 | 0.98844 | 0.98853 | 0.98862 | 0.98871 | 0.98881 | 0.98891 | 0.98903 | 0.98915 | 0.98929 | 0.98945 | 0.98964 | 0.98989 | 0.99026 | 0.99031 | 0.99036 | 0.99043 | 0.9905 | 0.99058 | 0.99067 | 0.99079 | 0.99094 | 0.99118 | 1
| 197 | 387420489 | 5.2905 | 4.9991 | 4.8754 | 4.7502 | 4.6761 | 4.6227 | 4.5806 | 4.5461 | 4.5168 | 4.4912 | 4.4685 | 4.4478 | 4.3111 | 4.2286 | 4.1691 | 4.1223 | 4.0834 | 4.0503 | 4.0214 | 3.9958 | 3.9726 | 3.9515 | 3.9322 | 3.9143 | 3.8976 | 3.8821 | 3.8675 | 3.8537 | 3.8407 | 3.8283 | 3.8165 | 3.8051 | 3.7943 | 3.784 | 3.7741 | 3.7645 | 3.7553 | 3.7464 | 3.7378 | 3.7295 | 3.7215 | 3.7137 | 3.7061 | 3.6987 | 3.6915 | 3.6846 | 3.6778 | 3.6712 | 3.6647 | 3.6584 | 3.6522 | 3.6462 | 3.6403 | 3.6346 | 3.6289 | 3.6235 | 3.6181 | 3.6128 | 3.6076 | 3.6025 | 3.5975 | 3.5878 | 3.5784 | 3.5693 | 3.5605 | 3.5519 | 3.5436 | 3.5356 | 3.5277 | 3.5201 | 3.5127 | 3.5055 | 3.4984 | 3.4915 | 3.4848 | 3.4782 | 3.4718 | 3.4655 | 3.4593 | 3.4533 | 3.4474 | 3.4416 | 3.4359 | 3.4303 | 3.4248 | 3.4195 | 3.4129 | 3.4064 | 3.4001 | 3.3939 | 3.3878 | 3.3819 | 3.376 | 3.3703 | 3.3646 | 3.3591 | 3.3536 | 3.3483 | 3.343 | 3.3378 | 3.3327 | 3.3277 | 3.3228 | 3.3179 | 3.3131 | 3.3083 | 3.299 | 3.29 | 3.2812 | 3.2726 | 3.2642 | 3.256 | 3.248 | 3.2402 | 3.2325 | 3.225 | 3.2104 | 3.1964 | 3.1828 | 3.1697 | 3.1571 | 3.1447 | 3.1328 | 3.1211 | 3.1098 | 3.0987 | 3.0879 | 3.0773 | 3.067 | 3.0568 | 3.0468 | 3.0371 | 3.0275 | 3.018 | 3.0087 | 2.9995 | 2.9905 | 2.9815 | 2.9727 | 2.964 | 2.9554 | 2.9469 | 2.9384 | 2.9301 | 2.9218 | 2.9136 | 2.9054 | 2.8973 | 2.8893 | 2.8812 | 2.8732 | 2.8653 | 2.8574 | 2.8495 | 2.8416 | 2.8337 | 2.8258 | 2.818 | 2.8101 | 2.8022 | 2.7943 | 2.7864 | 2.7784 | 2.7705 | 2.7624 | 2.7544 | 2.7462 | 2.738 | 2.7298 | 2.7214 | 2.713 | 2.7044 | 2.6957 | 2.6869 | 2.678 | 2.6688 | 2.6595 | 2.65 | 2.6402 | 2.6301 | 2.6198 | 2.6091 | 2.598 | 2.5865 | 2.5744 | 2.5616 | 2.5481 | 2.5337 | 2.5181 | 2.501 | 2.4819 | 2.4599 | 2.4337 | 2.4002 | 2.3499 | 2.343 | 2.3353 | 2.3269 | 2.3174 | 2.3066 | 2.2937 | 2.278 | 2.2571 | 2.2241 | 0 | [209 empty] | 197 | 0 | 0.96862 | 0.97075 | 0.97171 | 0.97268 | 0.97326 | 0.97367 | 0.97401 | 0.97428 | 0.97451 | 0.9747 | 0.97488 | 0.97503 | 0.97607 | 0.97669 | 0.97714 | 0.97749 | 0.97778 | 0.97802 | 0.97823 | 0.97842 | 0.97859 | 0.97875 | 0.97889 | 0.97902 | 0.97915 | 0.97926 | 0.97937 | 0.97947 | 0.97956 | 0.97965 | 0.97974 | 0.97982 | 0.9799 | 0.97998 | 0.98005 | 0.98012 | 0.98019 | 0.98025 | 0.98031 | 0.98037 | 0.98043 | 0.98049 | 0.98054 | 0.9806 | 0.98065 | 0.9807 | 0.98075 | 0.9808 | 0.98084 | 0.98089 | 0.98093 | 0.98098 | 0.98102 | 0.98106 | 0.9811 | 0.98114 | 0.98118 | 0.98122 | 0.98126 | 0.98129 | 0.98133 | 0.9814 | 0.98147 | 0.98153 | 0.98159 | 0.98166 | 0.98172 | 0.98177 | 0.98183 | 0.98189 | 0.98194 | 0.98199 | 0.98204 | 0.98209 | 0.98214 | 0.98219 | 0.98223 | 0.98228 | 0.98232 | 0.98237 | 0.98241 | 0.98245 | 0.98249 | 0.98253 | 0.98257 | 0.98261 | 0.98266 | 0.9827 | 0.98275 | 0.98279 | 0.98284 | 0.98288 | 0.98292 | 0.98296 | 0.983 | 0.98304 | 0.98308 | 0.98312 | 0.98316 | 0.98319 | 0.98323 | 0.98327 | 0.9833 | 0.98334 | 0.98337 | 0.9834 | 0.98347 | 0.98354 | 0.9836 | 0.98366 | 0.98372 | 0.98378 | 0.98384 | 0.98389 | 0.98395 | 0.984 | 0.9841 | 0.9842 | 0.9843 | 0.98439 | 0.98448 | 0.98457 | 0.98466 | 0.98474 | 0.98482 | 0.9849 | 0.98498 | 0.98505 | 0.98513 | 0.9852 | 0.98527 | 0.98534 | 0.98541 | 0.98548 | 0.98554 | 0.98561 | 0.98567 | 0.98574 | 0.9858 | 0.98586 | 0.98593 | 0.98599 | 0.98605 | 0.98611 | 0.98617 | 0.98622 | 0.98628 | 0.98634 | 0.9864 | 0.98646 | 0.98651 | 0.98657 | 0.98663 | 0.98668 | 0.98674 | 0.9868 | 0.98685 | 0.98691 | 0.98697 | 0.98702 | 0.98708 | 0.98714 | 0.98719 | 0.98725 | 0.98731 | 0.98737 | 0.98742 | 0.98748 | 0.98754 | 0.9876 | 0.98766 | 0.98772 | 0.98779 | 0.98785 | 0.98791 | 0.98798 | 0.98805 | 0.98812 | 0.98819 | 0.98826 | 0.98833 | 0.98841 | 0.98849 | 0.98857 | 0.98866 | 0.98875 | 0.98885 | 0.98896 | 0.98907 | 0.98919 | 0.98933 | 0.98949 | 0.98968 | 0.98993 | 0.99029 | 0.99035 | 0.9904 | 0.99046 | 0.99053 | 0.99061 | 0.99071 | 0.99082 | 0.99098 | 0.99122 | 1
| 198 | 387420489 | 5.295 | 4.9965 | 4.8755 | 4.7506 | 4.6766 | 4.624 | 4.5821 | 4.5483 | 4.5186 | 4.493 | 4.47 | 4.4497 | 4.3126 | 4.2301 | 4.1706 | 4.1238 | 4.0851 | 4.052 | 4.0231 | 3.9974 | 3.9743 | 3.9531 | 3.9338 | 3.9159 | 3.8993 | 3.8837 | 3.8691 | 3.8553 | 3.8423 | 3.8298 | 3.818 | 3.8067 | 3.7959 | 3.7855 | 3.7756 | 3.766 | 3.7568 | 3.7479 | 3.7393 | 3.731 | 3.723 | 3.7152 | 3.7076 | 3.7003 | 3.6931 | 3.6862 | 3.6793 | 3.6727 | 3.6662 | 3.66 | 3.6538 | 3.6478 | 3.6419 | 3.6362 | 3.6305 | 3.625 | 3.6196 | 3.6143 | 3.6091 | 3.604 | 3.599 | 3.5892 | 3.5798 | 3.5707 | 3.5619 | 3.5534 | 3.5451 | 3.5371 | 3.5293 | 3.5217 | 3.5142 | 3.507 | 3.4999 | 3.493 | 3.4863 | 3.4797 | 3.4733 | 3.467 | 3.4609 | 3.4548 | 3.4489 | 3.4431 | 3.4374 | 3.4319 | 3.4264 | 3.421 | 3.4144 | 3.4079 | 3.4016 | 3.3954 | 3.3893 | 3.3834 | 3.3775 | 3.3718 | 3.3661 | 3.3606 | 3.3551 | 3.3498 | 3.3445 | 3.3393 | 3.3342 | 3.3292 | 3.3242 | 3.3193 | 3.3145 | 3.3098 | 3.3005 | 3.2915 | 3.2827 | 3.2741 | 3.2657 | 3.2575 | 3.2495 | 3.2417 | 3.2341 | 3.2265 | 3.212 | 3.1979 | 3.1844 | 3.1713 | 3.1586 | 3.1463 | 3.1343 | 3.1227 | 3.1113 | 3.1003 | 3.0894 | 3.0789 | 3.0685 | 3.0584 | 3.0484 | 3.0387 | 3.0291 | 3.0196 | 3.0103 | 3.0011 | 2.9921 | 2.9832 | 2.9743 | 2.9656 | 2.957 | 2.9485 | 2.9401 | 2.9317 | 2.9234 | 2.9152 | 2.907 | 2.8989 | 2.8909 | 2.8828 | 2.8749 | 2.8669 | 2.859 | 2.8511 | 2.8432 | 2.8353 | 2.8275 | 2.8196 | 2.8117 | 2.8038 | 2.7959 | 2.788 | 2.7801 | 2.7721 | 2.7641 | 2.756 | 2.7478 | 2.7397 | 2.7314 | 2.723 | 2.7146 | 2.706 | 2.6973 | 2.6885 | 2.6795 | 2.6704 | 2.6611 | 2.6516 | 2.6418 | 2.6317 | 2.6214 | 2.6107 | 2.5996 | 2.5881 | 2.576 | 2.5632 | 2.5497 | 2.5353 | 2.5197 | 2.5026 | 2.4835 | 2.4616 | 2.4354 | 2.4018 | 2.3516 | 2.3446 | 2.337 | 2.3285 | 2.319 | 2.3082 | 2.2954 | 2.2797 | 2.2588 | 2.2259 | 0 | [209 empty] | 198 | 0 | 0.96871 | 0.97089 | 0.97186 | 0.97284 | 0.97341 | 0.97381 | 0.97413 | 0.9744 | 0.97462 | 0.97481 | 0.97499 | 0.97514 | 0.97618 | 0.97681 | 0.97725 | 0.9776 | 0.97788 | 0.97813 | 0.97834 | 0.97853 | 0.9787 | 0.97885 | 0.97899 | 0.97912 | 0.97924 | 0.97936 | 0.97947 | 0.97957 | 0.97966 | 0.97975 | 0.97984 | 0.97992 | 0.98 | 0.98007 | 0.98014 | 0.98021 | 0.98028 | 0.98034 | 0.9804 | 0.98046 | 0.98052 | 0.98058 | 0.98063 | 0.98069 | 0.98074 | 0.98079 | 0.98084 | 0.98089 | 0.98093 | 0.98098 | 0.98102 | 0.98106 | 0.98111 | 0.98115 | 0.98119 | 0.98123 | 0.98127 | 0.98131 | 0.98134 | 0.98138 | 0.98142 | 0.98149 | 0.98155 | 0.98162 | 0.98168 | 0.98174 | 0.9818 | 0.98186 | 0.98192 | 0.98197 | 0.98202 | 0.98208 | 0.98213 | 0.98217 | 0.98222 | 0.98227 | 0.98232 | 0.98236 | 0.9824 | 0.98245 | 0.98249 | 0.98253 | 0.98257 | 0.98261 | 0.98265 | 0.98269 | 0.98274 | 0.98278 | 0.98283 | 0.98287 | 0.98292 | 0.98296 | 0.983 | 0.98304 | 0.98308 | 0.98312 | 0.98316 | 0.9832 | 0.98324 | 0.98327 | 0.98331 | 0.98334 | 0.98338 | 0.98341 | 0.98345 | 0.98348 | 0.98355 | 0.98361 | 0.98367 | 0.98374 | 0.98379 | 0.98385 | 0.98391 | 0.98397 | 0.98402 | 0.98407 | 0.98418 | 0.98428 | 0.98437 | 0.98447 | 0.98456 | 0.98464 | 0.98473 | 0.98481 | 0.98489 | 0.98497 | 0.98505 | 0.98512 | 0.9852 | 0.98527 | 0.98534 | 0.98541 | 0.98548 | 0.98554 | 0.98561 | 0.98567 | 0.98574 | 0.9858 | 0.98587 | 0.98593 | 0.98599 | 0.98605 | 0.98611 | 0.98617 | 0.98623 | 0.98629 | 0.98634 | 0.9864 | 0.98646 | 0.98652 | 0.98657 | 0.98663 | 0.98669 | 0.98674 | 0.9868 | 0.98685 | 0.98691 | 0.98697 | 0.98702 | 0.98708 | 0.98714 | 0.98719 | 0.98725 | 0.98731 | 0.98736 | 0.98742 | 0.98748 | 0.98754 | 0.9876 | 0.98766 | 0.98772 | 0.98778 | 0.98784 | 0.9879 | 0.98797 | 0.98803 | 0.9881 | 0.98817 | 0.98824 | 0.98831 | 0.98838 | 0.98846 | 0.98854 | 0.98862 | 0.98871 | 0.9888 | 0.9889 | 0.989 | 0.98912 | 0.98924 | 0.98938 | 0.98954 | 0.98973 | 0.98997 | 0.99033 | 0.99038 | 0.99044 | 0.9905 | 0.99057 | 0.99065 | 0.99074 | 0.99086 | 0.99101 | 0.99125 | 1
| 199 | 387420489 | 5.2932 | 5.0024 | 4.8782 | 4.7534 | 4.6792 | 4.6259 | 4.5838 | 4.5492 | 4.5199 | 4.4942 | 4.4713 | 4.4508 | 4.3141 | 4.2315 | 4.172 | 4.1253 | 4.0864 | 4.0533 | 4.0245 | 3.9987 | 3.9756 | 3.9545 | 3.9352 | 3.9173 | 3.9006 | 3.8851 | 3.8705 | 3.8567 | 3.8437 | 3.8312 | 3.8194 | 3.8081 | 3.7974 | 3.7871 | 3.7771 | 3.7676 | 3.7583 | 3.7495 | 3.7409 | 3.7326 | 3.7245 | 3.7167 | 3.7091 | 3.7017 | 3.6946 | 3.6876 | 3.6808 | 3.6741 | 3.6677 | 3.6614 | 3.6552 | 3.6492 | 3.6434 | 3.6376 | 3.632 | 3.6265 | 3.6211 | 3.6158 | 3.6106 | 3.6055 | 3.6005 | 3.5908 | 3.5814 | 3.5723 | 3.5635 | 3.5549 | 3.5466 | 3.5386 | 3.5307 | 3.5231 | 3.5157 | 3.5085 | 3.5015 | 3.4946 | 3.4878 | 3.4813 | 3.4748 | 3.4685 | 3.4624 | 3.4563 | 3.4504 | 3.4446 | 3.4389 | 3.4334 | 3.4279 | 3.4225 | 3.4159 | 3.4095 | 3.4031 | 3.3969 | 3.3909 | 3.3849 | 3.3791 | 3.3733 | 3.3677 | 3.3621 | 3.3567 | 3.3513 | 3.3461 | 3.3409 | 3.3358 | 3.3308 | 3.3258 | 3.3209 | 3.3161 | 3.3114 | 3.3021 | 3.2931 | 3.2843 | 3.2757 | 3.2673 | 3.2591 | 3.2511 | 3.2433 | 3.2356 | 3.2281 | 3.2135 | 3.1995 | 3.186 | 3.1729 | 3.1602 | 3.1479 | 3.1359 | 3.1242 | 3.1129 | 3.1018 | 3.091 | 3.0804 | 3.0701 | 3.0599 | 3.05 | 3.0402 | 3.0306 | 3.0211 | 3.0118 | 3.0027 | 2.9936 | 2.9847 | 2.9759 | 2.9672 | 2.9586 | 2.95 | 2.9416 | 2.9333 | 2.925 | 2.9168 | 2.9086 | 2.9005 | 2.8924 | 2.8844 | 2.8764 | 2.8685 | 2.8605 | 2.8527 | 2.8448 | 2.8369 | 2.829 | 2.8212 | 2.8133 | 2.8054 | 2.7975 | 2.7896 | 2.7817 | 2.7737 | 2.7657 | 2.7576 | 2.7495 | 2.7413 | 2.733 | 2.7246 | 2.7162 | 2.7076 | 2.699 | 2.6902 | 2.6812 | 2.6721 | 2.6627 | 2.6532 | 2.6434 | 2.6334 | 2.6231 | 2.6124 | 2.6013 | 2.5898 | 2.5777 | 2.5649 | 2.5514 | 2.537 | 2.5214 | 2.5042 | 2.4851 | 2.4632 | 2.437 | 2.4035 | 2.3532 | 2.3463 | 2.3386 | 2.3302 | 2.3207 | 2.3099 | 2.2971 | 2.2813 | 2.2604 | 2.2274 | 0 | [209 empty] | 199 | 0 | 0.96895 | 0.97105 | 0.97199 | 0.97295 | 0.97353 | 0.97394 | 0.97426 | 0.97453 | 0.97476 | 0.97496 | 0.97513 | 0.97528 | 0.9763 | 0.97692 | 0.97736 | 0.97771 | 0.97799 | 0.97823 | 0.97844 | 0.97863 | 0.9788 | 0.97895 | 0.9791 | 0.97923 | 0.97935 | 0.97946 | 0.97956 | 0.97966 | 0.97976 | 0.97985 | 0.97993 | 0.98001 | 0.98009 | 0.98017 | 0.98024 | 0.98031 | 0.98037 | 0.98044 | 0.9805 | 0.98056 | 0.98062 | 0.98067 | 0.98073 | 0.98078 | 0.98083 | 0.98088 | 0.98093 | 0.98098 | 0.98102 | 0.98107 | 0.98111 | 0.98116 | 0.9812 | 0.98124 | 0.98128 | 0.98132 | 0.98136 | 0.9814 | 0.98143 | 0.98147 | 0.9815 | 0.98157 | 0.98164 | 0.9817 | 0.98177 | 0.98183 | 0.98189 | 0.98194 | 0.982 | 0.98205 | 0.98211 | 0.98216 | 0.98221 | 0.98226 | 0.98231 | 0.98235 | 0.9824 | 0.98244 | 0.98249 | 0.98253 | 0.98257 | 0.98261 | 0.98265 | 0.98269 | 0.98273 | 0.98277 | 0.98282 | 0.98286 | 0.98291 | 0.98295 | 0.98299 | 0.98304 | 0.98308 | 0.98312 | 0.98316 | 0.9832 | 0.98324 | 0.98327 | 0.98331 | 0.98335 | 0.98338 | 0.98342 | 0.98345 | 0.98349 | 0.98352 | 0.98356 | 0.98362 | 0.98369 | 0.98375 | 0.98381 | 0.98387 | 0.98393 | 0.98398 | 0.98404 | 0.98409 | 0.98415 | 0.98425 | 0.98435 | 0.98444 | 0.98454 | 0.98462 | 0.98471 | 0.9848 | 0.98488 | 0.98496 | 0.98504 | 0.98511 | 0.98519 | 0.98526 | 0.98533 | 0.9854 | 0.98547 | 0.98554 | 0.98561 | 0.98567 | 0.98574 | 0.9858 | 0.98586 | 0.98593 | 0.98599 | 0.98605 | 0.98611 | 0.98617 | 0.98623 | 0.98629 | 0.98634 | 0.9864 | 0.98646 | 0.98652 | 0.98657 | 0.98663 | 0.98669 | 0.98674 | 0.9868 | 0.98685 | 0.98691 | 0.98697 | 0.98702 | 0.98708 | 0.98713 | 0.98719 | 0.98725 | 0.9873 | 0.98736 | 0.98742 | 0.98747 | 0.98753 | 0.98759 | 0.98765 | 0.98771 | 0.98777 | 0.98783 | 0.98789 | 0.98795 | 0.98802 | 0.98808 | 0.98815 | 0.98822 | 0.98829 | 0.98836 | 0.98843 | 0.98851 | 0.98859 | 0.98867 | 0.98876 | 0.98885 | 0.98894 | 0.98905 | 0.98916 | 0.98928 | 0.98942 | 0.98958 | 0.98977 | 0.99001 | 0.99037 | 0.99042 | 0.99048 | 0.99054 | 0.99061 | 0.99069 | 0.99078 | 0.99089 | 0.99104 | 0.99128 | 1
| 200 | 387420489 | 5.2997 | 4.9992 | 4.8784 | 4.7537 | 4.6799 | 4.6269 | 4.5852 | 4.5511 | 4.5216 | 4.4963 | 4.4734 | 4.4529 | 4.3156 | 4.2332 | 4.1736 | 4.1268 | 4.0881 | 4.055 | 4.0262 | 4.0005 | 3.9773 | 3.9562 | 3.9368 | 3.9189 | 3.9023 | 3.8867 | 3.8721 | 3.8583 | 3.8452 | 3.8329 | 3.821 | 3.8097 | 3.7988 | 3.7885 | 3.7786 | 3.769 | 3.7598 | 3.7509 | 3.7423 | 3.734 | 3.726 | 3.7182 | 3.7106 | 3.7033 | 3.6961 | 3.6891 | 3.6824 | 3.6758 | 3.6693 | 3.663 | 3.6568 | 3.6508 | 3.645 | 3.6392 | 3.6336 | 3.6281 | 3.6227 | 3.6173 | 3.6121 | 3.607 | 3.602 | 3.5923 | 3.5828 | 3.5738 | 3.565 | 3.5564 | 3.5481 | 3.5401 | 3.5323 | 3.5247 | 3.5172 | 3.51 | 3.5029 | 3.4961 | 3.4893 | 3.4827 | 3.4763 | 3.47 | 3.4639 | 3.4578 | 3.4519 | 3.4461 | 3.4405 | 3.4349 | 3.4294 | 3.424 | 3.4174 | 3.411 | 3.4046 | 3.3984 | 3.3924 | 3.3864 | 3.3806 | 3.3748 | 3.3692 | 3.3636 | 3.3582 | 3.3528 | 3.3476 | 3.3424 | 3.3373 | 3.3322 | 3.3273 | 3.3224 | 3.3176 | 3.3129 | 3.3036 | 3.2946 | 3.2858 | 3.2772 | 3.2688 | 3.2606 | 3.2526 | 3.2448 | 3.2371 | 3.2296 | 3.2151 | 3.201 | 3.1875 | 3.1744 | 3.1617 | 3.1494 | 3.1374 | 3.1258 | 3.1144 | 3.1034 | 3.0926 | 3.082 | 3.0716 | 3.0615 | 3.0515 | 3.0418 | 3.0322 | 3.0227 | 3.0134 | 3.0043 | 2.9952 | 2.9863 | 2.9775 | 2.9688 | 2.9602 | 2.9517 | 2.9432 | 2.9349 | 2.9266 | 2.9184 | 2.9102 | 2.9021 | 2.894 | 2.886 | 2.878 | 2.8701 | 2.8622 | 2.8543 | 2.8464 | 2.8385 | 2.8306 | 2.8228 | 2.8149 | 2.807 | 2.7991 | 2.7912 | 2.7833 | 2.7753 | 2.7673 | 2.7592 | 2.7511 | 2.7429 | 2.7346 | 2.7262 | 2.7178 | 2.7092 | 2.7005 | 2.6917 | 2.6828 | 2.6736 | 2.6643 | 2.6548 | 2.645 | 2.635 | 2.6247 | 2.614 | 2.6029 | 2.5913 | 2.5792 | 2.5665 | 2.553 | 2.5385 | 2.5229 | 2.5058 | 2.4867 | 2.4648 | 2.4387 | 2.4051 | 2.3548 | 2.3479 | 2.3402 | 2.3318 | 2.3223 | 2.3115 | 2.2987 | 2.2829 | 2.262 | 2.2292 | 0 | [209 empty] | 200 | 0 | 0.96905 | 0.97118 | 0.97213 | 0.97311 | 0.97368 | 0.97407 | 0.97439 | 0.97464 | 0.97487 | 0.97506 | 0.97523 | 0.97538 | 0.97642 | 0.97703 | 0.97747 | 0.97781 | 0.9781 | 0.97834 | 0.97855 | 0.97873 | 0.9789 | 0.97905 | 0.97919 | 0.97932 | 0.97944 | 0.97956 | 0.97966 | 0.97976 | 0.97985 | 0.97994 | 0.98003 | 0.98011 | 0.98019 | 0.98026 | 0.98033 | 0.9804 | 0.98046 | 0.98053 | 0.98059 | 0.98065 | 0.98071 | 0.98076 | 0.98082 | 0.98087 | 0.98092 | 0.98097 | 0.98102 | 0.98106 | 0.98111 | 0.98116 | 0.9812 | 0.98124 | 0.98128 | 0.98132 | 0.98137 | 0.9814 | 0.98144 | 0.98148 | 0.98152 | 0.98155 | 0.98159 | 0.98166 | 0.98173 | 0.98179 | 0.98185 | 0.98191 | 0.98197 | 0.98203 | 0.98208 | 0.98214 | 0.98219 | 0.98224 | 0.98229 | 0.98234 | 0.98239 | 0.98243 | 0.98248 | 0.98252 | 0.98257 | 0.98261 | 0.98265 | 0.98269 | 0.98273 | 0.98277 | 0.98281 | 0.98285 | 0.9829 | 0.98294 | 0.98299 | 0.98303 | 0.98307 | 0.98311 | 0.98316 | 0.9832 | 0.98324 | 0.98327 | 0.98331 | 0.98335 | 0.98339 | 0.98342 | 0.98346 | 0.9835 | 0.98353 | 0.98357 | 0.9836 | 0.98363 | 0.9837 | 0.98376 | 0.98382 | 0.98388 | 0.98394 | 0.984 | 0.98406 | 0.98411 | 0.98416 | 0.98422 | 0.98432 | 0.98442 | 0.98451 | 0.98461 | 0.98469 | 0.98478 | 0.98487 | 0.98495 | 0.98503 | 0.9851 | 0.98518 | 0.98525 | 0.98533 | 0.9854 | 0.98547 | 0.98554 | 0.9856 | 0.98567 | 0.98574 | 0.9858 | 0.98586 | 0.98593 | 0.98599 | 0.98605 | 0.98611 | 0.98617 | 0.98623 | 0.98629 | 0.98635 | 0.98641 | 0.98646 | 0.98652 | 0.98658 | 0.98663 | 0.98669 | 0.98675 | 0.9868 | 0.98686 | 0.98691 | 0.98697 | 0.98702 | 0.98708 | 0.98713 | 0.98719 | 0.98725 | 0.9873 | 0.98736 | 0.98741 | 0.98747 | 0.98753 | 0.98759 | 0.98764 | 0.9877 | 0.98776 | 0.98782 | 0.98788 | 0.98794 | 0.988 | 0.98807 | 0.98813 | 0.9882 | 0.98827 | 0.98834 | 0.98841 | 0.98848 | 0.98856 | 0.98864 | 0.98872 | 0.9888 | 0.98889 | 0.98899 | 0.98909 | 0.9892 | 0.98933 | 0.98946 | 0.98962 | 0.98981 | 0.99005 | 0.99041 | 0.99046 | 0.99051 | 0.99058 | 0.99064 | 0.99072 | 0.99081 | 0.99093 | 0.99108 | 0.99132 | 1
| 201 | 387420489 | 5.2966 | 5.0061 | 4.8822 | 4.7571 | 4.6825 | 4.6288 | 4.5867 | 4.5523 | 4.523 | 4.4974 | 4.4743 | 4.4539 | 4.3171 | 4.2345 | 4.175 | 4.1281 | 4.0894 | 4.0562 | 4.0273 | 4.0017 | 3.9786 | 3.9576 | 3.9381 | 3.9202 | 3.9036 | 3.888 | 3.8734 | 3.8596 | 3.8466 | 3.8342 | 3.8224 | 3.8111 | 3.8004 | 3.79 | 3.7801 | 3.7705 | 3.7613 | 3.7524 | 3.7438 | 3.7355 | 3.7275 | 3.7197 | 3.7121 | 3.7047 | 3.6975 | 3.6906 | 3.6838 | 3.6771 | 3.6707 | 3.6644 | 3.6582 | 3.6522 | 3.6463 | 3.6406 | 3.635 | 3.6295 | 3.6241 | 3.6188 | 3.6136 | 3.6085 | 3.6035 | 3.5937 | 3.5844 | 3.5753 | 3.5665 | 3.5579 | 3.5496 | 3.5416 | 3.5337 | 3.5261 | 3.5187 | 3.5115 | 3.5044 | 3.4976 | 3.4908 | 3.4843 | 3.4778 | 3.4715 | 3.4654 | 3.4594 | 3.4534 | 3.4476 | 3.442 | 3.4364 | 3.4309 | 3.4255 | 3.4189 | 3.4125 | 3.4062 | 3.4 | 3.3939 | 3.3879 | 3.3821 | 3.3763 | 3.3707 | 3.3652 | 3.3597 | 3.3544 | 3.3491 | 3.3439 | 3.3388 | 3.3338 | 3.3289 | 3.324 | 3.3192 | 3.3144 | 3.3052 | 3.2961 | 3.2873 | 3.2788 | 3.2704 | 3.2622 | 3.2542 | 3.2464 | 3.2387 | 3.2312 | 3.2166 | 3.2026 | 3.189 | 3.1759 | 3.1633 | 3.1509 | 3.139 | 3.1273 | 3.116 | 3.1049 | 3.0941 | 3.0835 | 3.0732 | 3.063 | 3.0531 | 3.0433 | 3.0337 | 3.0243 | 3.015 | 3.0058 | 2.9967 | 2.9878 | 2.979 | 2.9703 | 2.9617 | 2.9532 | 2.9448 | 2.9364 | 2.9281 | 2.9199 | 2.9118 | 2.9036 | 2.8956 | 2.8876 | 2.8796 | 2.8716 | 2.8637 | 2.8558 | 2.8479 | 2.8401 | 2.8322 | 2.8243 | 2.8165 | 2.8086 | 2.8007 | 2.7928 | 2.7849 | 2.7769 | 2.7688 | 2.7608 | 2.7526 | 2.7444 | 2.7362 | 2.7278 | 2.7194 | 2.7108 | 2.7022 | 2.6933 | 2.6844 | 2.6753 | 2.6659 | 2.6564 | 2.6467 | 2.6366 | 2.6263 | 2.6156 | 2.6045 | 2.593 | 2.5809 | 2.5682 | 2.5547 | 2.5402 | 2.5246 | 2.5075 | 2.4884 | 2.4665 | 2.4403 | 2.4067 | 2.3565 | 2.3495 | 2.3419 | 2.3334 | 2.324 | 2.3132 | 2.3003 | 2.2846 | 2.2636 | 2.2307 | 0 | [209 empty] | 201 | 0 | 0.96926 | 0.97135 | 0.97227 | 0.97321 | 0.97379 | 0.9742 | 0.97452 | 0.97479 | 0.97501 | 0.9752 | 0.97537 | 0.97552 | 0.97654 | 0.97714 | 0.97758 | 0.97792 | 0.9782 | 0.97844 | 0.97865 | 0.97883 | 0.979 | 0.97915 | 0.97929 | 0.97942 | 0.97954 | 0.97965 | 0.97976 | 0.97986 | 0.97995 | 0.98004 | 0.98012 | 0.9802 | 0.98028 | 0.98035 | 0.98042 | 0.98049 | 0.98056 | 0.98062 | 0.98068 | 0.98074 | 0.9808 | 0.98085 | 0.98091 | 0.98096 | 0.98101 | 0.98106 | 0.98111 | 0.98115 | 0.9812 | 0.98124 | 0.98129 | 0.98133 | 0.98137 | 0.98141 | 0.98145 | 0.98149 | 0.98153 | 0.98157 | 0.9816 | 0.98164 | 0.98168 | 0.98174 | 0.98181 | 0.98187 | 0.98194 | 0.982 | 0.98206 | 0.98211 | 0.98217 | 0.98222 | 0.98227 | 0.98232 | 0.98237 | 0.98242 | 0.98247 | 0.98251 | 0.98256 | 0.9826 | 0.98265 | 0.98269 | 0.98273 | 0.98277 | 0.98281 | 0.98285 | 0.98289 | 0.98293 | 0.98297 | 0.98302 | 0.98306 | 0.98311 | 0.98315 | 0.98319 | 0.98323 | 0.98327 | 0.98331 | 0.98335 | 0.98339 | 0.98343 | 0.98346 | 0.9835 | 0.98354 | 0.98357 | 0.98361 | 0.98364 | 0.98367 | 0.98371 | 0.98377 | 0.98383 | 0.9839 | 0.98396 | 0.98401 | 0.98407 | 0.98413 | 0.98418 | 0.98424 | 0.98429 | 0.98439 | 0.98449 | 0.98458 | 0.98467 | 0.98476 | 0.98485 | 0.98493 | 0.98501 | 0.98509 | 0.98517 | 0.98525 | 0.98532 | 0.98539 | 0.98546 | 0.98553 | 0.9856 | 0.98567 | 0.98573 | 0.9858 | 0.98586 | 0.98593 | 0.98599 | 0.98605 | 0.98611 | 0.98617 | 0.98623 | 0.98629 | 0.98635 | 0.98641 | 0.98646 | 0.98652 | 0.98658 | 0.98663 | 0.98669 | 0.98675 | 0.9868 | 0.98686 | 0.98691 | 0.98697 | 0.98702 | 0.98708 | 0.98713 | 0.98719 | 0.98724 | 0.9873 | 0.98735 | 0.98741 | 0.98747 | 0.98752 | 0.98758 | 0.98764 | 0.98769 | 0.98775 | 0.98781 | 0.98787 | 0.98793 | 0.98799 | 0.98805 | 0.98812 | 0.98818 | 0.98825 | 0.98831 | 0.98838 | 0.98845 | 0.98853 | 0.9886 | 0.98868 | 0.98876 | 0.98885 | 0.98894 | 0.98903 | 0.98914 | 0.98925 | 0.98937 | 0.9895 | 0.98966 | 0.98985 | 0.99009 | 0.99045 | 0.9905 | 0.99055 | 0.99061 | 0.99068 | 0.99076 | 0.99085 | 0.99096 | 0.99111 | 0.99135 | 1
| 202 | 387420489 | 5.3037 | 5.0023 | 4.8818 | 4.7569 | 4.6832 | 4.6302 | 4.5886 | 4.554 | 4.5249 | 4.4993 | 4.4767 | 4.4561 | 4.3186 | 4.2361 | 4.1767 | 4.1299 | 4.0912 | 4.058 | 4.0291 | 4.0034 | 3.9802 | 3.9591 | 3.9398 | 3.9219 | 3.9053 | 3.8897 | 3.8751 | 3.8613 | 3.8482 | 3.8358 | 3.824 | 3.8127 | 3.8018 | 3.7915 | 3.7815 | 3.7719 | 3.7627 | 3.7538 | 3.7452 | 3.737 | 3.7289 | 3.7211 | 3.7136 | 3.7063 | 3.6991 | 3.6921 | 3.6853 | 3.6787 | 3.6723 | 3.666 | 3.6598 | 3.6538 | 3.6479 | 3.6422 | 3.6365 | 3.631 | 3.6256 | 3.6203 | 3.6151 | 3.61 | 3.605 | 3.5952 | 3.5858 | 3.5767 | 3.5679 | 3.5594 | 3.5511 | 3.5431 | 3.5352 | 3.5276 | 3.5202 | 3.513 | 3.5059 | 3.499 | 3.4923 | 3.4857 | 3.4793 | 3.473 | 3.4669 | 3.4608 | 3.4549 | 3.4491 | 3.4434 | 3.4379 | 3.4324 | 3.427 | 3.4204 | 3.414 | 3.4077 | 3.4015 | 3.3954 | 3.3894 | 3.3836 | 3.3778 | 3.3722 | 3.3666 | 3.3612 | 3.3558 | 3.3506 | 3.3454 | 3.3403 | 3.3353 | 3.3303 | 3.3254 | 3.3206 | 3.3159 | 3.3066 | 3.2976 | 3.2888 | 3.2802 | 3.2718 | 3.2637 | 3.2557 | 3.2478 | 3.2402 | 3.2327 | 3.2181 | 3.2041 | 3.1905 | 3.1774 | 3.1648 | 3.1525 | 3.1405 | 3.1289 | 3.1175 | 3.1065 | 3.0956 | 3.0851 | 3.0747 | 3.0646 | 3.0546 | 3.0449 | 3.0353 | 3.0258 | 3.0165 | 3.0074 | 2.9983 | 2.9894 | 2.9806 | 2.9719 | 2.9633 | 2.9548 | 2.9464 | 2.938 | 2.9297 | 2.9215 | 2.9133 | 2.9052 | 2.8972 | 2.8892 | 2.8812 | 2.8732 | 2.8653 | 2.8574 | 2.8495 | 2.8417 | 2.8338 | 2.8259 | 2.8181 | 2.8102 | 2.8023 | 2.7944 | 2.7864 | 2.7785 | 2.7704 | 2.7624 | 2.7542 | 2.746 | 2.7378 | 2.7294 | 2.7209 | 2.7124 | 2.7037 | 2.6949 | 2.6859 | 2.6768 | 2.6675 | 2.658 | 2.6482 | 2.6382 | 2.6278 | 2.6172 | 2.6061 | 2.5945 | 2.5824 | 2.5697 | 2.5562 | 2.5418 | 2.5261 | 2.509 | 2.49 | 2.468 | 2.4419 | 2.4083 | 2.3581 | 2.3511 | 2.3434 | 2.335 | 2.3256 | 2.3147 | 2.3019 | 2.2862 | 2.2652 | 2.2324 | 0 | [209 empty] | 202 | 0 | 0.96932 | 0.97146 | 0.97241 | 0.97337 | 0.97393 | 0.97432 | 0.97464 | 0.9749 | 0.97511 | 0.9753 | 0.97547 | 0.97562 | 0.97664 | 0.97725 | 0.97768 | 0.97802 | 0.9783 | 0.97854 | 0.97875 | 0.97893 | 0.9791 | 0.97925 | 0.97939 | 0.97952 | 0.97964 | 0.97975 | 0.97985 | 0.97995 | 0.98004 | 0.98013 | 0.98022 | 0.9803 | 0.98037 | 0.98045 | 0.98052 | 0.98058 | 0.98065 | 0.98071 | 0.98077 | 0.98083 | 0.98089 | 0.98094 | 0.98099 | 0.98105 | 0.9811 | 0.98115 | 0.98119 | 0.98124 | 0.98129 | 0.98133 | 0.98137 | 0.98142 | 0.98146 | 0.9815 | 0.98154 | 0.98158 | 0.98161 | 0.98165 | 0.98169 | 0.98172 | 0.98176 | 0.98183 | 0.98189 | 0.98196 | 0.98202 | 0.98208 | 0.98214 | 0.98219 | 0.98225 | 0.9823 | 0.98235 | 0.9824 | 0.98245 | 0.9825 | 0.98255 | 0.98259 | 0.98264 | 0.98268 | 0.98273 | 0.98277 | 0.98281 | 0.98285 | 0.98289 | 0.98293 | 0.98297 | 0.983 | 0.98305 | 0.9831 | 0.98314 | 0.98318 | 0.98323 | 0.98327 | 0.98331 | 0.98335 | 0.98339 | 0.98343 | 0.98346 | 0.9835 | 0.98354 | 0.98357 | 0.98361 | 0.98365 | 0.98368 | 0.98371 | 0.98375 | 0.98378 | 0.98384 | 0.98391 | 0.98397 | 0.98403 | 0.98409 | 0.98414 | 0.9842 | 0.98425 | 0.98431 | 0.98436 | 0.98446 | 0.98456 | 0.98465 | 0.98474 | 0.98483 | 0.98492 | 0.985 | 0.98508 | 0.98516 | 0.98524 | 0.98531 | 0.98538 | 0.98546 | 0.98553 | 0.9856 | 0.98566 | 0.98573 | 0.9858 | 0.98586 | 0.98592 | 0.98599 | 0.98605 | 0.98611 | 0.98617 | 0.98623 | 0.98629 | 0.98635 | 0.98641 | 0.98647 | 0.98652 | 0.98658 | 0.98664 | 0.98669 | 0.98675 | 0.9868 | 0.98686 | 0.98691 | 0.98697 | 0.98702 | 0.98708 | 0.98713 | 0.98719 | 0.98724 | 0.9873 | 0.98735 | 0.98741 | 0.98746 | 0.98752 | 0.98758 | 0.98763 | 0.98769 | 0.98775 | 0.9878 | 0.98786 | 0.98792 | 0.98798 | 0.98804 | 0.9881 | 0.98817 | 0.98823 | 0.9883 | 0.98836 | 0.98843 | 0.9885 | 0.98858 | 0.98865 | 0.98873 | 0.98881 | 0.98889 | 0.98898 | 0.98908 | 0.98918 | 0.98929 | 0.98941 | 0.98955 | 0.9897 | 0.98989 | 0.99013 | 0.99048 | 0.99053 | 0.99059 | 0.99065 | 0.99072 | 0.99079 | 0.99088 | 0.991 | 0.99115 | 0.99138 | 1
| 203 | 387420489 | 5.2999 | 5.0103 | 4.8849 | 4.7602 | 4.6853 | 4.6317 | 4.5899 | 4.5553 | 4.526 | 4.5002 | 4.4773 | 4.4572 | 4.32 | 4.2375 | 4.178 | 4.1311 | 4.0922 | 4.0592 | 4.0303 | 4.0046 | 3.9815 | 3.9604 | 3.941 | 3.9231 | 3.9065 | 3.8909 | 3.8763 | 3.8626 | 3.8496 | 3.8372 | 3.8253 | 3.8141 | 3.8033 | 3.793 | 3.783 | 3.7735 | 3.7643 | 3.7554 | 3.7468 | 3.7385 | 3.7304 | 3.7226 | 3.715 | 3.7077 | 3.7005 | 3.6935 | 3.6867 | 3.6801 | 3.6736 | 3.6673 | 3.6611 | 3.6551 | 3.6493 | 3.6435 | 3.6379 | 3.6324 | 3.627 | 3.6217 | 3.6165 | 3.6114 | 3.6064 | 3.5967 | 3.5873 | 3.5782 | 3.5694 | 3.5609 | 3.5526 | 3.5445 | 3.5367 | 3.5291 | 3.5217 | 3.5144 | 3.5074 | 3.5005 | 3.4938 | 3.4872 | 3.4808 | 3.4745 | 3.4683 | 3.4623 | 3.4564 | 3.4506 | 3.4449 | 3.4394 | 3.4339 | 3.4285 | 3.4219 | 3.4155 | 3.4091 | 3.403 | 3.3969 | 3.3909 | 3.3851 | 3.3793 | 3.3737 | 3.3681 | 3.3627 | 3.3574 | 3.3521 | 3.3469 | 3.3418 | 3.3368 | 3.3318 | 3.327 | 3.3222 | 3.3174 | 3.3081 | 3.2991 | 3.2903 | 3.2818 | 3.2734 | 3.2652 | 3.2572 | 3.2494 | 3.2417 | 3.2342 | 3.2196 | 3.2056 | 3.1921 | 3.179 | 3.1663 | 3.154 | 3.142 | 3.1304 | 3.119 | 3.108 | 3.0972 | 3.0866 | 3.0763 | 3.0661 | 3.0561 | 3.0464 | 3.0368 | 3.0273 | 3.018 | 3.0089 | 2.9998 | 2.9909 | 2.9821 | 2.9734 | 2.9648 | 2.9563 | 2.9479 | 2.9395 | 2.9312 | 2.923 | 2.9148 | 2.9067 | 2.8987 | 2.8907 | 2.8827 | 2.8747 | 2.8668 | 2.8589 | 2.8511 | 2.8432 | 2.8353 | 2.8275 | 2.8196 | 2.8117 | 2.8038 | 2.7959 | 2.788 | 2.78 | 2.772 | 2.7639 | 2.7558 | 2.7476 | 2.7393 | 2.731 | 2.7225 | 2.714 | 2.7053 | 2.6965 | 2.6876 | 2.6784 | 2.6691 | 2.6596 | 2.6498 | 2.6398 | 2.6295 | 2.6188 | 2.6077 | 2.5962 | 2.5841 | 2.5713 | 2.5578 | 2.5434 | 2.5278 | 2.5107 | 2.4916 | 2.4697 | 2.4435 | 2.41 | 2.3597 | 2.3527 | 2.3451 | 2.3367 | 2.3272 | 2.3164 | 2.3036 | 2.2878 | 2.2669 | 2.2339 | 0 | [209 empty] | 203 | 0 | 0.96958 | 0.97163 | 0.97255 | 0.97348 | 0.97404 | 0.97445 | 0.97477 | 0.97503 | 0.97525 | 0.97544 | 0.97561 | 0.97576 | 0.97676 | 0.97736 | 0.97779 | 0.97813 | 0.97841 | 0.97864 | 0.97885 | 0.97903 | 0.9792 | 0.97935 | 0.97949 | 0.97962 | 0.97973 | 0.97984 | 0.97995 | 0.98005 | 0.98014 | 0.98023 | 0.98031 | 0.98039 | 0.98046 | 0.98054 | 0.98061 | 0.98067 | 0.98074 | 0.9808 | 0.98086 | 0.98092 | 0.98098 | 0.98103 | 0.98108 | 0.98114 | 0.98119 | 0.98123 | 0.98128 | 0.98133 | 0.98137 | 0.98142 | 0.98146 | 0.9815 | 0.98154 | 0.98158 | 0.98162 | 0.98166 | 0.9817 | 0.98174 | 0.98177 | 0.98181 | 0.98184 | 0.98191 | 0.98198 | 0.98204 | 0.9821 | 0.98216 | 0.98222 | 0.98228 | 0.98233 | 0.98238 | 0.98243 | 0.98248 | 0.98253 | 0.98258 | 0.98263 | 0.98267 | 0.98272 | 0.98276 | 0.9828 | 0.98285 | 0.98289 | 0.98293 | 0.98297 | 0.98301 | 0.98304 | 0.98308 | 0.98313 | 0.98317 | 0.98322 | 0.98326 | 0.9833 | 0.98334 | 0.98338 | 0.98342 | 0.98346 | 0.9835 | 0.98354 | 0.98358 | 0.98361 | 0.98365 | 0.98368 | 0.98372 | 0.98375 | 0.98379 | 0.98382 | 0.98385 | 0.98392 | 0.98398 | 0.98404 | 0.9841 | 0.98416 | 0.98421 | 0.98427 | 0.98432 | 0.98438 | 0.98443 | 0.98453 | 0.98463 | 0.98472 | 0.98481 | 0.9849 | 0.98498 | 0.98506 | 0.98515 | 0.98522 | 0.9853 | 0.98537 | 0.98545 | 0.98552 | 0.98559 | 0.98566 | 0.98573 | 0.98579 | 0.98586 | 0.98592 | 0.98599 | 0.98605 | 0.98611 | 0.98617 | 0.98623 | 0.98629 | 0.98635 | 0.98641 | 0.98647 | 0.98652 | 0.98658 | 0.98664 | 0.98669 | 0.98675 | 0.9868 | 0.98686 | 0.98691 | 0.98697 | 0.98702 | 0.98708 | 0.98713 | 0.98719 | 0.98724 | 0.9873 | 0.98735 | 0.98741 | 0.98746 | 0.98752 | 0.98757 | 0.98763 | 0.98768 | 0.98774 | 0.9878 | 0.98785 | 0.98791 | 0.98797 | 0.98803 | 0.98809 | 0.98815 | 0.98822 | 0.98828 | 0.98834 | 0.98841 | 0.98848 | 0.98855 | 0.98862 | 0.9887 | 0.98877 | 0.98885 | 0.98894 | 0.98903 | 0.98912 | 0.98922 | 0.98933 | 0.98945 | 0.98959 | 0.98974 | 0.98993 | 0.99016 | 0.99052 | 0.99057 | 0.99062 | 0.99068 | 0.99075 | 0.99083 | 0.99092 | 0.99103 | 0.99118 | 0.99141 | 1
| 204 | 387420489 | 5.3076 | 5.0061 | 4.8849 | 4.76 | 4.686 | 4.6329 | 4.5917 | 4.557 | 4.5277 | 4.5023 | 4.4798 | 4.4593 | 4.3216 | 4.239 | 4.1797 | 4.1328 | 4.0942 | 4.061 | 4.0321 | 4.0064 | 3.9832 | 3.9621 | 3.9427 | 3.9248 | 3.9082 | 3.8927 | 3.878 | 3.8642 | 3.8512 | 3.8387 | 3.8269 | 3.8156 | 3.8048 | 3.7944 | 3.7845 | 3.7749 | 3.7657 | 3.7568 | 3.7482 | 3.7399 | 3.7319 | 3.7241 | 3.7165 | 3.7092 | 3.702 | 3.695 | 3.6882 | 3.6817 | 3.6752 | 3.6689 | 3.6628 | 3.6567 | 3.6509 | 3.6451 | 3.6395 | 3.634 | 3.6286 | 3.6233 | 3.6181 | 3.613 | 3.608 | 3.5982 | 3.5888 | 3.5797 | 3.5709 | 3.5623 | 3.5541 | 3.546 | 3.5382 | 3.5306 | 3.5231 | 3.5159 | 3.5089 | 3.502 | 3.4953 | 3.4887 | 3.4823 | 3.476 | 3.4698 | 3.4638 | 3.4579 | 3.4521 | 3.4464 | 3.4408 | 3.4354 | 3.43 | 3.4234 | 3.4169 | 3.4106 | 3.4044 | 3.3983 | 3.3924 | 3.3865 | 3.3808 | 3.3751 | 3.3696 | 3.3642 | 3.3588 | 3.3536 | 3.3484 | 3.3433 | 3.3383 | 3.3333 | 3.3284 | 3.3236 | 3.3189 | 3.3096 | 3.3006 | 3.2918 | 3.2832 | 3.2748 | 3.2667 | 3.2587 | 3.2508 | 3.2432 | 3.2357 | 3.2211 | 3.2071 | 3.1935 | 3.1805 | 3.1678 | 3.1555 | 3.1435 | 3.1319 | 3.1206 | 3.1095 | 3.0987 | 3.0881 | 3.0778 | 3.0677 | 3.0577 | 3.0479 | 3.0383 | 3.0289 | 3.0196 | 3.0104 | 3.0014 | 2.9925 | 2.9837 | 2.975 | 2.9664 | 2.9579 | 2.9494 | 2.9411 | 2.9328 | 2.9246 | 2.9164 | 2.9083 | 2.9003 | 2.8922 | 2.8843 | 2.8763 | 2.8684 | 2.8605 | 2.8526 | 2.8448 | 2.8369 | 2.8291 | 2.8212 | 2.8133 | 2.8054 | 2.7975 | 2.7896 | 2.7816 | 2.7735 | 2.7655 | 2.7574 | 2.7492 | 2.7409 | 2.7326 | 2.7241 | 2.7155 | 2.7069 | 2.6981 | 2.6891 | 2.68 | 2.6707 | 2.6611 | 2.6514 | 2.6413 | 2.631 | 2.6203 | 2.6092 | 2.5977 | 2.5856 | 2.5729 | 2.5594 | 2.5449 | 2.5293 | 2.5122 | 2.4932 | 2.4713 | 2.4451 | 2.4115 | 2.3613 | 2.3543 | 2.3466 | 2.3382 | 2.3287 | 2.3179 | 2.3052 | 2.2894 | 2.2685 | 2.2355 | 0 | [209 empty] | 204 | 0 | 0.96962 | 0.97174 | 0.97266 | 0.97362 | 0.97418 | 0.97457 | 0.97488 | 0.97514 | 0.97535 | 0.97554 | 0.97571 | 0.97586 | 0.97686 | 0.97747 | 0.97789 | 0.97823 | 0.97851 | 0.97874 | 0.97895 | 0.97913 | 0.9793 | 0.97945 | 0.97958 | 0.97971 | 0.97983 | 0.97994 | 0.98004 | 0.98014 | 0.98023 | 0.98032 | 0.9804 | 0.98048 | 0.98055 | 0.98063 | 0.9807 | 0.98076 | 0.98083 | 0.98089 | 0.98095 | 0.98101 | 0.98106 | 0.98112 | 0.98117 | 0.98122 | 0.98127 | 0.98132 | 0.98137 | 0.98141 | 0.98146 | 0.9815 | 0.98155 | 0.98159 | 0.98163 | 0.98167 | 0.98171 | 0.98175 | 0.98178 | 0.98182 | 0.98186 | 0.98189 | 0.98193 | 0.98199 | 0.98206 | 0.98212 | 0.98218 | 0.98224 | 0.9823 | 0.98236 | 0.98241 | 0.98246 | 0.98251 | 0.98256 | 0.98261 | 0.98266 | 0.98271 | 0.98275 | 0.9828 | 0.98284 | 0.98288 | 0.98292 | 0.98297 | 0.98301 | 0.98304 | 0.98308 | 0.98312 | 0.98316 | 0.9832 | 0.98325 | 0.98329 | 0.98333 | 0.98338 | 0.98342 | 0.98346 | 0.9835 | 0.98354 | 0.98358 | 0.98361 | 0.98365 | 0.98369 | 0.98372 | 0.98376 | 0.98379 | 0.98383 | 0.98386 | 0.98389 | 0.98393 | 0.98399 | 0.98405 | 0.98411 | 0.98417 | 0.98423 | 0.98428 | 0.98434 | 0.98439 | 0.98445 | 0.9845 | 0.9846 | 0.98469 | 0.98479 | 0.98488 | 0.98496 | 0.98505 | 0.98513 | 0.98521 | 0.98529 | 0.98537 | 0.98544 | 0.98551 | 0.98558 | 0.98565 | 0.98572 | 0.98579 | 0.98585 | 0.98592 | 0.98598 | 0.98605 | 0.98611 | 0.98617 | 0.98623 | 0.98629 | 0.98635 | 0.98641 | 0.98647 | 0.98652 | 0.98658 | 0.98664 | 0.98669 | 0.98675 | 0.98681 | 0.98686 | 0.98692 | 0.98697 | 0.98703 | 0.98708 | 0.98713 | 0.98719 | 0.98724 | 0.9873 | 0.98735 | 0.98741 | 0.98746 | 0.98751 | 0.98757 | 0.98762 | 0.98768 | 0.98774 | 0.98779 | 0.98785 | 0.98791 | 0.98796 | 0.98802 | 0.98808 | 0.98814 | 0.9882 | 0.98827 | 0.98833 | 0.98839 | 0.98846 | 0.98853 | 0.9886 | 0.98867 | 0.98874 | 0.98882 | 0.9889 | 0.98898 | 0.98907 | 0.98917 | 0.98927 | 0.98938 | 0.9895 | 0.98963 | 0.98978 | 0.98997 | 0.9902 | 0.99056 | 0.99061 | 0.99066 | 0.99072 | 0.99079 | 0.99086 | 0.99095 | 0.99106 | 0.99121 | 0.99145 | 1
| 205 | 387420489 | 5.3023 | 5.0127 | 4.8885 | 4.7633 | 4.6883 | 4.6348 | 4.5929 | 4.5584 | 4.5288 | 4.5029 | 4.4805 | 4.4601 | 4.3228 | 4.2405 | 4.1808 | 4.1339 | 4.0951 | 4.062 | 4.0332 | 4.0076 | 3.9844 | 3.9634 | 3.9439 | 3.9261 | 3.9094 | 3.8938 | 3.8793 | 3.8655 | 3.8525 | 3.8401 | 3.8282 | 3.817 | 3.8062 | 3.7958 | 3.7859 | 3.7764 | 3.7672 | 3.7583 | 3.7497 | 3.7413 | 3.7333 | 3.7255 | 3.7179 | 3.7105 | 3.7034 | 3.6964 | 3.6896 | 3.6829 | 3.6765 | 3.6702 | 3.6641 | 3.658 | 3.6522 | 3.6464 | 3.6408 | 3.6353 | 3.6299 | 3.6246 | 3.6194 | 3.6143 | 3.6093 | 3.5996 | 3.5902 | 3.5811 | 3.5723 | 3.5638 | 3.5555 | 3.5474 | 3.5396 | 3.532 | 3.5246 | 3.5173 | 3.5103 | 3.5034 | 3.4967 | 3.4902 | 3.4837 | 3.4774 | 3.4713 | 3.4652 | 3.4593 | 3.4535 | 3.4479 | 3.4423 | 3.4368 | 3.4314 | 3.4248 | 3.4184 | 3.4121 | 3.4059 | 3.3998 | 3.3938 | 3.388 | 3.3823 | 3.3766 | 3.3711 | 3.3657 | 3.3603 | 3.3551 | 3.3499 | 3.3448 | 3.3398 | 3.3348 | 3.3299 | 3.3251 | 3.3204 | 3.3111 | 3.3021 | 3.2933 | 3.2847 | 3.2763 | 3.2682 | 3.2602 | 3.2524 | 3.2447 | 3.2372 | 3.2226 | 3.2086 | 3.1951 | 3.182 | 3.1693 | 3.157 | 3.145 | 3.1334 | 3.1221 | 3.111 | 3.1002 | 3.0896 | 3.0793 | 3.0691 | 3.0592 | 3.0494 | 3.0398 | 3.0304 | 3.0211 | 3.0119 | 3.0029 | 2.994 | 2.9852 | 2.9765 | 2.9679 | 2.9594 | 2.9509 | 2.9426 | 2.9343 | 2.9261 | 2.9179 | 2.9098 | 2.9018 | 2.8938 | 2.8858 | 2.8778 | 2.8699 | 2.862 | 2.8542 | 2.8463 | 2.8384 | 2.8306 | 2.8227 | 2.8148 | 2.8069 | 2.799 | 2.7911 | 2.7831 | 2.7751 | 2.767 | 2.7589 | 2.7507 | 2.7425 | 2.7341 | 2.7257 | 2.7171 | 2.7084 | 2.6996 | 2.6907 | 2.6816 | 2.6723 | 2.6627 | 2.653 | 2.6429 | 2.6326 | 2.6219 | 2.6108 | 2.5993 | 2.5872 | 2.5745 | 2.561 | 2.5466 | 2.531 | 2.5139 | 2.4948 | 2.4729 | 2.4467 | 2.4131 | 2.3629 | 2.3559 | 2.3483 | 2.3399 | 2.3304 | 2.3196 | 2.3068 | 2.291 | 2.27 | 2.2371 | 0 | [209 empty] | 205 | 0 | 0.96984 | 0.97191 | 0.97282 | 0.97374 | 0.97429 | 0.97469 | 0.97501 | 0.97527 | 0.97549 | 0.97567 | 0.97584 | 0.97599 | 0.97698 | 0.97757 | 0.978 | 0.97834 | 0.97861 | 0.97885 | 0.97905 | 0.97923 | 0.97939 | 0.97954 | 0.97968 | 0.9798 | 0.97992 | 0.98003 | 0.98013 | 0.98023 | 0.98032 | 0.98041 | 0.98049 | 0.98057 | 0.98064 | 0.98072 | 0.98078 | 0.98085 | 0.98091 | 0.98098 | 0.98104 | 0.98109 | 0.98115 | 0.9812 | 0.98126 | 0.98131 | 0.98136 | 0.98141 | 0.98145 | 0.9815 | 0.98154 | 0.98159 | 0.98163 | 0.98167 | 0.98171 | 0.98175 | 0.98179 | 0.98183 | 0.98187 | 0.9819 | 0.98194 | 0.98197 | 0.98201 | 0.98208 | 0.98214 | 0.9822 | 0.98226 | 0.98232 | 0.98238 | 0.98244 | 0.98249 | 0.98254 | 0.98259 | 0.98264 | 0.98269 | 0.98274 | 0.98278 | 0.98283 | 0.98287 | 0.98292 | 0.98296 | 0.983 | 0.98304 | 0.98308 | 0.98312 | 0.98316 | 0.9832 | 0.98323 | 0.98328 | 0.98332 | 0.98337 | 0.98341 | 0.98345 | 0.98349 | 0.98353 | 0.98357 | 0.98361 | 0.98365 | 0.98369 | 0.98372 | 0.98376 | 0.98379 | 0.98383 | 0.98386 | 0.9839 | 0.98393 | 0.98396 | 0.984 | 0.98406 | 0.98412 | 0.98418 | 0.98424 | 0.9843 | 0.98435 | 0.98441 | 0.98446 | 0.98451 | 0.98457 | 0.98466 | 0.98476 | 0.98485 | 0.98494 | 0.98503 | 0.98511 | 0.9852 | 0.98527 | 0.98535 | 0.98543 | 0.9855 | 0.98557 | 0.98565 | 0.98571 | 0.98578 | 0.98585 | 0.98592 | 0.98598 | 0.98604 | 0.98611 | 0.98617 | 0.98623 | 0.98629 | 0.98635 | 0.98641 | 0.98647 | 0.98652 | 0.98658 | 0.98664 | 0.98669 | 0.98675 | 0.98681 | 0.98686 | 0.98692 | 0.98697 | 0.98702 | 0.98708 | 0.98713 | 0.98719 | 0.98724 | 0.9873 | 0.98735 | 0.9874 | 0.98746 | 0.98751 | 0.98757 | 0.98762 | 0.98768 | 0.98773 | 0.98779 | 0.98784 | 0.9879 | 0.98796 | 0.98801 | 0.98807 | 0.98813 | 0.98819 | 0.98825 | 0.98831 | 0.98838 | 0.98844 | 0.98851 | 0.98857 | 0.98864 | 0.98871 | 0.98879 | 0.98886 | 0.98894 | 0.98903 | 0.98912 | 0.98921 | 0.98931 | 0.98942 | 0.98954 | 0.98967 | 0.98982 | 0.99001 | 0.99024 | 0.99059 | 0.99064 | 0.99069 | 0.99075 | 0.99082 | 0.9909 | 0.99099 | 0.9911 | 0.99124 | 0.99148 | 1
| 206 | 387420489 | 5.3106 | 5.0097 | 4.888 | 4.763 | 4.6891 | 4.636 | 4.5945 | 4.56 | 4.5307 | 4.5053 | 4.4828 | 4.4623 | 4.3245 | 4.242 | 4.1825 | 4.1358 | 4.097 | 4.0638 | 4.035 | 4.0092 | 3.9861 | 3.965 | 3.9456 | 3.9277 | 3.9111 | 3.8955 | 3.8809 | 3.8671 | 3.854 | 3.8416 | 3.8297 | 3.8184 | 3.8076 | 3.7973 | 3.7873 | 3.7778 | 3.7686 | 3.7597 | 3.7511 | 3.7428 | 3.7348 | 3.727 | 3.7194 | 3.712 | 3.7049 | 3.6979 | 3.6911 | 3.6845 | 3.6781 | 3.6718 | 3.6656 | 3.6596 | 3.6538 | 3.648 | 3.6424 | 3.6369 | 3.6315 | 3.6262 | 3.621 | 3.6158 | 3.6108 | 3.6011 | 3.5917 | 3.5826 | 3.5738 | 3.5652 | 3.557 | 3.5489 | 3.5411 | 3.5335 | 3.5261 | 3.5188 | 3.5118 | 3.5049 | 3.4982 | 3.4916 | 3.4852 | 3.4789 | 3.4728 | 3.4667 | 3.4608 | 3.455 | 3.4494 | 3.4438 | 3.4383 | 3.4329 | 3.4263 | 3.4199 | 3.4135 | 3.4074 | 3.4013 | 3.3953 | 3.3895 | 3.3837 | 3.3781 | 3.3726 | 3.3671 | 3.3618 | 3.3565 | 3.3513 | 3.3462 | 3.3412 | 3.3362 | 3.3314 | 3.3266 | 3.3218 | 3.3126 | 3.3036 | 3.2948 | 3.2862 | 3.2778 | 3.2696 | 3.2616 | 3.2538 | 3.2461 | 3.2386 | 3.2241 | 3.2101 | 3.1965 | 3.1835 | 3.1708 | 3.1585 | 3.1465 | 3.1349 | 3.1236 | 3.1125 | 3.1017 | 3.0911 | 3.0808 | 3.0707 | 3.0607 | 3.051 | 3.0414 | 3.0319 | 3.0226 | 3.0135 | 3.0044 | 2.9955 | 2.9867 | 2.978 | 2.9694 | 2.9609 | 2.9525 | 2.9441 | 2.9359 | 2.9276 | 2.9195 | 2.9114 | 2.9033 | 2.8953 | 2.8873 | 2.8794 | 2.8715 | 2.8636 | 2.8557 | 2.8479 | 2.84 | 2.8321 | 2.8243 | 2.8164 | 2.8085 | 2.8006 | 2.7927 | 2.7847 | 2.7766 | 2.7686 | 2.7604 | 2.7523 | 2.744 | 2.7357 | 2.7272 | 2.7187 | 2.71 | 2.7012 | 2.6922 | 2.6831 | 2.6738 | 2.6643 | 2.6545 | 2.6445 | 2.6341 | 2.6235 | 2.6124 | 2.6008 | 2.5887 | 2.576 | 2.5625 | 2.5481 | 2.5325 | 2.5154 | 2.4963 | 2.4744 | 2.4482 | 2.4147 | 2.3645 | 2.3575 | 2.3498 | 2.3414 | 2.3319 | 2.3211 | 2.3083 | 2.2926 | 2.2716 | 2.2387 | 0 | [209 empty] | 206 | 0 | 0.9699 | 0.97202 | 0.97293 | 0.97387 | 0.97443 | 0.97481 | 0.97512 | 0.97537 | 0.97559 | 0.97577 | 0.97594 | 0.97609 | 0.97708 | 0.97768 | 0.9781 | 0.97844 | 0.97871 | 0.97894 | 0.97915 | 0.97933 | 0.97949 | 0.97964 | 0.97977 | 0.9799 | 0.98001 | 0.98012 | 0.98022 | 0.98032 | 0.98041 | 0.9805 | 0.98058 | 0.98066 | 0.98073 | 0.9808 | 0.98087 | 0.98094 | 0.981 | 0.98106 | 0.98112 | 0.98118 | 0.98123 | 0.98129 | 0.98134 | 0.98139 | 0.98144 | 0.98149 | 0.98154 | 0.98158 | 0.98163 | 0.98167 | 0.98171 | 0.98175 | 0.98179 | 0.98183 | 0.98187 | 0.98191 | 0.98195 | 0.98198 | 0.98202 | 0.98206 | 0.98209 | 0.98216 | 0.98222 | 0.98228 | 0.98234 | 0.9824 | 0.98246 | 0.98252 | 0.98257 | 0.98262 | 0.98267 | 0.98272 | 0.98277 | 0.98282 | 0.98286 | 0.98291 | 0.98295 | 0.98299 | 0.98304 | 0.98308 | 0.98312 | 0.98316 | 0.9832 | 0.98323 | 0.98327 | 0.98331 | 0.98335 | 0.9834 | 0.98344 | 0.98348 | 0.98352 | 0.98357 | 0.98361 | 0.98364 | 0.98368 | 0.98372 | 0.98376 | 0.98379 | 0.98383 | 0.98387 | 0.9839 | 0.98394 | 0.98397 | 0.984 | 0.98404 | 0.98407 | 0.98413 | 0.98419 | 0.98425 | 0.98431 | 0.98437 | 0.98442 | 0.98448 | 0.98453 | 0.98458 | 0.98463 | 0.98473 | 0.98483 | 0.98492 | 0.98501 | 0.9851 | 0.98518 | 0.98526 | 0.98534 | 0.98542 | 0.98549 | 0.98557 | 0.98564 | 0.98571 | 0.98578 | 0.98584 | 0.98591 | 0.98598 | 0.98604 | 0.9861 | 0.98617 | 0.98623 | 0.98629 | 0.98635 | 0.98641 | 0.98647 | 0.98652 | 0.98658 | 0.98664 | 0.98669 | 0.98675 | 0.98681 | 0.98686 | 0.98692 | 0.98697 | 0.98703 | 0.98708 | 0.98713 | 0.98719 | 0.98724 | 0.9873 | 0.98735 | 0.9874 | 0.98746 | 0.98751 | 0.98756 | 0.98762 | 0.98767 | 0.98773 | 0.98778 | 0.98784 | 0.98789 | 0.98795 | 0.98801 | 0.98806 | 0.98812 | 0.98818 | 0.98824 | 0.9883 | 0.98836 | 0.98842 | 0.98849 | 0.98855 | 0.98862 | 0.98869 | 0.98876 | 0.98883 | 0.98891 | 0.98899 | 0.98907 | 0.98916 | 0.98925 | 0.98935 | 0.98946 | 0.98958 | 0.98971 | 0.98986 | 0.99005 | 0.99028 | 0.99063 | 0.99068 | 0.99073 | 0.99079 | 0.99086 | 0.99093 | 0.99102 | 0.99113 | 0.99128 | 0.99151 | 1
| 207 | 387420489 | 5.3065 | 5.0155 | 4.8916 | 4.7663 | 4.6913 | 4.6379 | 4.5959 | 4.5613 | 4.5318 | 4.506 | 4.4833 | 4.4631 | 4.3258 | 4.2434 | 4.1836 | 4.1367 | 4.098 | 4.0649 | 4.0361 | 4.0105 | 3.9873 | 3.9662 | 3.9469 | 3.929 | 3.9123 | 3.8967 | 3.8822 | 3.8684 | 3.8553 | 3.8429 | 3.8311 | 3.8198 | 3.8091 | 3.7987 | 3.7888 | 3.7793 | 3.7701 | 3.7612 | 3.7525 | 3.7442 | 3.7362 | 3.7284 | 3.7208 | 3.7134 | 3.7063 | 3.6993 | 3.6925 | 3.6858 | 3.6794 | 3.6731 | 3.667 | 3.661 | 3.6551 | 3.6493 | 3.6437 | 3.6382 | 3.6328 | 3.6275 | 3.6223 | 3.6172 | 3.6122 | 3.6025 | 3.593 | 3.584 | 3.5752 | 3.5667 | 3.5584 | 3.5503 | 3.5425 | 3.5349 | 3.5275 | 3.5203 | 3.5132 | 3.5063 | 3.4996 | 3.4931 | 3.4866 | 3.4803 | 3.4742 | 3.4682 | 3.4623 | 3.4565 | 3.4508 | 3.4452 | 3.4397 | 3.4343 | 3.4277 | 3.4213 | 3.415 | 3.4088 | 3.4027 | 3.3968 | 3.3909 | 3.3852 | 3.3796 | 3.374 | 3.3686 | 3.3632 | 3.358 | 3.3528 | 3.3477 | 3.3427 | 3.3377 | 3.3329 | 3.3281 | 3.3233 | 3.3141 | 3.305 | 3.2962 | 3.2877 | 3.2793 | 3.2711 | 3.2631 | 3.2553 | 3.2476 | 3.2402 | 3.2256 | 3.2116 | 3.198 | 3.185 | 3.1723 | 3.16 | 3.148 | 3.1364 | 3.1251 | 3.114 | 3.1032 | 3.0926 | 3.0823 | 3.0721 | 3.0622 | 3.0524 | 3.0428 | 3.0334 | 3.0241 | 3.0149 | 3.0059 | 2.997 | 2.9882 | 2.9795 | 2.9709 | 2.9624 | 2.954 | 2.9456 | 2.9373 | 2.9291 | 2.921 | 2.9129 | 2.9048 | 2.8968 | 2.8888 | 2.8809 | 2.873 | 2.8651 | 2.8572 | 2.8493 | 2.8415 | 2.8336 | 2.8258 | 2.8179 | 2.81 | 2.8021 | 2.7942 | 2.7862 | 2.7782 | 2.7701 | 2.762 | 2.7538 | 2.7456 | 2.7372 | 2.7288 | 2.7202 | 2.7115 | 2.7027 | 2.6938 | 2.6847 | 2.6754 | 2.6658 | 2.6561 | 2.6461 | 2.6357 | 2.6251 | 2.614 | 2.6024 | 2.5903 | 2.5776 | 2.5641 | 2.5497 | 2.5341 | 2.517 | 2.4979 | 2.476 | 2.4498 | 2.4163 | 2.3661 | 2.3591 | 2.3514 | 2.343 | 2.3335 | 2.3227 | 2.3099 | 2.2942 | 2.2732 | 2.2403 | 0 | [209 empty] | 207 | 0 | 0.97013 | 0.97218 | 0.97309 | 0.974 | 0.97454 | 0.97493 | 0.97524 | 0.9755 | 0.97571 | 0.9759 | 0.97607 | 0.97622 | 0.9772 | 0.97778 | 0.97821 | 0.97854 | 0.97881 | 0.97904 | 0.97925 | 0.97942 | 0.97958 | 0.97973 | 0.97987 | 0.97999 | 0.98011 | 0.98021 | 0.98032 | 0.98041 | 0.9805 | 0.98059 | 0.98067 | 0.98075 | 0.98082 | 0.98089 | 0.98096 | 0.98103 | 0.98109 | 0.98115 | 0.98121 | 0.98127 | 0.98132 | 0.98138 | 0.98143 | 0.98148 | 0.98153 | 0.98157 | 0.98162 | 0.98167 | 0.98171 | 0.98175 | 0.9818 | 0.98184 | 0.98188 | 0.98192 | 0.98196 | 0.98199 | 0.98203 | 0.98207 | 0.9821 | 0.98214 | 0.98217 | 0.98224 | 0.9823 | 0.98236 | 0.98242 | 0.98248 | 0.98254 | 0.98259 | 0.98265 | 0.9827 | 0.98275 | 0.9828 | 0.98285 | 0.98289 | 0.98294 | 0.98298 | 0.98303 | 0.98307 | 0.98311 | 0.98315 | 0.98319 | 0.98323 | 0.98327 | 0.98331 | 0.98335 | 0.98338 | 0.98343 | 0.98347 | 0.98351 | 0.98356 | 0.9836 | 0.98364 | 0.98368 | 0.98372 | 0.98376 | 0.98379 | 0.98383 | 0.98387 | 0.9839 | 0.98394 | 0.98397 | 0.98401 | 0.98404 | 0.98407 | 0.9841 | 0.98414 | 0.9842 | 0.98426 | 0.98432 | 0.98438 | 0.98444 | 0.98449 | 0.98454 | 0.9846 | 0.98465 | 0.9847 | 0.9848 | 0.98489 | 0.98499 | 0.98507 | 0.98516 | 0.98524 | 0.98532 | 0.9854 | 0.98548 | 0.98555 | 0.98563 | 0.9857 | 0.98577 | 0.98584 | 0.9859 | 0.98597 | 0.98604 | 0.9861 | 0.98616 | 0.98622 | 0.98629 | 0.98635 | 0.98641 | 0.98646 | 0.98652 | 0.98658 | 0.98664 | 0.98669 | 0.98675 | 0.98681 | 0.98686 | 0.98692 | 0.98697 | 0.98703 | 0.98708 | 0.98713 | 0.98719 | 0.98724 | 0.98729 | 0.98735 | 0.9874 | 0.98745 | 0.98751 | 0.98756 | 0.98762 | 0.98767 | 0.98772 | 0.98778 | 0.98783 | 0.98789 | 0.98794 | 0.988 | 0.98805 | 0.98811 | 0.98817 | 0.98823 | 0.98829 | 0.98835 | 0.98841 | 0.98847 | 0.98853 | 0.9886 | 0.98866 | 0.98873 | 0.9888 | 0.98888 | 0.98895 | 0.98903 | 0.98912 | 0.9892 | 0.9893 | 0.98939 | 0.9895 | 0.98962 | 0.98975 | 0.9899 | 0.99008 | 0.99032 | 0.99066 | 0.99071 | 0.99076 | 0.99082 | 0.99089 | 0.99096 | 0.99105 | 0.99116 | 0.99131 | 0.99154 | 1
| 208 | 387420489 | 5.3145 | 5.0129 | 4.8913 | 4.7663 | 4.6922 | 4.639 | 4.5973 | 4.5627 | 4.5336 | 4.5082 | 4.4858 | 4.4652 | 4.3275 | 4.245 | 4.1854 | 4.1386 | 4.0998 | 4.0667 | 4.0378 | 4.0121 | 3.9889 | 3.9679 | 3.9485 | 3.9305 | 3.9139 | 3.8984 | 3.8837 | 3.87 | 3.8569 | 3.8444 | 3.8326 | 3.8213 | 3.8105 | 3.8002 | 3.7902 | 3.7807 | 3.7715 | 3.7626 | 3.754 | 3.7457 | 3.7376 | 3.7298 | 3.7223 | 3.7149 | 3.7077 | 3.7008 | 3.694 | 3.6874 | 3.681 | 3.6747 | 3.6685 | 3.6625 | 3.6566 | 3.6509 | 3.6453 | 3.6398 | 3.6343 | 3.629 | 3.6238 | 3.6187 | 3.6137 | 3.604 | 3.5945 | 3.5855 | 3.5766 | 3.5681 | 3.5598 | 3.5518 | 3.544 | 3.5364 | 3.5289 | 3.5217 | 3.5147 | 3.5078 | 3.5011 | 3.4945 | 3.4881 | 3.4818 | 3.4756 | 3.4696 | 3.4637 | 3.4579 | 3.4522 | 3.4466 | 3.4412 | 3.4358 | 3.4292 | 3.4228 | 3.4164 | 3.4103 | 3.4042 | 3.3982 | 3.3924 | 3.3866 | 3.381 | 3.3755 | 3.37 | 3.3647 | 3.3594 | 3.3542 | 3.3491 | 3.3441 | 3.3392 | 3.3343 | 3.3295 | 3.3248 | 3.3155 | 3.3065 | 3.2977 | 3.2891 | 3.2807 | 3.2726 | 3.2646 | 3.2568 | 3.2491 | 3.2416 | 3.227 | 3.213 | 3.1995 | 3.1864 | 3.1737 | 3.1614 | 3.1495 | 3.1379 | 3.1265 | 3.1155 | 3.1047 | 3.0941 | 3.0838 | 3.0737 | 3.0637 | 3.054 | 3.0444 | 3.0349 | 3.0256 | 3.0165 | 3.0074 | 2.9985 | 2.9897 | 2.981 | 2.9724 | 2.9639 | 2.9555 | 2.9471 | 2.9389 | 2.9307 | 2.9225 | 2.9144 | 2.9064 | 2.8984 | 2.8904 | 2.8824 | 2.8745 | 2.8666 | 2.8588 | 2.8509 | 2.843 | 2.8352 | 2.8273 | 2.8195 | 2.8116 | 2.8037 | 2.7957 | 2.7877 | 2.7797 | 2.7716 | 2.7635 | 2.7553 | 2.7471 | 2.7387 | 2.7303 | 2.7217 | 2.7131 | 2.7043 | 2.6953 | 2.6862 | 2.6769 | 2.6673 | 2.6576 | 2.6476 | 2.6372 | 2.6266 | 2.6155 | 2.6039 | 2.5919 | 2.5791 | 2.5656 | 2.5512 | 2.5356 | 2.5185 | 2.4994 | 2.4775 | 2.4514 | 2.4178 | 2.3676 | 2.3606 | 2.353 | 2.3445 | 2.335 | 2.3242 | 2.3115 | 2.2957 | 2.2747 | 2.2419 | 0 | [209 empty] | 208 | 0 | 0.97019 | 0.9723 | 0.97319 | 0.97412 | 0.97467 | 0.97505 | 0.97536 | 0.97561 | 0.97582 | 0.976 | 0.97617 | 0.97632 | 0.9773 | 0.97788 | 0.97831 | 0.97863 | 0.97891 | 0.97914 | 0.97934 | 0.97952 | 0.97968 | 0.97982 | 0.97996 | 0.98008 | 0.9802 | 0.9803 | 0.9804 | 0.9805 | 0.98059 | 0.98067 | 0.98076 | 0.98083 | 0.98091 | 0.98098 | 0.98105 | 0.98111 | 0.98117 | 0.98123 | 0.98129 | 0.98135 | 0.9814 | 0.98146 | 0.98151 | 0.98156 | 0.98161 | 0.98166 | 0.9817 | 0.98175 | 0.98179 | 0.98184 | 0.98188 | 0.98192 | 0.98196 | 0.982 | 0.98204 | 0.98207 | 0.98211 | 0.98215 | 0.98218 | 0.98222 | 0.98225 | 0.98232 | 0.98238 | 0.98244 | 0.9825 | 0.98256 | 0.98262 | 0.98267 | 0.98272 | 0.98278 | 0.98283 | 0.98288 | 0.98292 | 0.98297 | 0.98302 | 0.98306 | 0.9831 | 0.98315 | 0.98319 | 0.98323 | 0.98327 | 0.98331 | 0.98335 | 0.98338 | 0.98342 | 0.98346 | 0.9835 | 0.98354 | 0.98359 | 0.98363 | 0.98367 | 0.98371 | 0.98375 | 0.98379 | 0.98383 | 0.98386 | 0.9839 | 0.98394 | 0.98397 | 0.98401 | 0.98404 | 0.98408 | 0.98411 | 0.98414 | 0.98417 | 0.98421 | 0.98427 | 0.98433 | 0.98439 | 0.98445 | 0.9845 | 0.98456 | 0.98461 | 0.98467 | 0.98472 | 0.98477 | 0.98487 | 0.98496 | 0.98505 | 0.98514 | 0.98522 | 0.98531 | 0.98539 | 0.98547 | 0.98554 | 0.98562 | 0.98569 | 0.98576 | 0.98583 | 0.9859 | 0.98596 | 0.98603 | 0.9861 | 0.98616 | 0.98622 | 0.98628 | 0.98634 | 0.9864 | 0.98646 | 0.98652 | 0.98658 | 0.98664 | 0.98669 | 0.98675 | 0.98681 | 0.98686 | 0.98692 | 0.98697 | 0.98703 | 0.98708 | 0.98713 | 0.98719 | 0.98724 | 0.98729 | 0.98735 | 0.9874 | 0.98745 | 0.98751 | 0.98756 | 0.98761 | 0.98767 | 0.98772 | 0.98777 | 0.98783 | 0.98788 | 0.98794 | 0.98799 | 0.98805 | 0.9881 | 0.98816 | 0.98822 | 0.98828 | 0.98833 | 0.98839 | 0.98846 | 0.98852 | 0.98858 | 0.98865 | 0.98871 | 0.98878 | 0.98885 | 0.98892 | 0.989 | 0.98908 | 0.98916 | 0.98925 | 0.98934 | 0.98944 | 0.98954 | 0.98966 | 0.98979 | 0.98994 | 0.99012 | 0.99035 | 0.9907 | 0.99075 | 0.9908 | 0.99086 | 0.99092 | 0.991 | 0.99109 | 0.9912 | 0.99134 | 0.99157 | 1
| 209 | 387420489 | 5.3104 | 5.0179 | 4.8947 | 4.7693 | 4.6948 | 4.6411 | 4.5988 | 4.5644 | 4.535 | 4.509 | 4.4862 | 4.4657 | 4.3287 | 4.2462 | 4.1866 | 4.1395 | 4.1008 | 4.0678 | 4.039 | 4.0134 | 3.9902 | 3.9691 | 3.9498 | 3.9318 | 3.9151 | 3.8996 | 3.885 | 3.8712 | 3.8582 | 3.8458 | 3.8339 | 3.8227 | 3.8119 | 3.8015 | 3.7916 | 3.7821 | 3.7729 | 3.7639 | 3.7554 | 3.7471 | 3.739 | 3.7312 | 3.7237 | 3.7163 | 3.7091 | 3.7021 | 3.6953 | 3.6887 | 3.6822 | 3.676 | 3.6698 | 3.6638 | 3.6579 | 3.6522 | 3.6466 | 3.641 | 3.6356 | 3.6303 | 3.6251 | 3.6201 | 3.6151 | 3.6053 | 3.5959 | 3.5868 | 3.5781 | 3.5695 | 3.5612 | 3.5532 | 3.5454 | 3.5378 | 3.5304 | 3.5232 | 3.5161 | 3.5092 | 3.5025 | 3.4959 | 3.4895 | 3.4832 | 3.4771 | 3.4711 | 3.4652 | 3.4594 | 3.4537 | 3.4481 | 3.4426 | 3.4372 | 3.4306 | 3.4242 | 3.4179 | 3.4117 | 3.4056 | 3.3996 | 3.3938 | 3.3881 | 3.3825 | 3.3769 | 3.3715 | 3.3662 | 3.3609 | 3.3557 | 3.3506 | 3.3456 | 3.3407 | 3.3358 | 3.331 | 3.3263 | 3.317 | 3.308 | 3.2992 | 3.2906 | 3.2822 | 3.274 | 3.2661 | 3.2582 | 3.2506 | 3.2431 | 3.2285 | 3.2145 | 3.201 | 3.1879 | 3.1752 | 3.1629 | 3.151 | 3.1394 | 3.128 | 3.117 | 3.1062 | 3.0956 | 3.0853 | 3.0751 | 3.0652 | 3.0554 | 3.0458 | 3.0364 | 3.0271 | 3.0179 | 3.0089 | 3 | 2.9912 | 2.9825 | 2.9739 | 2.9654 | 2.957 | 2.9486 | 2.9403 | 2.9321 | 2.924 | 2.9159 | 2.9078 | 2.8998 | 2.8919 | 2.8839 | 2.876 | 2.8681 | 2.8602 | 2.8524 | 2.8445 | 2.8367 | 2.8288 | 2.821 | 2.8131 | 2.8052 | 2.7972 | 2.7892 | 2.7812 | 2.7732 | 2.765 | 2.7569 | 2.7486 | 2.7403 | 2.7318 | 2.7233 | 2.7146 | 2.7058 | 2.6969 | 2.6877 | 2.6784 | 2.6689 | 2.6592 | 2.6491 | 2.6388 | 2.6281 | 2.6171 | 2.6055 | 2.5934 | 2.5807 | 2.5673 | 2.5528 | 2.5372 | 2.5201 | 2.501 | 2.4791 | 2.4529 | 2.4194 | 2.3692 | 2.3622 | 2.3546 | 2.3461 | 2.3367 | 2.3259 | 2.3131 | 2.2973 | 2.2763 | 2.2435 | 0 | [209 empty] | 209 | 0 | 0.97041 | 0.97246 | 0.97334 | 0.97424 | 0.97478 | 0.97516 | 0.97547 | 0.97573 | 0.97594 | 0.97613 | 0.9763 | 0.97644 | 0.97741 | 0.97799 | 0.97841 | 0.97873 | 0.979 | 0.97923 | 0.97943 | 0.97961 | 0.97977 | 0.97992 | 0.98005 | 0.98017 | 0.98029 | 0.98039 | 0.98049 | 0.98059 | 0.98068 | 0.98076 | 0.98084 | 0.98092 | 0.98099 | 0.98107 | 0.98113 | 0.9812 | 0.98126 | 0.98132 | 0.98138 | 0.98143 | 0.98149 | 0.98154 | 0.98159 | 0.98164 | 0.98169 | 0.98174 | 0.98179 | 0.98183 | 0.98188 | 0.98192 | 0.98196 | 0.982 | 0.98204 | 0.98208 | 0.98212 | 0.98215 | 0.98219 | 0.98223 | 0.98226 | 0.9823 | 0.98233 | 0.9824 | 0.98246 | 0.98252 | 0.98258 | 0.98264 | 0.98269 | 0.98275 | 0.9828 | 0.98285 | 0.9829 | 0.98295 | 0.983 | 0.98304 | 0.98309 | 0.98313 | 0.98318 | 0.98322 | 0.98326 | 0.9833 | 0.98334 | 0.98338 | 0.98342 | 0.98346 | 0.98349 | 0.98353 | 0.98357 | 0.98362 | 0.98366 | 0.9837 | 0.98374 | 0.98378 | 0.98382 | 0.98386 | 0.9839 | 0.98393 | 0.98397 | 0.98401 | 0.98404 | 0.98408 | 0.98411 | 0.98415 | 0.98418 | 0.98421 | 0.98424 | 0.98428 | 0.98434 | 0.9844 | 0.98446 | 0.98451 | 0.98457 | 0.98462 | 0.98468 | 0.98473 | 0.98478 | 0.98483 | 0.98493 | 0.98502 | 0.98511 | 0.9852 | 0.98529 | 0.98537 | 0.98545 | 0.98553 | 0.9856 | 0.98568 | 0.98575 | 0.98582 | 0.98589 | 0.98596 | 0.98602 | 0.98609 | 0.98615 | 0.98622 | 0.98628 | 0.98634 | 0.9864 | 0.98646 | 0.98652 | 0.98658 | 0.98664 | 0.98669 | 0.98675 | 0.98681 | 0.98686 | 0.98692 | 0.98697 | 0.98703 | 0.98708 | 0.98713 | 0.98719 | 0.98724 | 0.98729 | 0.98735 | 0.9874 | 0.98745 | 0.9875 | 0.98756 | 0.98761 | 0.98766 | 0.98772 | 0.98777 | 0.98782 | 0.98788 | 0.98793 | 0.98799 | 0.98804 | 0.9881 | 0.98815 | 0.98821 | 0.98826 | 0.98832 | 0.98838 | 0.98844 | 0.9885 | 0.98856 | 0.98863 | 0.98869 | 0.98876 | 0.98882 | 0.98889 | 0.98897 | 0.98904 | 0.98912 | 0.9892 | 0.98929 | 0.98938 | 0.98948 | 0.98958 | 0.9897 | 0.98983 | 0.98998 | 0.99016 | 0.99039 | 0.99073 | 0.99078 | 0.99083 | 0.99089 | 0.99096 | 0.99103 | 0.99112 | 0.99123 | 0.99137 | 0.9916 | 1
| 210 | 387420489 | 5.3173 | 5.0163 | 4.8945 | 4.7694 | 4.6951 | 4.6419 | 4.6 | 4.5655 | 4.5365 | 4.5111 | 4.4885 | 4.4683 | 4.3303 | 4.2479 | 4.1882 | 4.1414 | 4.1026 | 4.0695 | 4.0406 | 4.0149 | 3.9917 | 3.9706 | 3.9513 | 3.9334 | 3.9167 | 3.9012 | 3.8866 | 3.8728 | 3.8597 | 3.8472 | 3.8354 | 3.8241 | 3.8133 | 3.803 | 3.793 | 3.7835 | 3.7743 | 3.7654 | 3.7568 | 3.7485 | 3.7405 | 3.7326 | 3.7251 | 3.7177 | 3.7105 | 3.7036 | 3.6968 | 3.6902 | 3.6838 | 3.6775 | 3.6714 | 3.6653 | 3.6595 | 3.6537 | 3.6481 | 3.6426 | 3.6372 | 3.6319 | 3.6267 | 3.6216 | 3.6165 | 3.6068 | 3.5974 | 3.5883 | 3.5795 | 3.571 | 3.5627 | 3.5546 | 3.5468 | 3.5392 | 3.5318 | 3.5246 | 3.5175 | 3.5107 | 3.5039 | 3.4974 | 3.4909 | 3.4847 | 3.4785 | 3.4725 | 3.4665 | 3.4608 | 3.4551 | 3.4495 | 3.444 | 3.4386 | 3.4321 | 3.4256 | 3.4193 | 3.4131 | 3.4071 | 3.4011 | 3.3953 | 3.3895 | 3.3839 | 3.3784 | 3.3729 | 3.3676 | 3.3623 | 3.3571 | 3.352 | 3.347 | 3.3421 | 3.3372 | 3.3324 | 3.3277 | 3.3184 | 3.3094 | 3.3006 | 3.292 | 3.2836 | 3.2755 | 3.2675 | 3.2597 | 3.252 | 3.2445 | 3.2299 | 3.2159 | 3.2024 | 3.1893 | 3.1767 | 3.1644 | 3.1524 | 3.1408 | 3.1295 | 3.1184 | 3.1076 | 3.0971 | 3.0867 | 3.0766 | 3.0667 | 3.0569 | 3.0473 | 3.0379 | 3.0286 | 3.0194 | 3.0104 | 3.0015 | 2.9927 | 2.984 | 2.9754 | 2.9669 | 2.9585 | 2.9501 | 2.9419 | 2.9336 | 2.9255 | 2.9174 | 2.9094 | 2.9014 | 2.8934 | 2.8854 | 2.8775 | 2.8696 | 2.8618 | 2.8539 | 2.8461 | 2.8382 | 2.8303 | 2.8225 | 2.8146 | 2.8067 | 2.7987 | 2.7908 | 2.7828 | 2.7747 | 2.7666 | 2.7584 | 2.7501 | 2.7418 | 2.7333 | 2.7248 | 2.7161 | 2.7073 | 2.6984 | 2.6892 | 2.6799 | 2.6704 | 2.6606 | 2.6506 | 2.6403 | 2.6296 | 2.6185 | 2.607 | 2.5949 | 2.5822 | 2.5687 | 2.5543 | 2.5387 | 2.5216 | 2.5025 | 2.4806 | 2.4545 | 2.4209 | 2.3707 | 2.3637 | 2.3561 | 2.3476 | 2.3382 | 2.3273 | 2.3145 | 2.2988 | 2.2779 | 2.245 | 0 | [209 empty] | 210 | 0 | 0.97046 | 0.97256 | 0.97345 | 0.97436 | 0.9749 | 0.97529 | 0.97558 | 0.97584 | 0.97605 | 0.97623 | 0.97639 | 0.97653 | 0.9775 | 0.97809 | 0.97851 | 0.97883 | 0.9791 | 0.97933 | 0.97953 | 0.9797 | 0.97986 | 0.98001 | 0.98014 | 0.98026 | 0.98038 | 0.98048 | 0.98058 | 0.98068 | 0.98076 | 0.98085 | 0.98093 | 0.98101 | 0.98108 | 0.98115 | 0.98122 | 0.98128 | 0.98134 | 0.9814 | 0.98146 | 0.98152 | 0.98157 | 0.98162 | 0.98168 | 0.98172 | 0.98177 | 0.98182 | 0.98187 | 0.98191 | 0.98195 | 0.982 | 0.98204 | 0.98208 | 0.98212 | 0.98216 | 0.9822 | 0.98223 | 0.98227 | 0.98231 | 0.98234 | 0.98237 | 0.98241 | 0.98247 | 0.98254 | 0.9826 | 0.98266 | 0.98272 | 0.98277 | 0.98282 | 0.98288 | 0.98293 | 0.98298 | 0.98303 | 0.98307 | 0.98312 | 0.98316 | 0.98321 | 0.98325 | 0.98329 | 0.98334 | 0.98338 | 0.98341 | 0.98345 | 0.98349 | 0.98353 | 0.98357 | 0.9836 | 0.98365 | 0.98369 | 0.98373 | 0.98377 | 0.98381 | 0.98385 | 0.98389 | 0.98393 | 0.98397 | 0.98401 | 0.98404 | 0.98408 | 0.98411 | 0.98415 | 0.98418 | 0.98421 | 0.98425 | 0.98428 | 0.98431 | 0.98434 | 0.98441 | 0.98447 | 0.98452 | 0.98458 | 0.98464 | 0.98469 | 0.98475 | 0.9848 | 0.98485 | 0.9849 | 0.985 | 0.98509 | 0.98518 | 0.98527 | 0.98535 | 0.98543 | 0.98551 | 0.98559 | 0.98566 | 0.98574 | 0.98581 | 0.98588 | 0.98595 | 0.98602 | 0.98608 | 0.98615 | 0.98621 | 0.98628 | 0.98634 | 0.9864 | 0.98646 | 0.98652 | 0.98658 | 0.98663 | 0.98669 | 0.98675 | 0.98681 | 0.98686 | 0.98692 | 0.98697 | 0.98703 | 0.98708 | 0.98713 | 0.98719 | 0.98724 | 0.98729 | 0.98735 | 0.9874 | 0.98745 | 0.9875 | 0.98756 | 0.98761 | 0.98766 | 0.98771 | 0.98777 | 0.98782 | 0.98787 | 0.98793 | 0.98798 | 0.98804 | 0.98809 | 0.98814 | 0.9882 | 0.98826 | 0.98831 | 0.98837 | 0.98843 | 0.98849 | 0.98855 | 0.98861 | 0.98867 | 0.98874 | 0.9888 | 0.98887 | 0.98894 | 0.98901 | 0.98909 | 0.98916 | 0.98924 | 0.98933 | 0.98942 | 0.98952 | 0.98963 | 0.98974 | 0.98987 | 0.99002 | 0.9902 | 0.99043 | 0.99077 | 0.99082 | 0.99087 | 0.99093 | 0.99099 | 0.99107 | 0.99115 | 0.99126 | 0.99141 | 0.99163 | 1
| 211 | 387420489 | 5.3144 | 5.0213 | 4.8978 | 4.7724 | 4.6976 | 4.644 | 4.6019 | 4.5673 | 4.538 | 4.512 | 4.4892 | 4.4686 | 4.3314 | 4.2491 | 4.1894 | 4.1424 | 4.1037 | 4.0706 | 4.0418 | 4.0161 | 3.9931 | 3.9719 | 3.9525 | 3.9346 | 3.918 | 3.9024 | 3.8878 | 3.874 | 3.861 | 3.8486 | 3.8367 | 3.8255 | 3.8147 | 3.8043 | 3.7944 | 3.7849 | 3.7756 | 3.7668 | 3.7582 | 3.7499 | 3.7418 | 3.734 | 3.7264 | 3.7191 | 3.7119 | 3.7049 | 3.6981 | 3.6915 | 3.685 | 3.6787 | 3.6726 | 3.6666 | 3.6607 | 3.655 | 3.6494 | 3.6439 | 3.6384 | 3.6332 | 3.628 | 3.6229 | 3.6179 | 3.6082 | 3.5987 | 3.5897 | 3.5809 | 3.5723 | 3.5641 | 3.556 | 3.5482 | 3.5406 | 3.5332 | 3.526 | 3.5189 | 3.5121 | 3.5053 | 3.4988 | 3.4924 | 3.4861 | 3.4799 | 3.4739 | 3.468 | 3.4622 | 3.4565 | 3.4509 | 3.4455 | 3.4401 | 3.4335 | 3.427 | 3.4207 | 3.4145 | 3.4085 | 3.4025 | 3.3967 | 3.3909 | 3.3853 | 3.3798 | 3.3744 | 3.369 | 3.3637 | 3.3586 | 3.3535 | 3.3485 | 3.3435 | 3.3386 | 3.3339 | 3.3291 | 3.3198 | 3.3108 | 3.302 | 3.2935 | 3.2851 | 3.2769 | 3.2689 | 3.2611 | 3.2535 | 3.246 | 3.2314 | 3.2174 | 3.2039 | 3.1908 | 3.1781 | 3.1658 | 3.1539 | 3.1423 | 3.1309 | 3.1199 | 3.1091 | 3.0985 | 3.0882 | 3.0781 | 3.0681 | 3.0583 | 3.0487 | 3.0393 | 3.03 | 3.0209 | 3.0118 | 3.0029 | 2.9941 | 2.9855 | 2.9769 | 2.9684 | 2.9599 | 2.9516 | 2.9433 | 2.9351 | 2.927 | 2.9189 | 2.9108 | 2.9028 | 2.8948 | 2.8869 | 2.879 | 2.8711 | 2.8632 | 2.8554 | 2.8475 | 2.8397 | 2.8318 | 2.824 | 2.8161 | 2.8082 | 2.8002 | 2.7923 | 2.7842 | 2.7762 | 2.7681 | 2.7599 | 2.7516 | 2.7433 | 2.7348 | 2.7263 | 2.7176 | 2.7089 | 2.6999 | 2.6908 | 2.6815 | 2.672 | 2.6622 | 2.6522 | 2.6419 | 2.6312 | 2.6201 | 2.6086 | 2.5965 | 2.5838 | 2.5703 | 2.5559 | 2.5403 | 2.5232 | 2.5041 | 2.4822 | 2.456 | 2.4225 | 2.3723 | 2.3653 | 2.3577 | 2.3492 | 2.3398 | 2.329 | 2.3162 | 2.3004 | 2.2794 | 2.2466 | 0 | [209 empty] | 211 | 0 | 0.97067 | 0.97272 | 0.97358 | 0.97449 | 0.97501 | 0.9754 | 0.9757 | 0.97596 | 0.97617 | 0.97635 | 0.97651 | 0.97666 | 0.97762 | 0.97819 | 0.9786 | 0.97893 | 0.97919 | 0.97942 | 0.97962 | 0.9798 | 0.97995 | 0.9801 | 0.98023 | 0.98035 | 0.98046 | 0.98057 | 0.98067 | 0.98076 | 0.98085 | 0.98094 | 0.98102 | 0.98109 | 0.98117 | 0.98124 | 0.9813 | 0.98137 | 0.98143 | 0.98149 | 0.98155 | 0.9816 | 0.98165 | 0.98171 | 0.98176 | 0.98181 | 0.98186 | 0.9819 | 0.98195 | 0.98199 | 0.98204 | 0.98208 | 0.98212 | 0.98216 | 0.9822 | 0.98224 | 0.98228 | 0.98231 | 0.98235 | 0.98238 | 0.98242 | 0.98245 | 0.98249 | 0.98255 | 0.98261 | 0.98268 | 0.98273 | 0.98279 | 0.98285 | 0.9829 | 0.98295 | 0.983 | 0.98305 | 0.9831 | 0.98315 | 0.98319 | 0.98324 | 0.98328 | 0.98333 | 0.98337 | 0.98341 | 0.98345 | 0.98349 | 0.98353 | 0.98356 | 0.9836 | 0.98364 | 0.98367 | 0.98372 | 0.98376 | 0.9838 | 0.98384 | 0.98388 | 0.98392 | 0.98396 | 0.984 | 0.98404 | 0.98407 | 0.98411 | 0.98415 | 0.98418 | 0.98422 | 0.98425 | 0.98428 | 0.98432 | 0.98435 | 0.98438 | 0.98441 | 0.98447 | 0.98453 | 0.98459 | 0.98465 | 0.9847 | 0.98476 | 0.98481 | 0.98486 | 0.98491 | 0.98496 | 0.98506 | 0.98515 | 0.98524 | 0.98533 | 0.98541 | 0.98549 | 0.98557 | 0.98565 | 0.98573 | 0.9858 | 0.98587 | 0.98594 | 0.98601 | 0.98608 | 0.98614 | 0.98621 | 0.98627 | 0.98633 | 0.98639 | 0.98646 | 0.98652 | 0.98657 | 0.98663 | 0.98669 | 0.98675 | 0.9868 | 0.98686 | 0.98691 | 0.98697 | 0.98702 | 0.98708 | 0.98713 | 0.98719 | 0.98724 | 0.98729 | 0.98734 | 0.9874 | 0.98745 | 0.9875 | 0.98755 | 0.98761 | 0.98766 | 0.98771 | 0.98776 | 0.98782 | 0.98787 | 0.98792 | 0.98798 | 0.98803 | 0.98808 | 0.98814 | 0.98819 | 0.98825 | 0.9883 | 0.98836 | 0.98842 | 0.98847 | 0.98853 | 0.98859 | 0.98865 | 0.98872 | 0.98878 | 0.98884 | 0.98891 | 0.98898 | 0.98905 | 0.98913 | 0.9892 | 0.98929 | 0.98937 | 0.98946 | 0.98956 | 0.98966 | 0.98978 | 0.98991 | 0.99006 | 0.99023 | 0.99046 | 0.9908 | 0.99085 | 0.9909 | 0.99096 | 0.99102 | 0.9911 | 0.99118 | 0.99129 | 0.99143 | 0.99166 | 1
| 212 | 387420489 | 5.3203 | 5.02 | 4.8975 | 4.7727 | 4.6981 | 4.6446 | 4.6027 | 4.5685 | 4.5394 | 4.5139 | 4.4915 | 4.4709 | 4.3332 | 4.2508 | 4.191 | 4.1441 | 4.1054 | 4.0723 | 4.0434 | 4.0177 | 3.9945 | 3.9734 | 3.9541 | 3.9362 | 3.9195 | 3.904 | 3.8894 | 3.8756 | 3.8625 | 3.85 | 3.8382 | 3.8269 | 3.8161 | 3.8058 | 3.7958 | 3.7863 | 3.777 | 3.7682 | 3.7596 | 3.7513 | 3.7432 | 3.7354 | 3.7278 | 3.7205 | 3.7133 | 3.7064 | 3.6996 | 3.693 | 3.6866 | 3.6803 | 3.6741 | 3.6681 | 3.6623 | 3.6565 | 3.6509 | 3.6454 | 3.64 | 3.6347 | 3.6295 | 3.6244 | 3.6193 | 3.6096 | 3.6002 | 3.5911 | 3.5823 | 3.5738 | 3.5655 | 3.5574 | 3.5496 | 3.542 | 3.5346 | 3.5274 | 3.5203 | 3.5134 | 3.5067 | 3.5002 | 3.4938 | 3.4875 | 3.4813 | 3.4753 | 3.4694 | 3.4636 | 3.4579 | 3.4523 | 3.4469 | 3.4415 | 3.4349 | 3.4285 | 3.4222 | 3.416 | 3.4099 | 3.404 | 3.3981 | 3.3924 | 3.3868 | 3.3812 | 3.3758 | 3.3704 | 3.3651 | 3.36 | 3.3549 | 3.3499 | 3.3449 | 3.34 | 3.3352 | 3.3305 | 3.3212 | 3.3122 | 3.3034 | 3.2949 | 3.2865 | 3.2783 | 3.2703 | 3.2625 | 3.2549 | 3.2474 | 3.2328 | 3.2188 | 3.2053 | 3.1922 | 3.1796 | 3.1673 | 3.1553 | 3.1437 | 3.1324 | 3.1213 | 3.1106 | 3.1 | 3.0897 | 3.0795 | 3.0696 | 3.0598 | 3.0503 | 3.0408 | 3.0315 | 3.0224 | 3.0134 | 3.0045 | 2.9957 | 2.987 | 2.9784 | 2.9699 | 2.9615 | 2.9531 | 2.9448 | 2.9366 | 2.9285 | 2.9204 | 2.9123 | 2.9043 | 2.8964 | 2.8884 | 2.8805 | 2.8726 | 2.8648 | 2.8569 | 2.849 | 2.8412 | 2.8333 | 2.8255 | 2.8176 | 2.8097 | 2.8017 | 2.7938 | 2.7857 | 2.7777 | 2.7696 | 2.7614 | 2.7531 | 2.7448 | 2.7363 | 2.7278 | 2.7191 | 2.7103 | 2.7014 | 2.6923 | 2.6829 | 2.6734 | 2.6637 | 2.6537 | 2.6433 | 2.6327 | 2.6216 | 2.61 | 2.598 | 2.5853 | 2.5718 | 2.5574 | 2.5418 | 2.5247 | 2.5056 | 2.4837 | 2.4575 | 2.424 | 2.3737 | 2.3668 | 2.3591 | 2.3507 | 2.3412 | 2.3304 | 2.3176 | 2.3019 | 2.2809 | 2.2481 | 0 | [209 empty] | 212 | 0 | 0.97077 | 0.97283 | 0.9737 | 0.9746 | 0.97514 | 0.97552 | 0.97582 | 0.97606 | 0.97627 | 0.97645 | 0.97661 | 0.97675 | 0.97771 | 0.97829 | 0.9787 | 0.97902 | 0.97929 | 0.97952 | 0.97971 | 0.97988 | 0.98004 | 0.98019 | 0.98032 | 0.98044 | 0.98055 | 0.98066 | 0.98076 | 0.98085 | 0.98094 | 0.98102 | 0.9811 | 0.98118 | 0.98125 | 0.98132 | 0.98138 | 0.98145 | 0.98151 | 0.98157 | 0.98163 | 0.98168 | 0.98174 | 0.98179 | 0.98184 | 0.98189 | 0.98194 | 0.98198 | 0.98203 | 0.98207 | 0.98211 | 0.98216 | 0.9822 | 0.98224 | 0.98228 | 0.98232 | 0.98235 | 0.98239 | 0.98243 | 0.98246 | 0.9825 | 0.98253 | 0.98256 | 0.98263 | 0.98269 | 0.98275 | 0.98281 | 0.98287 | 0.98292 | 0.98298 | 0.98303 | 0.98308 | 0.98313 | 0.98318 | 0.98322 | 0.98327 | 0.98331 | 0.98336 | 0.9834 | 0.98344 | 0.98348 | 0.98352 | 0.98356 | 0.9836 | 0.98364 | 0.98367 | 0.98371 | 0.98374 | 0.98379 | 0.98383 | 0.98387 | 0.98391 | 0.98395 | 0.98399 | 0.98403 | 0.98407 | 0.98411 | 0.98414 | 0.98418 | 0.98421 | 0.98425 | 0.98428 | 0.98432 | 0.98435 | 0.98438 | 0.98442 | 0.98445 | 0.98448 | 0.98454 | 0.9846 | 0.98466 | 0.98471 | 0.98477 | 0.98482 | 0.98488 | 0.98493 | 0.98498 | 0.98503 | 0.98512 | 0.98522 | 0.9853 | 0.98539 | 0.98547 | 0.98556 | 0.98563 | 0.98571 | 0.98579 | 0.98586 | 0.98593 | 0.986 | 0.98607 | 0.98613 | 0.9862 | 0.98626 | 0.98633 | 0.98639 | 0.98645 | 0.98651 | 0.98657 | 0.98663 | 0.98669 | 0.98675 | 0.9868 | 0.98686 | 0.98691 | 0.98697 | 0.98702 | 0.98708 | 0.98713 | 0.98719 | 0.98724 | 0.98729 | 0.98734 | 0.9874 | 0.98745 | 0.9875 | 0.98755 | 0.98761 | 0.98766 | 0.98771 | 0.98776 | 0.98781 | 0.98787 | 0.98792 | 0.98797 | 0.98802 | 0.98808 | 0.98813 | 0.98819 | 0.98824 | 0.98829 | 0.98835 | 0.98841 | 0.98846 | 0.98852 | 0.98858 | 0.98864 | 0.9887 | 0.98876 | 0.98883 | 0.98889 | 0.98896 | 0.98903 | 0.9891 | 0.98917 | 0.98925 | 0.98933 | 0.98941 | 0.9895 | 0.9896 | 0.98971 | 0.98982 | 0.98995 | 0.9901 | 0.99027 | 0.9905 | 0.99084 | 0.99089 | 0.99094 | 0.99099 | 0.99106 | 0.99113 | 0.99122 | 0.99132 | 0.99147 | 0.99169 | 1
| 213 | 387420489 | 5.3183 | 5.0245 | 4.8998 | 4.7748 | 4.7003 | 4.6467 | 4.6047 | 4.57 | 4.5406 | 4.5149 | 4.492 | 4.4718 | 4.3342 | 4.2518 | 4.1922 | 4.1452 | 4.1065 | 4.0734 | 4.0445 | 4.0189 | 3.9958 | 3.9747 | 3.9552 | 3.9374 | 3.9208 | 3.9052 | 3.8906 | 3.8768 | 3.8637 | 3.8513 | 3.8395 | 3.8282 | 3.8174 | 3.8071 | 3.7972 | 3.7876 | 3.7784 | 3.7696 | 3.7609 | 3.7526 | 3.7446 | 3.7368 | 3.7292 | 3.7218 | 3.7147 | 3.7077 | 3.7009 | 3.6943 | 3.6879 | 3.6815 | 3.6754 | 3.6694 | 3.6635 | 3.6578 | 3.6521 | 3.6466 | 3.6412 | 3.6359 | 3.6307 | 3.6257 | 3.6207 | 3.6109 | 3.6015 | 3.5925 | 3.5837 | 3.5751 | 3.5669 | 3.5589 | 3.551 | 3.5434 | 3.536 | 3.5288 | 3.5217 | 3.5149 | 3.5081 | 3.5016 | 3.4952 | 3.4889 | 3.4827 | 3.4767 | 3.4708 | 3.465 | 3.4593 | 3.4537 | 3.4483 | 3.4429 | 3.4363 | 3.4298 | 3.4235 | 3.4173 | 3.4113 | 3.4053 | 3.3995 | 3.3938 | 3.3882 | 3.3826 | 3.3772 | 3.3718 | 3.3666 | 3.3614 | 3.3563 | 3.3513 | 3.3463 | 3.3415 | 3.3367 | 3.332 | 3.3227 | 3.3137 | 3.3049 | 3.2963 | 3.288 | 3.2798 | 3.2718 | 3.264 | 3.2563 | 3.2488 | 3.2343 | 3.2203 | 3.2068 | 3.1937 | 3.181 | 3.1687 | 3.1568 | 3.1452 | 3.1338 | 3.1228 | 3.112 | 3.1014 | 3.0911 | 3.081 | 3.071 | 3.0613 | 3.0517 | 3.0422 | 3.0329 | 3.0238 | 3.0148 | 3.0059 | 2.9971 | 2.9884 | 2.9798 | 2.9713 | 2.9629 | 2.9545 | 2.9463 | 2.9381 | 2.9299 | 2.9218 | 2.9138 | 2.9058 | 2.8978 | 2.8899 | 2.882 | 2.8741 | 2.8662 | 2.8584 | 2.8505 | 2.8427 | 2.8348 | 2.8269 | 2.8191 | 2.8111 | 2.8032 | 2.7952 | 2.7872 | 2.7792 | 2.7711 | 2.7629 | 2.7546 | 2.7463 | 2.7379 | 2.7293 | 2.7207 | 2.7118 | 2.7029 | 2.6938 | 2.6845 | 2.675 | 2.6652 | 2.6552 | 2.6449 | 2.6342 | 2.6232 | 2.6116 | 2.5995 | 2.5868 | 2.5734 | 2.5589 | 2.5434 | 2.5263 | 2.5072 | 2.4853 | 2.4591 | 2.4255 | 2.3753 | 2.3684 | 2.3608 | 2.3523 | 2.3428 | 2.332 | 2.3192 | 2.3034 | 2.2824 | 2.2497 | 0 | [209 empty] | 213 | 0 | 0.97095 | 0.97296 | 0.97384 | 0.97472 | 0.97525 | 0.97563 | 0.97593 | 0.97617 | 0.97639 | 0.97657 | 0.97673 | 0.97687 | 0.97782 | 0.97839 | 0.9788 | 0.97912 | 0.97938 | 0.97961 | 0.9798 | 0.97998 | 0.98013 | 0.98028 | 0.98041 | 0.98053 | 0.98064 | 0.98074 | 0.98084 | 0.98093 | 0.98102 | 0.98111 | 0.98118 | 0.98126 | 0.98133 | 0.9814 | 0.98147 | 0.98153 | 0.98159 | 0.98165 | 0.98171 | 0.98176 | 0.98182 | 0.98187 | 0.98192 | 0.98197 | 0.98202 | 0.98206 | 0.98211 | 0.98215 | 0.98219 | 0.98224 | 0.98228 | 0.98232 | 0.98236 | 0.98239 | 0.98243 | 0.98247 | 0.9825 | 0.98254 | 0.98257 | 0.98261 | 0.98264 | 0.9827 | 0.98277 | 0.98283 | 0.98289 | 0.98294 | 0.983 | 0.98305 | 0.9831 | 0.98315 | 0.9832 | 0.98325 | 0.98329 | 0.98334 | 0.98338 | 0.98343 | 0.98347 | 0.98351 | 0.98355 | 0.98359 | 0.98363 | 0.98367 | 0.98371 | 0.98374 | 0.98378 | 0.98381 | 0.98386 | 0.9839 | 0.98394 | 0.98398 | 0.98402 | 0.98406 | 0.9841 | 0.98414 | 0.98417 | 0.98421 | 0.98425 | 0.98428 | 0.98432 | 0.98435 | 0.98438 | 0.98442 | 0.98445 | 0.98448 | 0.98451 | 0.98454 | 0.98461 | 0.98466 | 0.98472 | 0.98478 | 0.98483 | 0.98489 | 0.98494 | 0.98499 | 0.98504 | 0.98509 | 0.98519 | 0.98528 | 0.98537 | 0.98545 | 0.98554 | 0.98562 | 0.98569 | 0.98577 | 0.98584 | 0.98592 | 0.98599 | 0.98606 | 0.98613 | 0.98619 | 0.98626 | 0.98632 | 0.98638 | 0.98645 | 0.98651 | 0.98657 | 0.98663 | 0.98669 | 0.98674 | 0.9868 | 0.98686 | 0.98691 | 0.98697 | 0.98702 | 0.98708 | 0.98713 | 0.98718 | 0.98724 | 0.98729 | 0.98734 | 0.9874 | 0.98745 | 0.9875 | 0.98755 | 0.9876 | 0.98766 | 0.98771 | 0.98776 | 0.98781 | 0.98786 | 0.98791 | 0.98797 | 0.98802 | 0.98807 | 0.98812 | 0.98818 | 0.98823 | 0.98829 | 0.98834 | 0.9884 | 0.98845 | 0.98851 | 0.98857 | 0.98862 | 0.98868 | 0.98874 | 0.9888 | 0.98887 | 0.98893 | 0.989 | 0.98907 | 0.98914 | 0.98921 | 0.98929 | 0.98937 | 0.98945 | 0.98954 | 0.98964 | 0.98974 | 0.98986 | 0.98999 | 0.99013 | 0.99031 | 0.99053 | 0.99087 | 0.99092 | 0.99097 | 0.99103 | 0.99109 | 0.99116 | 0.99125 | 0.99135 | 0.99149 | 0.99172 | 1
| 214 | 387420489 | 5.3232 | 5.0232 | 4.9008 | 4.7755 | 4.7009 | 4.6474 | 4.6057 | 4.5714 | 4.5423 | 4.5168 | 4.4941 | 4.4736 | 4.3358 | 4.2536 | 4.1937 | 4.147 | 4.1082 | 4.0751 | 4.0461 | 4.0203 | 3.9972 | 3.9761 | 3.9568 | 3.939 | 3.9223 | 3.9067 | 3.8921 | 3.8782 | 3.8652 | 3.8528 | 3.841 | 3.8296 | 3.8189 | 3.8085 | 3.7986 | 3.789 | 3.7798 | 3.7709 | 3.7623 | 3.754 | 3.746 | 3.7382 | 3.7306 | 3.7232 | 3.7161 | 3.7091 | 3.7024 | 3.6958 | 3.6893 | 3.683 | 3.6769 | 3.6709 | 3.665 | 3.6593 | 3.6537 | 3.6481 | 3.6427 | 3.6375 | 3.6322 | 3.6271 | 3.6221 | 3.6124 | 3.603 | 3.5939 | 3.5851 | 3.5766 | 3.5683 | 3.5602 | 3.5524 | 3.5448 | 3.5374 | 3.5302 | 3.5231 | 3.5163 | 3.5095 | 3.503 | 3.4966 | 3.4903 | 3.4841 | 3.4781 | 3.4722 | 3.4664 | 3.4607 | 3.4552 | 3.4497 | 3.4443 | 3.4377 | 3.4313 | 3.425 | 3.4188 | 3.4127 | 3.4068 | 3.4009 | 3.3952 | 3.3896 | 3.384 | 3.3786 | 3.3732 | 3.368 | 3.3628 | 3.3577 | 3.3527 | 3.3477 | 3.3429 | 3.3381 | 3.3333 | 3.3241 | 3.315 | 3.3063 | 3.2977 | 3.2893 | 3.2812 | 3.2732 | 3.2654 | 3.2577 | 3.2502 | 3.2357 | 3.2217 | 3.2082 | 3.1951 | 3.1824 | 3.1701 | 3.1582 | 3.1466 | 3.1353 | 3.1242 | 3.1134 | 3.1029 | 3.0926 | 3.0824 | 3.0725 | 3.0627 | 3.0531 | 3.0437 | 3.0344 | 3.0253 | 3.0163 | 3.0074 | 2.9986 | 2.9899 | 2.9813 | 2.9728 | 2.9644 | 2.956 | 2.9478 | 2.9396 | 2.9314 | 2.9233 | 2.9153 | 2.9073 | 2.8993 | 2.8914 | 2.8835 | 2.8756 | 2.8677 | 2.8598 | 2.852 | 2.8441 | 2.8363 | 2.8284 | 2.8205 | 2.8126 | 2.8047 | 2.7967 | 2.7887 | 2.7807 | 2.7725 | 2.7644 | 2.7561 | 2.7478 | 2.7393 | 2.7308 | 2.7221 | 2.7133 | 2.7044 | 2.6953 | 2.686 | 2.6764 | 2.6667 | 2.6567 | 2.6463 | 2.6357 | 2.6246 | 2.6131 | 2.601 | 2.5883 | 2.5748 | 2.5604 | 2.5448 | 2.5277 | 2.5086 | 2.4867 | 2.4606 | 2.427 | 2.3768 | 2.3698 | 2.3622 | 2.3537 | 2.3443 | 2.3335 | 2.3206 | 2.3049 | 2.284 | 2.2511 | 0 | [209 empty] | 214 | 0 | 0.97103 | 0.97308 | 0.97394 | 0.97484 | 0.97536 | 0.97574 | 0.97604 | 0.97628 | 0.97648 | 0.97666 | 0.97682 | 0.97696 | 0.97791 | 0.97849 | 0.97889 | 0.97921 | 0.97948 | 0.9797 | 0.97989 | 0.98006 | 0.98022 | 0.98036 | 0.98049 | 0.98061 | 0.98072 | 0.98083 | 0.98093 | 0.98102 | 0.98111 | 0.98119 | 0.98127 | 0.98134 | 0.98141 | 0.98148 | 0.98155 | 0.98161 | 0.98167 | 0.98173 | 0.98179 | 0.98184 | 0.9819 | 0.98195 | 0.982 | 0.98205 | 0.98209 | 0.98214 | 0.98218 | 0.98223 | 0.98227 | 0.98231 | 0.98235 | 0.98239 | 0.98243 | 0.98247 | 0.98251 | 0.98254 | 0.98258 | 0.98261 | 0.98265 | 0.98268 | 0.98272 | 0.98278 | 0.98284 | 0.9829 | 0.98296 | 0.98302 | 0.98307 | 0.98312 | 0.98317 | 0.98322 | 0.98327 | 0.98332 | 0.98337 | 0.98341 | 0.98346 | 0.9835 | 0.98354 | 0.98358 | 0.98362 | 0.98366 | 0.9837 | 0.98374 | 0.98378 | 0.98381 | 0.98385 | 0.98388 | 0.98393 | 0.98397 | 0.98401 | 0.98405 | 0.98409 | 0.98413 | 0.98417 | 0.98421 | 0.98424 | 0.98428 | 0.98431 | 0.98435 | 0.98438 | 0.98442 | 0.98445 | 0.98448 | 0.98452 | 0.98455 | 0.98458 | 0.98461 | 0.98467 | 0.98473 | 0.98479 | 0.98484 | 0.9849 | 0.98495 | 0.985 | 0.98505 | 0.98511 | 0.98515 | 0.98525 | 0.98534 | 0.98543 | 0.98551 | 0.9856 | 0.98568 | 0.98575 | 0.98583 | 0.9859 | 0.98598 | 0.98605 | 0.98612 | 0.98618 | 0.98625 | 0.98631 | 0.98638 | 0.98644 | 0.9865 | 0.98656 | 0.98662 | 0.98668 | 0.98674 | 0.9868 | 0.98685 | 0.98691 | 0.98697 | 0.98702 | 0.98708 | 0.98713 | 0.98718 | 0.98724 | 0.98729 | 0.98734 | 0.98739 | 0.98745 | 0.9875 | 0.98755 | 0.9876 | 0.98765 | 0.98771 | 0.98776 | 0.98781 | 0.98786 | 0.98791 | 0.98796 | 0.98802 | 0.98807 | 0.98812 | 0.98817 | 0.98823 | 0.98828 | 0.98833 | 0.98839 | 0.98844 | 0.9885 | 0.98855 | 0.98861 | 0.98867 | 0.98873 | 0.98879 | 0.98885 | 0.98891 | 0.98898 | 0.98904 | 0.98911 | 0.98918 | 0.98925 | 0.98933 | 0.98941 | 0.9895 | 0.98959 | 0.98968 | 0.98978 | 0.9899 | 0.99002 | 0.99017 | 0.99034 | 0.99057 | 0.9909 | 0.99095 | 0.991 | 0.99106 | 0.99112 | 0.9912 | 0.99128 | 0.99139 | 0.99153 | 0.99175 | 1
| 215 | 387420489 | 5.3216 | 5.0278 | 4.903 | 4.7778 | 4.7028 | 4.6498 | 4.6077 | 4.5732 | 4.5437 | 4.518 | 4.4949 | 4.4744 | 4.337 | 4.2545 | 4.1949 | 4.1479 | 4.1092 | 4.0762 | 4.0472 | 4.0216 | 3.9985 | 3.9774 | 3.958 | 3.9401 | 3.9235 | 3.908 | 3.8933 | 3.8795 | 3.8665 | 3.854 | 3.8422 | 3.8309 | 3.8201 | 3.8098 | 3.7999 | 3.7904 | 3.7812 | 3.7723 | 3.7637 | 3.7554 | 3.7473 | 3.7395 | 3.7319 | 3.7246 | 3.7174 | 3.7105 | 3.7037 | 3.6971 | 3.6906 | 3.6843 | 3.6782 | 3.6722 | 3.6663 | 3.6605 | 3.6549 | 3.6494 | 3.644 | 3.6387 | 3.6335 | 3.6284 | 3.6234 | 3.6137 | 3.6043 | 3.5952 | 3.5864 | 3.5779 | 3.5696 | 3.5616 | 3.5538 | 3.5462 | 3.5388 | 3.5316 | 3.5245 | 3.5177 | 3.5109 | 3.5044 | 3.498 | 3.4917 | 3.4855 | 3.4795 | 3.4736 | 3.4678 | 3.4621 | 3.4565 | 3.4511 | 3.4457 | 3.4391 | 3.4326 | 3.4263 | 3.4201 | 3.4141 | 3.4081 | 3.4023 | 3.3966 | 3.3909 | 3.3854 | 3.38 | 3.3747 | 3.3694 | 3.3642 | 3.3591 | 3.3541 | 3.3492 | 3.3443 | 3.3395 | 3.3348 | 3.3255 | 3.3165 | 3.3077 | 3.2992 | 3.2908 | 3.2826 | 3.2747 | 3.2668 | 3.2592 | 3.2517 | 3.2371 | 3.2231 | 3.2096 | 3.1965 | 3.1839 | 3.1716 | 3.1596 | 3.148 | 3.1367 | 3.1257 | 3.1149 | 3.1043 | 3.094 | 3.0838 | 3.0739 | 3.0641 | 3.0546 | 3.0451 | 3.0358 | 3.0267 | 3.0177 | 3.0088 | 3 | 2.9913 | 2.9827 | 2.9742 | 2.9658 | 2.9575 | 2.9492 | 2.941 | 2.9328 | 2.9248 | 2.9167 | 2.9087 | 2.9007 | 2.8928 | 2.8849 | 2.877 | 2.8691 | 2.8613 | 2.8534 | 2.8456 | 2.8377 | 2.8299 | 2.822 | 2.8141 | 2.8062 | 2.7982 | 2.7902 | 2.7821 | 2.774 | 2.7658 | 2.7576 | 2.7492 | 2.7408 | 2.7323 | 2.7236 | 2.7148 | 2.7059 | 2.6968 | 2.6875 | 2.678 | 2.6682 | 2.6582 | 2.6479 | 2.6372 | 2.6261 | 2.6146 | 2.6025 | 2.5898 | 2.5763 | 2.5619 | 2.5464 | 2.5293 | 2.5102 | 2.4883 | 2.4621 | 2.4286 | 2.3784 | 2.3714 | 2.3638 | 2.3553 | 2.3459 | 2.335 | 2.3222 | 2.3065 | 2.2855 | 2.2527 | 0 | [209 empty] | 215 | 0 | 0.97121 | 0.97321 | 0.97408 | 0.97495 | 0.97547 | 0.97585 | 0.97615 | 0.97639 | 0.9766 | 0.97678 | 0.97694 | 0.97708 | 0.97802 | 0.97858 | 0.97899 | 0.9793 | 0.97957 | 0.97979 | 0.97998 | 0.98016 | 0.98031 | 0.98045 | 0.98058 | 0.9807 | 0.98081 | 0.98091 | 0.98101 | 0.9811 | 0.98119 | 0.98127 | 0.98135 | 0.98142 | 0.9815 | 0.98157 | 0.98163 | 0.98169 | 0.98175 | 0.98181 | 0.98187 | 0.98192 | 0.98198 | 0.98203 | 0.98208 | 0.98213 | 0.98217 | 0.98222 | 0.98226 | 0.98231 | 0.98235 | 0.98239 | 0.98243 | 0.98247 | 0.98251 | 0.98255 | 0.98258 | 0.98262 | 0.98266 | 0.98269 | 0.98272 | 0.98276 | 0.98279 | 0.98286 | 0.98292 | 0.98298 | 0.98303 | 0.98309 | 0.98314 | 0.9832 | 0.98325 | 0.9833 | 0.98335 | 0.98339 | 0.98344 | 0.98348 | 0.98353 | 0.98357 | 0.98361 | 0.98365 | 0.98369 | 0.98373 | 0.98377 | 0.98381 | 0.98385 | 0.98388 | 0.98392 | 0.98395 | 0.984 | 0.98404 | 0.98408 | 0.98412 | 0.98416 | 0.9842 | 0.98424 | 0.98427 | 0.98431 | 0.98435 | 0.98438 | 0.98442 | 0.98445 | 0.98448 | 0.98452 | 0.98455 | 0.98458 | 0.98461 | 0.98464 | 0.98468 | 0.98474 | 0.98479 | 0.98485 | 0.98491 | 0.98496 | 0.98502 | 0.98507 | 0.98512 | 0.98517 | 0.98522 | 0.98531 | 0.9854 | 0.98549 | 0.98557 | 0.98566 | 0.98574 | 0.98581 | 0.98589 | 0.98596 | 0.98603 | 0.9861 | 0.98617 | 0.98624 | 0.98631 | 0.98637 | 0.98643 | 0.9865 | 0.98656 | 0.98662 | 0.98668 | 0.98674 | 0.98679 | 0.98685 | 0.98691 | 0.98696 | 0.98702 | 0.98707 | 0.98713 | 0.98718 | 0.98724 | 0.98729 | 0.98734 | 0.98739 | 0.98745 | 0.9875 | 0.98755 | 0.9876 | 0.98765 | 0.9877 | 0.98775 | 0.98781 | 0.98786 | 0.98791 | 0.98796 | 0.98801 | 0.98806 | 0.98811 | 0.98817 | 0.98822 | 0.98827 | 0.98833 | 0.98838 | 0.98843 | 0.98849 | 0.98854 | 0.9886 | 0.98865 | 0.98871 | 0.98877 | 0.98883 | 0.98889 | 0.98895 | 0.98902 | 0.98908 | 0.98915 | 0.98922 | 0.9893 | 0.98937 | 0.98945 | 0.98953 | 0.98962 | 0.98972 | 0.98982 | 0.98993 | 0.99006 | 0.99021 | 0.99038 | 0.9906 | 0.99094 | 0.99098 | 0.99103 | 0.99109 | 0.99115 | 0.99123 | 0.99131 | 0.99142 | 0.99156 | 0.99178 | 1
| 216 | 387420489 | 5.3265 | 5.0262 | 4.9036 | 4.7786 | 4.7036 | 4.6502 | 4.6083 | 4.574 | 4.5449 | 4.5195 | 4.4968 | 4.4763 | 4.3385 | 4.2561 | 4.1965 | 4.1496 | 4.1109 | 4.0778 | 4.0488 | 4.0231 | 3.9999 | 3.9788 | 3.9596 | 3.9417 | 3.925 | 3.9095 | 3.8948 | 3.881 | 3.8679 | 3.8555 | 3.8437 | 3.8324 | 3.8216 | 3.8112 | 3.8013 | 3.7917 | 3.7825 | 3.7736 | 3.765 | 3.7567 | 3.7487 | 3.7409 | 3.7333 | 3.726 | 3.7189 | 3.7119 | 3.7051 | 3.6985 | 3.6921 | 3.6858 | 3.6796 | 3.6736 | 3.6677 | 3.662 | 3.6564 | 3.6509 | 3.6455 | 3.6402 | 3.635 | 3.6299 | 3.6249 | 3.6151 | 3.6057 | 3.5966 | 3.5878 | 3.5793 | 3.571 | 3.563 | 3.5552 | 3.5476 | 3.5402 | 3.5329 | 3.5259 | 3.519 | 3.5123 | 3.5057 | 3.4993 | 3.493 | 3.4869 | 3.4809 | 3.475 | 3.4692 | 3.4635 | 3.4579 | 3.4525 | 3.4471 | 3.4405 | 3.4341 | 3.4278 | 3.4216 | 3.4155 | 3.4096 | 3.4037 | 3.398 | 3.3924 | 3.3868 | 3.3814 | 3.376 | 3.3708 | 3.3656 | 3.3605 | 3.3555 | 3.3505 | 3.3457 | 3.3409 | 3.3361 | 3.3269 | 3.3179 | 3.3091 | 3.3005 | 3.2921 | 3.284 | 3.276 | 3.2682 | 3.2605 | 3.2531 | 3.2385 | 3.2245 | 3.211 | 3.1979 | 3.1853 | 3.173 | 3.1611 | 3.1495 | 3.1381 | 3.1271 | 3.1163 | 3.1058 | 3.0954 | 3.0853 | 3.0754 | 3.0656 | 3.056 | 3.0466 | 3.0373 | 3.0282 | 3.0192 | 3.0103 | 3.0015 | 2.9928 | 2.9842 | 2.9757 | 2.9673 | 2.9589 | 2.9507 | 2.9425 | 2.9343 | 2.9262 | 2.9182 | 2.9102 | 2.9022 | 2.8943 | 2.8864 | 2.8785 | 2.8706 | 2.8628 | 2.8549 | 2.8471 | 2.8392 | 2.8314 | 2.8235 | 2.8156 | 2.8076 | 2.7997 | 2.7917 | 2.7836 | 2.7755 | 2.7673 | 2.7591 | 2.7507 | 2.7423 | 2.7337 | 2.7251 | 2.7163 | 2.7073 | 2.6982 | 2.6889 | 2.6794 | 2.6697 | 2.6596 | 2.6493 | 2.6386 | 2.6276 | 2.616 | 2.604 | 2.5913 | 2.5778 | 2.5634 | 2.5478 | 2.5307 | 2.5116 | 2.4897 | 2.4636 | 2.4301 | 2.3798 | 2.3728 | 2.3652 | 2.3568 | 2.3473 | 2.3365 | 2.3237 | 2.3079 | 2.2871 | 2.2541 | 0 | [209 empty] | 216 | 0 | 0.97131 | 0.97332 | 0.97417 | 0.97507 | 0.97559 | 0.97597 | 0.97625 | 0.97649 | 0.97669 | 0.97687 | 0.97703 | 0.97717 | 0.97811 | 0.97867 | 0.97908 | 0.9794 | 0.97966 | 0.97988 | 0.98007 | 0.98024 | 0.98039 | 0.98053 | 0.98066 | 0.98078 | 0.98089 | 0.981 | 0.98109 | 0.98119 | 0.98127 | 0.98135 | 0.98143 | 0.98151 | 0.98158 | 0.98164 | 0.98171 | 0.98177 | 0.98183 | 0.98189 | 0.98195 | 0.982 | 0.98205 | 0.98211 | 0.98215 | 0.9822 | 0.98225 | 0.9823 | 0.98234 | 0.98238 | 0.98243 | 0.98247 | 0.98251 | 0.98255 | 0.98258 | 0.98262 | 0.98266 | 0.9827 | 0.98273 | 0.98276 | 0.9828 | 0.98283 | 0.98286 | 0.98293 | 0.98299 | 0.98305 | 0.98311 | 0.98316 | 0.98322 | 0.98327 | 0.98332 | 0.98337 | 0.98342 | 0.98346 | 0.98351 | 0.98355 | 0.9836 | 0.98364 | 0.98368 | 0.98372 | 0.98376 | 0.9838 | 0.98384 | 0.98388 | 0.98392 | 0.98395 | 0.98399 | 0.98402 | 0.98406 | 0.98411 | 0.98415 | 0.98419 | 0.98423 | 0.98427 | 0.9843 | 0.98434 | 0.98438 | 0.98441 | 0.98445 | 0.98448 | 0.98452 | 0.98455 | 0.98458 | 0.98462 | 0.98465 | 0.98468 | 0.98471 | 0.98474 | 0.9848 | 0.98486 | 0.98492 | 0.98497 | 0.98503 | 0.98508 | 0.98513 | 0.98518 | 0.98523 | 0.98528 | 0.98537 | 0.98546 | 0.98555 | 0.98563 | 0.98572 | 0.9858 | 0.98587 | 0.98595 | 0.98602 | 0.98609 | 0.98616 | 0.98623 | 0.9863 | 0.98636 | 0.98643 | 0.98649 | 0.98655 | 0.98661 | 0.98667 | 0.98673 | 0.98679 | 0.98685 | 0.98691 | 0.98696 | 0.98702 | 0.98707 | 0.98713 | 0.98718 | 0.98723 | 0.98729 | 0.98734 | 0.98739 | 0.98744 | 0.9875 | 0.98755 | 0.9876 | 0.98765 | 0.9877 | 0.98775 | 0.9878 | 0.98786 | 0.98791 | 0.98796 | 0.98801 | 0.98806 | 0.98811 | 0.98816 | 0.98821 | 0.98827 | 0.98832 | 0.98837 | 0.98843 | 0.98848 | 0.98853 | 0.98859 | 0.98864 | 0.9887 | 0.98876 | 0.98882 | 0.98888 | 0.98894 | 0.989 | 0.98906 | 0.98913 | 0.9892 | 0.98927 | 0.98934 | 0.98941 | 0.98949 | 0.98958 | 0.98966 | 0.98976 | 0.98986 | 0.98997 | 0.9901 | 0.99024 | 0.99042 | 0.99064 | 0.99097 | 0.99102 | 0.99107 | 0.99112 | 0.99119 | 0.99126 | 0.99134 | 0.99145 | 0.99159 | 0.99181 | 1
| 217 | 387420489 | 5.3247 | 5.03 | 4.906 | 4.7805 | 4.7058 | 4.6522 | 4.6103 | 4.576 | 4.5465 | 4.5205 | 4.4977 | 4.4772 | 4.3398 | 4.2573 | 4.1977 | 4.1507 | 4.1119 | 4.0789 | 4.05 | 4.0243 | 4.0013 | 3.9801 | 3.9608 | 3.9429 | 3.9262 | 3.9107 | 3.8961 | 3.8823 | 3.8692 | 3.8568 | 3.845 | 3.8337 | 3.8229 | 3.8126 | 3.8026 | 3.7931 | 3.7839 | 3.775 | 3.7664 | 3.7581 | 3.75 | 3.7422 | 3.7347 | 3.7273 | 3.7202 | 3.7132 | 3.7064 | 3.6998 | 3.6933 | 3.687 | 3.6809 | 3.6749 | 3.669 | 3.6633 | 3.6576 | 3.6521 | 3.6467 | 3.6414 | 3.6362 | 3.6312 | 3.6262 | 3.6164 | 3.607 | 3.598 | 3.5892 | 3.5807 | 3.5724 | 3.5644 | 3.5566 | 3.549 | 3.5416 | 3.5344 | 3.5273 | 3.5204 | 3.5137 | 3.5072 | 3.5007 | 3.4945 | 3.4883 | 3.4822 | 3.4763 | 3.4706 | 3.4649 | 3.4593 | 3.4538 | 3.4484 | 3.4419 | 3.4354 | 3.4291 | 3.4229 | 3.4168 | 3.4109 | 3.4051 | 3.3994 | 3.3937 | 3.3882 | 3.3828 | 3.3774 | 3.3721 | 3.367 | 3.3619 | 3.3569 | 3.3519 | 3.3471 | 3.3423 | 3.3376 | 3.3283 | 3.3193 | 3.3105 | 3.302 | 3.2936 | 3.2854 | 3.2775 | 3.2696 | 3.262 | 3.2545 | 3.24 | 3.2259 | 3.2124 | 3.1994 | 3.1867 | 3.1744 | 3.1625 | 3.1509 | 3.1395 | 3.1285 | 3.1177 | 3.1072 | 3.0968 | 3.0867 | 3.0768 | 3.067 | 3.0574 | 3.048 | 3.0387 | 3.0296 | 3.0205 | 3.0117 | 3.0029 | 2.9942 | 2.9856 | 2.9771 | 2.9687 | 2.9603 | 2.9521 | 2.9439 | 2.9357 | 2.9276 | 2.9196 | 2.9116 | 2.9036 | 2.8957 | 2.8878 | 2.8799 | 2.8721 | 2.8642 | 2.8564 | 2.8485 | 2.8407 | 2.8328 | 2.8249 | 2.817 | 2.8091 | 2.8011 | 2.7931 | 2.7851 | 2.7769 | 2.7688 | 2.7605 | 2.7522 | 2.7437 | 2.7352 | 2.7266 | 2.7178 | 2.7088 | 2.6997 | 2.6904 | 2.6809 | 2.6712 | 2.6612 | 2.6508 | 2.6402 | 2.6291 | 2.6176 | 2.6055 | 2.5928 | 2.5793 | 2.5649 | 2.5494 | 2.5323 | 2.5132 | 2.4913 | 2.4651 | 2.4316 | 2.3814 | 2.3744 | 2.3668 | 2.3584 | 2.3489 | 2.338 | 2.3253 | 2.3095 | 2.2886 | 2.2557 | 0 | [209 empty] | 217 | 0 | 0.97149 | 0.97345 | 0.97432 | 0.97518 | 0.9757 | 0.97607 | 0.97636 | 0.9766 | 0.97681 | 0.97699 | 0.97714 | 0.97729 | 0.97822 | 0.97877 | 0.97917 | 0.97949 | 0.97975 | 0.97997 | 0.98016 | 0.98033 | 0.98048 | 0.98062 | 0.98075 | 0.98087 | 0.98098 | 0.98108 | 0.98118 | 0.98127 | 0.98135 | 0.98144 | 0.98151 | 0.98159 | 0.98166 | 0.98173 | 0.98179 | 0.98185 | 0.98191 | 0.98197 | 0.98203 | 0.98208 | 0.98213 | 0.98218 | 0.98223 | 0.98228 | 0.98233 | 0.98237 | 0.98242 | 0.98246 | 0.9825 | 0.98254 | 0.98258 | 0.98262 | 0.98266 | 0.9827 | 0.98273 | 0.98277 | 0.9828 | 0.98284 | 0.98287 | 0.98291 | 0.98294 | 0.983 | 0.98306 | 0.98312 | 0.98318 | 0.98324 | 0.98329 | 0.98334 | 0.98339 | 0.98344 | 0.98349 | 0.98354 | 0.98358 | 0.98362 | 0.98367 | 0.98371 | 0.98375 | 0.98379 | 0.98383 | 0.98387 | 0.98391 | 0.98395 | 0.98398 | 0.98402 | 0.98405 | 0.98409 | 0.98413 | 0.98417 | 0.98421 | 0.98425 | 0.98429 | 0.98433 | 0.98437 | 0.98441 | 0.98444 | 0.98448 | 0.98451 | 0.98455 | 0.98458 | 0.98461 | 0.98465 | 0.98468 | 0.98471 | 0.98474 | 0.98477 | 0.9848 | 0.98486 | 0.98492 | 0.98498 | 0.98503 | 0.98509 | 0.98514 | 0.98519 | 0.98524 | 0.98529 | 0.98534 | 0.98543 | 0.98552 | 0.98561 | 0.98569 | 0.98577 | 0.98585 | 0.98593 | 0.98601 | 0.98608 | 0.98615 | 0.98622 | 0.98629 | 0.98635 | 0.98642 | 0.98648 | 0.98655 | 0.98661 | 0.98667 | 0.98673 | 0.98679 | 0.98684 | 0.9869 | 0.98696 | 0.98701 | 0.98707 | 0.98712 | 0.98718 | 0.98723 | 0.98729 | 0.98734 | 0.98739 | 0.98744 | 0.98749 | 0.98755 | 0.9876 | 0.98765 | 0.9877 | 0.98775 | 0.9878 | 0.98785 | 0.9879 | 0.98795 | 0.988 | 0.98806 | 0.98811 | 0.98816 | 0.98821 | 0.98826 | 0.98831 | 0.98836 | 0.98842 | 0.98847 | 0.98852 | 0.98858 | 0.98863 | 0.98869 | 0.98874 | 0.9888 | 0.98886 | 0.98892 | 0.98898 | 0.98904 | 0.9891 | 0.98917 | 0.98924 | 0.98931 | 0.98938 | 0.98945 | 0.98953 | 0.98961 | 0.9897 | 0.9898 | 0.9899 | 0.99001 | 0.99014 | 0.99028 | 0.99045 | 0.99067 | 0.991 | 0.99105 | 0.9911 | 0.99115 | 0.99122 | 0.99129 | 0.99137 | 0.99148 | 0.99162 | 0.99183 | 1
| 218 | 387420489 | 5.3298 | 5.0303 | 4.9062 | 4.7817 | 4.7066 | 4.6532 | 4.6111 | 4.5769 | 4.5478 | 4.5222 | 4.4995 | 4.4791 | 4.3413 | 4.2587 | 4.1992 | 4.1524 | 4.1136 | 4.0805 | 4.0515 | 4.0257 | 4.0026 | 3.9816 | 3.9623 | 3.9444 | 3.9277 | 3.9121 | 3.8975 | 3.8836 | 3.8706 | 3.8582 | 3.8464 | 3.8351 | 3.8243 | 3.814 | 3.804 | 3.7945 | 3.7852 | 3.7763 | 3.7678 | 3.7595 | 3.7514 | 3.7436 | 3.7361 | 3.7287 | 3.7216 | 3.7146 | 3.7078 | 3.7012 | 3.6948 | 3.6885 | 3.6823 | 3.6763 | 3.6705 | 3.6647 | 3.6591 | 3.6536 | 3.6482 | 3.6429 | 3.6377 | 3.6326 | 3.6276 | 3.6178 | 3.6084 | 3.5994 | 3.5906 | 3.582 | 3.5737 | 3.5657 | 3.5579 | 3.5503 | 3.5429 | 3.5357 | 3.5286 | 3.5218 | 3.515 | 3.5085 | 3.5021 | 3.4958 | 3.4896 | 3.4836 | 3.4777 | 3.4719 | 3.4663 | 3.4607 | 3.4552 | 3.4499 | 3.4433 | 3.4368 | 3.4305 | 3.4243 | 3.4183 | 3.4123 | 3.4065 | 3.4007 | 3.3951 | 3.3896 | 3.3842 | 3.3788 | 3.3736 | 3.3684 | 3.3633 | 3.3582 | 3.3533 | 3.3484 | 3.3436 | 3.3389 | 3.3296 | 3.3206 | 3.3118 | 3.3033 | 3.2949 | 3.2868 | 3.2788 | 3.271 | 3.2633 | 3.2559 | 3.2413 | 3.2273 | 3.2138 | 3.2008 | 3.1881 | 3.1758 | 3.1639 | 3.1523 | 3.1409 | 3.1299 | 3.1191 | 3.1086 | 3.0983 | 3.0881 | 3.0782 | 3.0685 | 3.0589 | 3.0494 | 3.0402 | 3.031 | 3.022 | 3.0131 | 3.0043 | 2.9956 | 2.9871 | 2.9786 | 2.9701 | 2.9618 | 2.9535 | 2.9453 | 2.9372 | 2.9291 | 2.9211 | 2.9131 | 2.9051 | 2.8972 | 2.8893 | 2.8814 | 2.8735 | 2.8657 | 2.8578 | 2.85 | 2.8421 | 2.8343 | 2.8264 | 2.8185 | 2.8106 | 2.8026 | 2.7946 | 2.7865 | 2.7784 | 2.7702 | 2.762 | 2.7536 | 2.7452 | 2.7367 | 2.728 | 2.7192 | 2.7103 | 2.7012 | 2.6919 | 2.6823 | 2.6726 | 2.6626 | 2.6523 | 2.6416 | 2.6305 | 2.619 | 2.6069 | 2.5942 | 2.5807 | 2.5663 | 2.5508 | 2.5337 | 2.5146 | 2.4927 | 2.4666 | 2.433 | 2.3828 | 2.3758 | 2.3682 | 2.3598 | 2.3503 | 2.3394 | 2.3267 | 2.3109 | 2.2901 | 2.2571 | 0 | [209 empty] | 218 | 0 | 0.97157 | 0.97357 | 0.97442 | 0.9753 | 0.97582 | 0.97618 | 0.97647 | 0.97671 | 0.97691 | 0.97708 | 0.97724 | 0.97737 | 0.9783 | 0.97886 | 0.97927 | 0.97958 | 0.97984 | 0.98006 | 0.98025 | 0.98042 | 0.98057 | 0.98071 | 0.98083 | 0.98095 | 0.98106 | 0.98116 | 0.98126 | 0.98135 | 0.98144 | 0.98152 | 0.98159 | 0.98167 | 0.98174 | 0.9818 | 0.98187 | 0.98193 | 0.98199 | 0.98205 | 0.9821 | 0.98216 | 0.98221 | 0.98226 | 0.98231 | 0.98236 | 0.9824 | 0.98245 | 0.98249 | 0.98253 | 0.98258 | 0.98262 | 0.98266 | 0.9827 | 0.98273 | 0.98277 | 0.98281 | 0.98284 | 0.98288 | 0.98291 | 0.98295 | 0.98298 | 0.98301 | 0.98307 | 0.98313 | 0.98319 | 0.98325 | 0.98331 | 0.98336 | 0.98341 | 0.98346 | 0.98351 | 0.98356 | 0.9836 | 0.98365 | 0.98369 | 0.98374 | 0.98378 | 0.98382 | 0.98386 | 0.9839 | 0.98394 | 0.98398 | 0.98401 | 0.98405 | 0.98409 | 0.98412 | 0.98416 | 0.9842 | 0.98424 | 0.98428 | 0.98432 | 0.98436 | 0.9844 | 0.98444 | 0.98447 | 0.98451 | 0.98454 | 0.98458 | 0.98461 | 0.98465 | 0.98468 | 0.98471 | 0.98474 | 0.98478 | 0.98481 | 0.98484 | 0.98487 | 0.98493 | 0.98499 | 0.98504 | 0.9851 | 0.98515 | 0.9852 | 0.98525 | 0.9853 | 0.98535 | 0.9854 | 0.98549 | 0.98558 | 0.98567 | 0.98575 | 0.98583 | 0.98591 | 0.98599 | 0.98606 | 0.98614 | 0.98621 | 0.98628 | 0.98634 | 0.98641 | 0.98647 | 0.98654 | 0.9866 | 0.98666 | 0.98672 | 0.98678 | 0.98684 | 0.9869 | 0.98695 | 0.98701 | 0.98707 | 0.98712 | 0.98718 | 0.98723 | 0.98728 | 0.98734 | 0.98739 | 0.98744 | 0.98749 | 0.98754 | 0.9876 | 0.98765 | 0.9877 | 0.98775 | 0.9878 | 0.98785 | 0.9879 | 0.98795 | 0.988 | 0.98805 | 0.9881 | 0.98815 | 0.9882 | 0.98826 | 0.98831 | 0.98836 | 0.98841 | 0.98846 | 0.98852 | 0.98857 | 0.98862 | 0.98868 | 0.98873 | 0.98879 | 0.98885 | 0.9889 | 0.98896 | 0.98902 | 0.98908 | 0.98915 | 0.98921 | 0.98928 | 0.98935 | 0.98942 | 0.98949 | 0.98957 | 0.98965 | 0.98974 | 0.98984 | 0.98994 | 0.99005 | 0.99017 | 0.99032 | 0.99049 | 0.99071 | 0.99104 | 0.99108 | 0.99113 | 0.99119 | 0.99125 | 0.99132 | 0.99141 | 0.99151 | 0.99165 | 0.99187 | 1
| 219 | 387420489 | 5.3281 | 5.0334 | 4.9086 | 4.7834 | 4.7091 | 4.6551 | 4.6133 | 4.5786 | 4.549 | 4.523 | 4.5003 | 4.48 | 4.3425 | 4.26 | 4.2003 | 4.1532 | 4.1146 | 4.0815 | 4.0527 | 4.0271 | 4.0039 | 3.9828 | 3.9634 | 3.9456 | 3.929 | 3.9133 | 3.8987 | 3.8849 | 3.8718 | 3.8595 | 3.8477 | 3.8364 | 3.8256 | 3.8153 | 3.8053 | 3.7958 | 3.7866 | 3.7777 | 3.7691 | 3.7608 | 3.7528 | 3.7449 | 3.7374 | 3.73 | 3.7229 | 3.7159 | 3.7091 | 3.7025 | 3.6961 | 3.6897 | 3.6836 | 3.6776 | 3.6717 | 3.666 | 3.6603 | 3.6548 | 3.6494 | 3.6441 | 3.6389 | 3.6339 | 3.6289 | 3.6191 | 3.6097 | 3.6007 | 3.5919 | 3.5834 | 3.5751 | 3.5671 | 3.5593 | 3.5517 | 3.5443 | 3.5371 | 3.53 | 3.5231 | 3.5164 | 3.5099 | 3.5035 | 3.4972 | 3.491 | 3.485 | 3.4791 | 3.4733 | 3.4676 | 3.4621 | 3.4566 | 3.4512 | 3.4446 | 3.4381 | 3.4318 | 3.4256 | 3.4196 | 3.4136 | 3.4078 | 3.4021 | 3.3965 | 3.3909 | 3.3855 | 3.3802 | 3.3749 | 3.3697 | 3.3647 | 3.3596 | 3.3547 | 3.3498 | 3.3451 | 3.3403 | 3.3311 | 3.3221 | 3.3133 | 3.3047 | 3.2964 | 3.2882 | 3.2802 | 3.2724 | 3.2648 | 3.2573 | 3.2427 | 3.2287 | 3.2152 | 3.2022 | 3.1895 | 3.1772 | 3.1653 | 3.1537 | 3.1424 | 3.1313 | 3.1205 | 3.11 | 3.0996 | 3.0895 | 3.0796 | 3.0698 | 3.0603 | 3.0508 | 3.0415 | 3.0324 | 3.0234 | 3.0145 | 3.0057 | 2.997 | 2.9885 | 2.98 | 2.9715 | 2.9632 | 2.9549 | 2.9467 | 2.9386 | 2.9305 | 2.9225 | 2.9145 | 2.9065 | 2.8986 | 2.8907 | 2.8828 | 2.8749 | 2.8671 | 2.8592 | 2.8514 | 2.8435 | 2.8357 | 2.8278 | 2.8199 | 2.812 | 2.804 | 2.796 | 2.788 | 2.7798 | 2.7717 | 2.7634 | 2.7551 | 2.7467 | 2.7381 | 2.7295 | 2.7207 | 2.7117 | 2.7026 | 2.6933 | 2.6838 | 2.6741 | 2.6641 | 2.6538 | 2.6431 | 2.632 | 2.6205 | 2.6084 | 2.5957 | 2.5823 | 2.5679 | 2.5523 | 2.5352 | 2.5161 | 2.4942 | 2.4681 | 2.4346 | 2.3844 | 2.3774 | 2.3698 | 2.3614 | 2.3519 | 2.3411 | 2.3283 | 2.3126 | 2.2916 | 2.2586 | 0 | [209 empty] | 219 | 0 | 0.97173 | 0.97369 | 0.97454 | 0.97541 | 0.97592 | 0.97629 | 0.97657 | 0.97682 | 0.97702 | 0.9772 | 0.97735 | 0.97749 | 0.97841 | 0.97896 | 0.97936 | 0.97967 | 0.97992 | 0.98014 | 0.98033 | 0.9805 | 0.98065 | 0.98079 | 0.98092 | 0.98104 | 0.98114 | 0.98125 | 0.98134 | 0.98143 | 0.98152 | 0.9816 | 0.98167 | 0.98175 | 0.98182 | 0.98188 | 0.98195 | 0.98201 | 0.98207 | 0.98213 | 0.98218 | 0.98224 | 0.98229 | 0.98234 | 0.98239 | 0.98243 | 0.98248 | 0.98252 | 0.98257 | 0.98261 | 0.98265 | 0.98269 | 0.98273 | 0.98277 | 0.98281 | 0.98285 | 0.98288 | 0.98292 | 0.98295 | 0.98299 | 0.98302 | 0.98305 | 0.98308 | 0.98315 | 0.98321 | 0.98327 | 0.98332 | 0.98338 | 0.98343 | 0.98348 | 0.98353 | 0.98358 | 0.98363 | 0.98367 | 0.98372 | 0.98376 | 0.98381 | 0.98385 | 0.98389 | 0.98393 | 0.98397 | 0.98401 | 0.98404 | 0.98408 | 0.98412 | 0.98415 | 0.98419 | 0.98422 | 0.98426 | 0.98431 | 0.98435 | 0.98439 | 0.98442 | 0.98446 | 0.9845 | 0.98454 | 0.98457 | 0.98461 | 0.98464 | 0.98468 | 0.98471 | 0.98474 | 0.98478 | 0.98481 | 0.98484 | 0.98487 | 0.9849 | 0.98493 | 0.98499 | 0.98505 | 0.9851 | 0.98516 | 0.98521 | 0.98526 | 0.98531 | 0.98536 | 0.98541 | 0.98546 | 0.98555 | 0.98564 | 0.98573 | 0.98581 | 0.98589 | 0.98597 | 0.98605 | 0.98612 | 0.98619 | 0.98626 | 0.98633 | 0.9864 | 0.98646 | 0.98653 | 0.98659 | 0.98665 | 0.98672 | 0.98678 | 0.98683 | 0.98689 | 0.98695 | 0.98701 | 0.98706 | 0.98712 | 0.98717 | 0.98723 | 0.98728 | 0.98733 | 0.98739 | 0.98744 | 0.98749 | 0.98754 | 0.98759 | 0.98765 | 0.9877 | 0.98775 | 0.9878 | 0.98785 | 0.9879 | 0.98795 | 0.988 | 0.98805 | 0.9881 | 0.98815 | 0.9882 | 0.98825 | 0.9883 | 0.98835 | 0.9884 | 0.98845 | 0.98851 | 0.98856 | 0.98861 | 0.98867 | 0.98872 | 0.98877 | 0.98883 | 0.98889 | 0.98894 | 0.989 | 0.98906 | 0.98912 | 0.98919 | 0.98925 | 0.98932 | 0.98939 | 0.98946 | 0.98953 | 0.98961 | 0.98969 | 0.98978 | 0.98987 | 0.98997 | 0.99008 | 0.99021 | 0.99035 | 0.99052 | 0.99074 | 0.99107 | 0.99111 | 0.99116 | 0.99122 | 0.99128 | 0.99135 | 0.99143 | 0.99154 | 0.99168 | 0.99189 | 1
| 220 | 387420489 | 5.3307 | 5.0324 | 4.9095 | 4.7839 | 4.7095 | 4.6559 | 4.6141 | 4.5796 | 4.5506 | 4.5249 | 4.5023 | 4.4817 | 4.344 | 4.2616 | 4.2018 | 4.155 | 4.1162 | 4.0831 | 4.0542 | 4.0284 | 4.0053 | 3.9842 | 3.9649 | 3.947 | 3.9303 | 3.9148 | 3.9002 | 3.8864 | 3.8733 | 3.8609 | 3.849 | 3.8378 | 3.827 | 3.8167 | 3.8067 | 3.7971 | 3.7879 | 3.779 | 3.7705 | 3.7622 | 3.7541 | 3.7463 | 3.7388 | 3.7314 | 3.7243 | 3.7173 | 3.7105 | 3.7039 | 3.6975 | 3.6912 | 3.685 | 3.679 | 3.6732 | 3.6674 | 3.6618 | 3.6563 | 3.6509 | 3.6456 | 3.6404 | 3.6353 | 3.6303 | 3.6206 | 3.6111 | 3.6021 | 3.5932 | 3.5847 | 3.5765 | 3.5684 | 3.5606 | 3.553 | 3.5456 | 3.5384 | 3.5313 | 3.5244 | 3.5177 | 3.5112 | 3.5047 | 3.4985 | 3.4923 | 3.4863 | 3.4804 | 3.4746 | 3.469 | 3.4634 | 3.4579 | 3.4526 | 3.446 | 3.4395 | 3.4332 | 3.427 | 3.421 | 3.415 | 3.4092 | 3.4035 | 3.3978 | 3.3923 | 3.3869 | 3.3815 | 3.3763 | 3.3711 | 3.366 | 3.361 | 3.356 | 3.3512 | 3.3464 | 3.3416 | 3.3324 | 3.3234 | 3.3146 | 3.306 | 3.2977 | 3.2895 | 3.2815 | 3.2737 | 3.2661 | 3.2586 | 3.2441 | 3.2301 | 3.2166 | 3.2035 | 3.1909 | 3.1786 | 3.1667 | 3.1551 | 3.1438 | 3.1327 | 3.122 | 3.1114 | 3.1011 | 3.091 | 3.081 | 3.0713 | 3.0617 | 3.0523 | 3.043 | 3.0338 | 3.0248 | 3.0159 | 3.0071 | 2.9985 | 2.9899 | 2.9814 | 2.973 | 2.9646 | 2.9564 | 2.9482 | 2.94 | 2.932 | 2.9239 | 2.9159 | 2.908 | 2.9 | 2.8921 | 2.8843 | 2.8764 | 2.8685 | 2.8607 | 2.8529 | 2.845 | 2.8371 | 2.8293 | 2.8214 | 2.8134 | 2.8055 | 2.7975 | 2.7894 | 2.7813 | 2.7731 | 2.7649 | 2.7565 | 2.7481 | 2.7396 | 2.7309 | 2.7221 | 2.7132 | 2.7041 | 2.6948 | 2.6853 | 2.6755 | 2.6655 | 2.6552 | 2.6445 | 2.6334 | 2.6219 | 2.6098 | 2.5971 | 2.5837 | 2.5692 | 2.5537 | 2.5366 | 2.5175 | 2.4957 | 2.4695 | 2.436 | 2.3858 | 2.3788 | 2.3712 | 2.3627 | 2.3533 | 2.3424 | 2.3297 | 2.3139 | 2.293 | 2.2601 | 0 | [209 empty] | 220 | 0 | 0.97184 | 0.97379 | 0.97466 | 0.97552 | 0.97603 | 0.9764 | 0.97667 | 0.97691 | 0.97711 | 0.97729 | 0.97744 | 0.97758 | 0.97849 | 0.97905 | 0.97945 | 0.97976 | 0.98001 | 0.98023 | 0.98042 | 0.98059 | 0.98074 | 0.98087 | 0.981 | 0.98112 | 0.98122 | 0.98133 | 0.98142 | 0.98151 | 0.9816 | 0.98168 | 0.98175 | 0.98182 | 0.98189 | 0.98196 | 0.98202 | 0.98209 | 0.98214 | 0.9822 | 0.98226 | 0.98231 | 0.98236 | 0.98241 | 0.98246 | 0.98251 | 0.98255 | 0.9826 | 0.98264 | 0.98268 | 0.98273 | 0.98277 | 0.98281 | 0.98284 | 0.98288 | 0.98292 | 0.98295 | 0.98299 | 0.98302 | 0.98306 | 0.98309 | 0.98312 | 0.98316 | 0.98322 | 0.98328 | 0.98334 | 0.98339 | 0.98345 | 0.9835 | 0.98355 | 0.9836 | 0.98365 | 0.9837 | 0.98374 | 0.98379 | 0.98383 | 0.98387 | 0.98392 | 0.98396 | 0.984 | 0.98404 | 0.98407 | 0.98411 | 0.98415 | 0.98418 | 0.98422 | 0.98425 | 0.98429 | 0.98433 | 0.98437 | 0.98441 | 0.98445 | 0.98449 | 0.98453 | 0.98457 | 0.9846 | 0.98464 | 0.98467 | 0.98471 | 0.98474 | 0.98477 | 0.98481 | 0.98484 | 0.98487 | 0.9849 | 0.98493 | 0.98496 | 0.98499 | 0.98505 | 0.98511 | 0.98517 | 0.98522 | 0.98527 | 0.98532 | 0.98538 | 0.98542 | 0.98547 | 0.98552 | 0.98561 | 0.9857 | 0.98579 | 0.98587 | 0.98595 | 0.98603 | 0.9861 | 0.98618 | 0.98625 | 0.98632 | 0.98639 | 0.98645 | 0.98652 | 0.98658 | 0.98665 | 0.98671 | 0.98677 | 0.98683 | 0.98689 | 0.98695 | 0.987 | 0.98706 | 0.98711 | 0.98717 | 0.98722 | 0.98728 | 0.98733 | 0.98738 | 0.98744 | 0.98749 | 0.98754 | 0.98759 | 0.98764 | 0.98769 | 0.98775 | 0.9878 | 0.98785 | 0.9879 | 0.98795 | 0.988 | 0.98805 | 0.9881 | 0.98815 | 0.9882 | 0.98825 | 0.9883 | 0.98835 | 0.9884 | 0.98845 | 0.9885 | 0.98855 | 0.9886 | 0.98866 | 0.98871 | 0.98876 | 0.98882 | 0.98887 | 0.98893 | 0.98899 | 0.98905 | 0.98911 | 0.98917 | 0.98923 | 0.98929 | 0.98936 | 0.98943 | 0.9895 | 0.98957 | 0.98965 | 0.98973 | 0.98982 | 0.98991 | 0.99001 | 0.99012 | 0.99025 | 0.99039 | 0.99056 | 0.99077 | 0.9911 | 0.99115 | 0.99119 | 0.99125 | 0.99131 | 0.99138 | 0.99147 | 0.99157 | 0.99171 | 0.99192 | 1
| 221 | 387420489 | 5.3314 | 5.0362 | 4.9118 | 4.786 | 4.7113 | 4.658 | 4.616 | 4.5815 | 4.5516 | 4.5255 | 4.503 | 4.4825 | 4.3451 | 4.2627 | 4.203 | 4.156 | 4.1173 | 4.0842 | 4.0553 | 4.0297 | 4.0066 | 3.9855 | 3.9661 | 3.9483 | 3.9315 | 3.916 | 3.9013 | 3.8876 | 3.8745 | 3.8621 | 3.8503 | 3.8391 | 3.8283 | 3.8179 | 3.808 | 3.7985 | 3.7892 | 3.7804 | 3.7718 | 3.7635 | 3.7555 | 3.7476 | 3.7401 | 3.7327 | 3.7256 | 3.7186 | 3.7118 | 3.7052 | 3.6987 | 3.6924 | 3.6863 | 3.6803 | 3.6744 | 3.6686 | 3.663 | 3.6575 | 3.6521 | 3.6468 | 3.6416 | 3.6365 | 3.6315 | 3.6218 | 3.6124 | 3.6033 | 3.5946 | 3.5861 | 3.5778 | 3.5698 | 3.562 | 3.5544 | 3.547 | 3.5398 | 3.5327 | 3.5259 | 3.5191 | 3.5126 | 3.5062 | 3.4999 | 3.4937 | 3.4877 | 3.4818 | 3.476 | 3.4703 | 3.4647 | 3.4593 | 3.4539 | 3.4473 | 3.4408 | 3.4345 | 3.4283 | 3.4223 | 3.4163 | 3.4105 | 3.4048 | 3.3992 | 3.3936 | 3.3882 | 3.3829 | 3.3776 | 3.3725 | 3.3674 | 3.3624 | 3.3574 | 3.3526 | 3.3478 | 3.3431 | 3.3338 | 3.3248 | 3.316 | 3.3074 | 3.2991 | 3.2909 | 3.283 | 3.2751 | 3.2675 | 3.26 | 3.2455 | 3.2315 | 3.218 | 3.2049 | 3.1923 | 3.18 | 3.168 | 3.1564 | 3.1451 | 3.1341 | 3.1233 | 3.1128 | 3.1024 | 3.0923 | 3.0824 | 3.0726 | 3.0631 | 3.0536 | 3.0444 | 3.0352 | 3.0262 | 3.0173 | 3.0085 | 2.9999 | 2.9913 | 2.9828 | 2.9744 | 2.966 | 2.9578 | 2.9496 | 2.9414 | 2.9333 | 2.9253 | 2.9173 | 2.9094 | 2.9014 | 2.8935 | 2.8856 | 2.8778 | 2.8699 | 2.8621 | 2.8542 | 2.8464 | 2.8385 | 2.8307 | 2.8228 | 2.8148 | 2.8069 | 2.7989 | 2.7908 | 2.7827 | 2.7745 | 2.7663 | 2.758 | 2.7495 | 2.741 | 2.7324 | 2.7236 | 2.7146 | 2.7055 | 2.6962 | 2.6867 | 2.677 | 2.667 | 2.6567 | 2.646 | 2.6349 | 2.6234 | 2.6114 | 2.5986 | 2.5852 | 2.5708 | 2.5552 | 2.5381 | 2.5191 | 2.4972 | 2.471 | 2.4375 | 2.3873 | 2.3803 | 2.3727 | 2.3643 | 2.3548 | 2.344 | 2.3312 | 2.3155 | 2.2946 | 2.2616 | 0 | [209 empty] | 221 | 0 | 0.97198 | 0.97392 | 0.97478 | 0.97562 | 0.97613 | 0.9765 | 0.97678 | 0.97702 | 0.97722 | 0.9774 | 0.97755 | 0.97769 | 0.9786 | 0.97914 | 0.97954 | 0.97984 | 0.9801 | 0.98031 | 0.9805 | 0.98067 | 0.98082 | 0.98096 | 0.98108 | 0.9812 | 0.98131 | 0.98141 | 0.9815 | 0.98159 | 0.98167 | 0.98175 | 0.98183 | 0.9819 | 0.98197 | 0.98204 | 0.9821 | 0.98216 | 0.98222 | 0.98228 | 0.98233 | 0.98239 | 0.98244 | 0.98249 | 0.98254 | 0.98258 | 0.98263 | 0.98267 | 0.98272 | 0.98276 | 0.9828 | 0.98284 | 0.98288 | 0.98292 | 0.98295 | 0.98299 | 0.98303 | 0.98306 | 0.9831 | 0.98313 | 0.98316 | 0.9832 | 0.98323 | 0.98329 | 0.98335 | 0.98341 | 0.98346 | 0.98352 | 0.98357 | 0.98362 | 0.98367 | 0.98372 | 0.98377 | 0.98381 | 0.98386 | 0.9839 | 0.98394 | 0.98398 | 0.98402 | 0.98406 | 0.9841 | 0.98414 | 0.98418 | 0.98421 | 0.98425 | 0.98429 | 0.98432 | 0.98435 | 0.9844 | 0.98444 | 0.98448 | 0.98452 | 0.98455 | 0.98459 | 0.98463 | 0.98466 | 0.9847 | 0.98473 | 0.98477 | 0.9848 | 0.98484 | 0.98487 | 0.9849 | 0.98493 | 0.98496 | 0.98499 | 0.98503 | 0.98506 | 0.98511 | 0.98517 | 0.98523 | 0.98528 | 0.98533 | 0.98538 | 0.98543 | 0.98548 | 0.98553 | 0.98558 | 0.98567 | 0.98576 | 0.98584 | 0.98593 | 0.98601 | 0.98608 | 0.98616 | 0.98623 | 0.9863 | 0.98637 | 0.98644 | 0.98651 | 0.98657 | 0.98664 | 0.9867 | 0.98676 | 0.98682 | 0.98688 | 0.98694 | 0.987 | 0.98705 | 0.98711 | 0.98717 | 0.98722 | 0.98728 | 0.98733 | 0.98738 | 0.98743 | 0.98749 | 0.98754 | 0.98759 | 0.98764 | 0.98769 | 0.98774 | 0.98779 | 0.98784 | 0.98789 | 0.98794 | 0.98799 | 0.98804 | 0.98809 | 0.98814 | 0.98819 | 0.98824 | 0.98829 | 0.98834 | 0.98839 | 0.98844 | 0.98849 | 0.98854 | 0.9886 | 0.98865 | 0.9887 | 0.98875 | 0.98881 | 0.98886 | 0.98892 | 0.98897 | 0.98903 | 0.98909 | 0.98915 | 0.98921 | 0.98927 | 0.98933 | 0.9894 | 0.98947 | 0.98954 | 0.98961 | 0.98969 | 0.98977 | 0.98986 | 0.98995 | 0.99005 | 0.99016 | 0.99028 | 0.99042 | 0.99059 | 0.99081 | 0.99113 | 0.99118 | 0.99123 | 0.99128 | 0.99134 | 0.99141 | 0.99149 | 0.9916 | 0.99173 | 0.99195 | 1
| 222 | 387420489 | 5.3337 | 5.0348 | 4.9126 | 4.7867 | 4.712 | 4.6587 | 4.6168 | 4.5823 | 4.5533 | 4.5276 | 4.505 | 4.4846 | 4.3467 | 4.2642 | 4.2044 | 4.1576 | 4.1188 | 4.0857 | 4.0568 | 4.0312 | 4.008 | 3.9869 | 3.9675 | 3.9496 | 3.933 | 3.9174 | 3.9028 | 3.889 | 3.8759 | 3.8635 | 3.8517 | 3.8405 | 3.8297 | 3.8193 | 3.8094 | 3.7998 | 3.7906 | 3.7817 | 3.7731 | 3.7648 | 3.7568 | 3.749 | 3.7414 | 3.7341 | 3.727 | 3.72 | 3.7132 | 3.7066 | 3.7002 | 3.6939 | 3.6877 | 3.6817 | 3.6758 | 3.6701 | 3.6644 | 3.6589 | 3.6535 | 3.6482 | 3.643 | 3.6379 | 3.6329 | 3.6232 | 3.6138 | 3.6047 | 3.5959 | 3.5874 | 3.5791 | 3.5711 | 3.5633 | 3.5557 | 3.5483 | 3.541 | 3.534 | 3.5271 | 3.5204 | 3.5138 | 3.5074 | 3.5012 | 3.495 | 3.489 | 3.4831 | 3.4773 | 3.4717 | 3.4661 | 3.4606 | 3.4553 | 3.4487 | 3.4422 | 3.4359 | 3.4297 | 3.4237 | 3.4177 | 3.4119 | 3.4062 | 3.4006 | 3.395 | 3.3896 | 3.3842 | 3.379 | 3.3738 | 3.3687 | 3.3637 | 3.3588 | 3.3539 | 3.3491 | 3.3444 | 3.3351 | 3.3261 | 3.3173 | 3.3088 | 3.3004 | 3.2922 | 3.2843 | 3.2765 | 3.2688 | 3.2614 | 3.2468 | 3.2328 | 3.2193 | 3.2063 | 3.1936 | 3.1814 | 3.1694 | 3.1578 | 3.1465 | 3.1355 | 3.1247 | 3.1142 | 3.1038 | 3.0937 | 3.0838 | 3.074 | 3.0645 | 3.055 | 3.0458 | 3.0366 | 3.0276 | 3.0187 | 3.0099 | 3.0013 | 2.9927 | 2.9842 | 2.9758 | 2.9675 | 2.9592 | 2.951 | 2.9429 | 2.9348 | 2.9267 | 2.9187 | 2.9108 | 2.9029 | 2.895 | 2.8871 | 2.8792 | 2.8714 | 2.8635 | 2.8557 | 2.8478 | 2.84 | 2.8321 | 2.8242 | 2.8163 | 2.8083 | 2.8003 | 2.7923 | 2.7842 | 2.776 | 2.7677 | 2.7594 | 2.751 | 2.7424 | 2.7338 | 2.725 | 2.716 | 2.7069 | 2.6976 | 2.6881 | 2.6784 | 2.6684 | 2.6581 | 2.6474 | 2.6363 | 2.6248 | 2.6127 | 2.6 | 2.5866 | 2.5722 | 2.5566 | 2.5395 | 2.5204 | 2.4986 | 2.4725 | 2.4389 | 2.3887 | 2.3817 | 2.3741 | 2.3657 | 2.3562 | 2.3453 | 2.3326 | 2.3168 | 2.2959 | 2.263 | 0 | [209 empty] | 222 | 0 | 0.97209 | 0.97403 | 0.97488 | 0.97573 | 0.97625 | 0.97661 | 0.97688 | 0.97712 | 0.97731 | 0.97748 | 0.97764 | 0.97778 | 0.97868 | 0.97923 | 0.97963 | 0.97993 | 0.98019 | 0.9804 | 0.98059 | 0.98075 | 0.9809 | 0.98104 | 0.98116 | 0.98128 | 0.98139 | 0.98149 | 0.98158 | 0.98167 | 0.98175 | 0.98183 | 0.98191 | 0.98198 | 0.98205 | 0.98211 | 0.98218 | 0.98224 | 0.9823 | 0.98235 | 0.98241 | 0.98246 | 0.98251 | 0.98256 | 0.98261 | 0.98266 | 0.9827 | 0.98275 | 0.98279 | 0.98283 | 0.98287 | 0.98291 | 0.98295 | 0.98299 | 0.98303 | 0.98306 | 0.9831 | 0.98313 | 0.98317 | 0.9832 | 0.98323 | 0.98327 | 0.9833 | 0.98336 | 0.98342 | 0.98348 | 0.98353 | 0.98359 | 0.98364 | 0.98369 | 0.98374 | 0.98379 | 0.98383 | 0.98388 | 0.98392 | 0.98397 | 0.98401 | 0.98405 | 0.98409 | 0.98413 | 0.98417 | 0.98421 | 0.98424 | 0.98428 | 0.98432 | 0.98435 | 0.98439 | 0.98442 | 0.98446 | 0.9845 | 0.98454 | 0.98458 | 0.98462 | 0.98466 | 0.98469 | 0.98473 | 0.98476 | 0.9848 | 0.98483 | 0.98487 | 0.9849 | 0.98493 | 0.98496 | 0.985 | 0.98503 | 0.98506 | 0.98509 | 0.98512 | 0.98518 | 0.98523 | 0.98529 | 0.98534 | 0.98539 | 0.98544 | 0.98549 | 0.98554 | 0.98559 | 0.98564 | 0.98573 | 0.98582 | 0.9859 | 0.98598 | 0.98606 | 0.98614 | 0.98622 | 0.98629 | 0.98636 | 0.98643 | 0.9865 | 0.98656 | 0.98663 | 0.98669 | 0.98675 | 0.98681 | 0.98687 | 0.98693 | 0.98699 | 0.98705 | 0.98711 | 0.98716 | 0.98722 | 0.98727 | 0.98733 | 0.98738 | 0.98743 | 0.98748 | 0.98754 | 0.98759 | 0.98764 | 0.98769 | 0.98774 | 0.98779 | 0.98784 | 0.98789 | 0.98794 | 0.98799 | 0.98804 | 0.98809 | 0.98814 | 0.98819 | 0.98824 | 0.98829 | 0.98834 | 0.98839 | 0.98844 | 0.98849 | 0.98854 | 0.98859 | 0.98864 | 0.98869 | 0.98874 | 0.9888 | 0.98885 | 0.9889 | 0.98896 | 0.98901 | 0.98907 | 0.98913 | 0.98919 | 0.98925 | 0.98931 | 0.98937 | 0.98944 | 0.98951 | 0.98958 | 0.98965 | 0.98973 | 0.98981 | 0.98989 | 0.98999 | 0.99009 | 0.9902 | 0.99032 | 0.99046 | 0.99063 | 0.99084 | 0.99116 | 0.99121 | 0.99126 | 0.99131 | 0.99137 | 0.99144 | 0.99153 | 0.99163 | 0.99176 | 0.99198 | 1
| 223 | 387420489 | 5.3361 | 5.0393 | 4.9144 | 4.7888 | 4.7141 | 4.6607 | 4.6184 | 4.5844 | 4.5543 | 4.5284 | 4.5056 | 4.4852 | 4.3476 | 4.2654 | 4.2056 | 4.1586 | 4.1198 | 4.0868 | 4.058 | 4.0323 | 4.0092 | 3.9881 | 3.9688 | 3.9509 | 3.9342 | 3.9186 | 3.904 | 3.8902 | 3.8772 | 3.8648 | 3.853 | 3.8417 | 3.8308 | 3.8205 | 3.8106 | 3.8011 | 3.7919 | 3.783 | 3.7744 | 3.7661 | 3.7581 | 3.7502 | 3.7427 | 3.7353 | 3.7282 | 3.7212 | 3.7144 | 3.7078 | 3.7013 | 3.6951 | 3.6889 | 3.6829 | 3.677 | 3.6713 | 3.6657 | 3.6602 | 3.6547 | 3.6495 | 3.6443 | 3.6392 | 3.6342 | 3.6245 | 3.6151 | 3.606 | 3.5972 | 3.5887 | 3.5805 | 3.5724 | 3.5646 | 3.557 | 3.5496 | 3.5424 | 3.5354 | 3.5285 | 3.5218 | 3.5152 | 3.5088 | 3.5025 | 3.4964 | 3.4904 | 3.4845 | 3.4787 | 3.473 | 3.4674 | 3.4619 | 3.4566 | 3.45 | 3.4435 | 3.4372 | 3.431 | 3.425 | 3.419 | 3.4132 | 3.4075 | 3.4019 | 3.3963 | 3.3909 | 3.3856 | 3.3803 | 3.3752 | 3.3701 | 3.3651 | 3.3601 | 3.3553 | 3.3505 | 3.3457 | 3.3365 | 3.3275 | 3.3187 | 3.3101 | 3.3018 | 3.2936 | 3.2857 | 3.2779 | 3.2702 | 3.2627 | 3.2482 | 3.2342 | 3.2207 | 3.2077 | 3.195 | 3.1827 | 3.1708 | 3.1592 | 3.1479 | 3.1368 | 3.1261 | 3.1155 | 3.1052 | 3.0951 | 3.0852 | 3.0754 | 3.0658 | 3.0564 | 3.0471 | 3.038 | 3.029 | 3.0201 | 3.0113 | 3.0026 | 2.9941 | 2.9856 | 2.9772 | 2.9688 | 2.9606 | 2.9524 | 2.9442 | 2.9361 | 2.9281 | 2.9201 | 2.9122 | 2.9042 | 2.8963 | 2.8885 | 2.8806 | 2.8728 | 2.8649 | 2.8571 | 2.8492 | 2.8414 | 2.8335 | 2.8256 | 2.8177 | 2.8097 | 2.8017 | 2.7937 | 2.7856 | 2.7774 | 2.7691 | 2.7608 | 2.7524 | 2.7439 | 2.7352 | 2.7264 | 2.7175 | 2.7084 | 2.6991 | 2.6896 | 2.6799 | 2.6699 | 2.6595 | 2.6489 | 2.6378 | 2.6263 | 2.6142 | 2.6015 | 2.5881 | 2.5737 | 2.5581 | 2.541 | 2.522 | 2.5001 | 2.474 | 2.4404 | 2.3902 | 2.3833 | 2.3756 | 2.3672 | 2.3577 | 2.3469 | 2.3342 | 2.3184 | 2.2975 | 2.2645 | 0 | [209 empty] | 223 | 0 | 0.97222 | 0.97415 | 0.97501 | 0.97583 | 0.97634 | 0.9767 | 0.97699 | 0.97722 | 0.97742 | 0.97759 | 0.97775 | 0.97788 | 0.97879 | 0.97933 | 0.97971 | 0.98002 | 0.98027 | 0.98048 | 0.98067 | 0.98084 | 0.98099 | 0.98112 | 0.98125 | 0.98136 | 0.98147 | 0.98157 | 0.98166 | 0.98175 | 0.98183 | 0.98191 | 0.98198 | 0.98206 | 0.98212 | 0.98219 | 0.98225 | 0.98231 | 0.98237 | 0.98243 | 0.98248 | 0.98254 | 0.98259 | 0.98264 | 0.98268 | 0.98273 | 0.98277 | 0.98282 | 0.98286 | 0.9829 | 0.98294 | 0.98298 | 0.98302 | 0.98306 | 0.9831 | 0.98313 | 0.98317 | 0.9832 | 0.98324 | 0.98327 | 0.9833 | 0.98334 | 0.98337 | 0.98343 | 0.98349 | 0.98355 | 0.9836 | 0.98365 | 0.98371 | 0.98376 | 0.98381 | 0.98385 | 0.9839 | 0.98395 | 0.98399 | 0.98403 | 0.98408 | 0.98412 | 0.98416 | 0.9842 | 0.98423 | 0.98427 | 0.98431 | 0.98435 | 0.98438 | 0.98442 | 0.98445 | 0.98448 | 0.98452 | 0.98456 | 0.9846 | 0.98464 | 0.98468 | 0.98472 | 0.98475 | 0.98479 | 0.98483 | 0.98486 | 0.98489 | 0.98493 | 0.98496 | 0.98499 | 0.98502 | 0.98506 | 0.98509 | 0.98512 | 0.98515 | 0.98518 | 0.98524 | 0.98529 | 0.98535 | 0.9854 | 0.98545 | 0.9855 | 0.98555 | 0.9856 | 0.98565 | 0.9857 | 0.98579 | 0.98587 | 0.98596 | 0.98604 | 0.98612 | 0.9862 | 0.98627 | 0.98634 | 0.98641 | 0.98648 | 0.98655 | 0.98662 | 0.98668 | 0.98674 | 0.98681 | 0.98687 | 0.98693 | 0.98699 | 0.98704 | 0.9871 | 0.98716 | 0.98721 | 0.98727 | 0.98732 | 0.98738 | 0.98743 | 0.98748 | 0.98753 | 0.98758 | 0.98764 | 0.98769 | 0.98774 | 0.98779 | 0.98784 | 0.98789 | 0.98794 | 0.98799 | 0.98804 | 0.98809 | 0.98814 | 0.98818 | 0.98823 | 0.98828 | 0.98833 | 0.98838 | 0.98843 | 0.98848 | 0.98853 | 0.98858 | 0.98863 | 0.98868 | 0.98873 | 0.98879 | 0.98884 | 0.98889 | 0.98895 | 0.989 | 0.98906 | 0.98911 | 0.98917 | 0.98923 | 0.98929 | 0.98935 | 0.98941 | 0.98948 | 0.98955 | 0.98962 | 0.98969 | 0.98977 | 0.98985 | 0.98993 | 0.99002 | 0.99012 | 0.99023 | 0.99035 | 0.99049 | 0.99066 | 0.99087 | 0.99119 | 0.99124 | 0.99129 | 0.99134 | 0.9914 | 0.99147 | 0.99155 | 0.99166 | 0.99179 | 0.992 | 1
| 224 | 387420489 | 5.3368 | 5.038 | 4.9149 | 4.7896 | 4.7148 | 4.6614 | 4.6194 | 4.5849 | 4.5558 | 4.5305 | 4.5076 | 4.4872 | 4.3494 | 4.2667 | 4.2071 | 4.1602 | 4.1215 | 4.0883 | 4.0594 | 4.0337 | 4.0106 | 3.9895 | 3.9701 | 3.9522 | 3.9356 | 3.92 | 3.9054 | 3.8916 | 3.8785 | 3.8662 | 3.8544 | 3.8431 | 3.8323 | 3.8219 | 3.812 | 3.8024 | 3.7932 | 3.7844 | 3.7758 | 3.7675 | 3.7594 | 3.7516 | 3.7441 | 3.7367 | 3.7296 | 3.7226 | 3.7158 | 3.7092 | 3.7028 | 3.6965 | 3.6903 | 3.6843 | 3.6784 | 3.6727 | 3.6671 | 3.6616 | 3.6562 | 3.6509 | 3.6457 | 3.6406 | 3.6356 | 3.6258 | 3.6164 | 3.6074 | 3.5986 | 3.59 | 3.5818 | 3.5737 | 3.5659 | 3.5583 | 3.5509 | 3.5437 | 3.5366 | 3.5298 | 3.5231 | 3.5165 | 3.5101 | 3.5038 | 3.4977 | 3.4917 | 3.4858 | 3.48 | 3.4743 | 3.4687 | 3.4633 | 3.4579 | 3.4513 | 3.4449 | 3.4386 | 3.4324 | 3.4264 | 3.4204 | 3.4146 | 3.4089 | 3.4032 | 3.3977 | 3.3923 | 3.3869 | 3.3817 | 3.3765 | 3.3714 | 3.3664 | 3.3614 | 3.3566 | 3.3518 | 3.3471 | 3.3378 | 3.3288 | 3.32 | 3.3115 | 3.3031 | 3.295 | 3.287 | 3.2792 | 3.2716 | 3.2641 | 3.2496 | 3.2356 | 3.2221 | 3.209 | 3.1964 | 3.1841 | 3.1722 | 3.1606 | 3.1493 | 3.1382 | 3.1275 | 3.1169 | 3.1066 | 3.0965 | 3.0866 | 3.0768 | 3.0672 | 3.0578 | 3.0485 | 3.0394 | 3.0304 | 3.0215 | 3.0127 | 3.004 | 2.9955 | 2.987 | 2.9786 | 2.9702 | 2.962 | 2.9538 | 2.9457 | 2.9376 | 2.9295 | 2.9215 | 2.9136 | 2.9057 | 2.8978 | 2.8899 | 2.882 | 2.8742 | 2.8663 | 2.8585 | 2.8507 | 2.8428 | 2.8349 | 2.827 | 2.8191 | 2.8112 | 2.8031 | 2.7951 | 2.787 | 2.7788 | 2.7706 | 2.7622 | 2.7538 | 2.7453 | 2.7366 | 2.7278 | 2.7189 | 2.7098 | 2.7005 | 2.691 | 2.6812 | 2.6712 | 2.6609 | 2.6503 | 2.6392 | 2.6277 | 2.6156 | 2.6029 | 2.5894 | 2.575 | 2.5595 | 2.5424 | 2.5233 | 2.5015 | 2.4754 | 2.4418 | 2.3916 | 2.3846 | 2.377 | 2.3685 | 2.3591 | 2.3482 | 2.3355 | 2.3197 | 2.2988 | 2.2659 | 0 | [209 empty] | 224 | 0 | 0.97233 | 0.97427 | 0.97509 | 0.97595 | 0.97645 | 0.97681 | 0.97709 | 0.97731 | 0.97751 | 0.97768 | 0.97783 | 0.97797 | 0.97887 | 0.97941 | 0.9798 | 0.98011 | 0.98036 | 0.98057 | 0.98075 | 0.98092 | 0.98107 | 0.9812 | 0.98132 | 0.98144 | 0.98154 | 0.98164 | 0.98174 | 0.98182 | 0.98191 | 0.98199 | 0.98206 | 0.98213 | 0.9822 | 0.98226 | 0.98233 | 0.98239 | 0.98245 | 0.9825 | 0.98256 | 0.98261 | 0.98266 | 0.98271 | 0.98276 | 0.9828 | 0.98285 | 0.98289 | 0.98293 | 0.98297 | 0.98301 | 0.98305 | 0.98309 | 0.98313 | 0.98317 | 0.9832 | 0.98324 | 0.98327 | 0.98331 | 0.98334 | 0.98337 | 0.98341 | 0.98344 | 0.9835 | 0.98356 | 0.98361 | 0.98367 | 0.98372 | 0.98377 | 0.98382 | 0.98387 | 0.98392 | 0.98397 | 0.98401 | 0.98406 | 0.9841 | 0.98414 | 0.98418 | 0.98422 | 0.98426 | 0.9843 | 0.98434 | 0.98437 | 0.98441 | 0.98445 | 0.98448 | 0.98451 | 0.98455 | 0.98459 | 0.98463 | 0.98467 | 0.98471 | 0.98475 | 0.98478 | 0.98482 | 0.98485 | 0.98489 | 0.98492 | 0.98496 | 0.98499 | 0.98502 | 0.98506 | 0.98509 | 0.98512 | 0.98515 | 0.98518 | 0.98521 | 0.98524 | 0.9853 | 0.98535 | 0.98541 | 0.98546 | 0.98551 | 0.98556 | 0.98561 | 0.98566 | 0.98571 | 0.98575 | 0.98585 | 0.98593 | 0.98602 | 0.9861 | 0.98618 | 0.98625 | 0.98633 | 0.9864 | 0.98647 | 0.98654 | 0.9866 | 0.98667 | 0.98673 | 0.9868 | 0.98686 | 0.98692 | 0.98698 | 0.98704 | 0.98709 | 0.98715 | 0.98721 | 0.98726 | 0.98732 | 0.98737 | 0.98742 | 0.98748 | 0.98753 | 0.98758 | 0.98763 | 0.98768 | 0.98774 | 0.98779 | 0.98784 | 0.98789 | 0.98794 | 0.98799 | 0.98803 | 0.98808 | 0.98813 | 0.98818 | 0.98823 | 0.98828 | 0.98833 | 0.98838 | 0.98843 | 0.98848 | 0.98853 | 0.98858 | 0.98863 | 0.98868 | 0.98873 | 0.98878 | 0.98883 | 0.98888 | 0.98893 | 0.98899 | 0.98904 | 0.9891 | 0.98915 | 0.98921 | 0.98927 | 0.98933 | 0.98939 | 0.98945 | 0.98952 | 0.98959 | 0.98965 | 0.98973 | 0.9898 | 0.98988 | 0.98997 | 0.99006 | 0.99016 | 0.99027 | 0.99039 | 0.99053 | 0.99069 | 0.99091 | 0.99123 | 0.99127 | 0.99132 | 0.99137 | 0.99143 | 0.9915 | 0.99158 | 0.99169 | 0.99182 | 0.99203 | 1
| 225 | 387420489 | 5.3386 | 5.0422 | 4.9173 | 4.7913 | 4.7166 | 4.6635 | 4.6212 | 4.5869 | 4.5571 | 4.5311 | 4.5081 | 4.4877 | 4.3502 | 4.2679 | 4.2083 | 4.1612 | 4.1224 | 4.0894 | 4.0605 | 4.0349 | 4.0117 | 3.9906 | 3.9713 | 3.9534 | 3.9368 | 3.9212 | 3.9066 | 3.8928 | 3.8797 | 3.8673 | 3.8555 | 3.8442 | 3.8335 | 3.8231 | 3.8132 | 3.8037 | 3.7945 | 3.7856 | 3.777 | 3.7687 | 3.7607 | 3.7529 | 3.7453 | 3.7379 | 3.7308 | 3.7238 | 3.717 | 3.7104 | 3.704 | 3.6977 | 3.6915 | 3.6855 | 3.6797 | 3.6739 | 3.6683 | 3.6628 | 3.6574 | 3.6521 | 3.6469 | 3.6418 | 3.6368 | 3.6271 | 3.6177 | 3.6086 | 3.5998 | 3.5913 | 3.5831 | 3.5751 | 3.5672 | 3.5596 | 3.5522 | 3.545 | 3.538 | 3.5311 | 3.5244 | 3.5179 | 3.5115 | 3.5052 | 3.499 | 3.493 | 3.4871 | 3.4813 | 3.4757 | 3.4701 | 3.4646 | 3.4592 | 3.4527 | 3.4462 | 3.4399 | 3.4337 | 3.4277 | 3.4217 | 3.4159 | 3.4102 | 3.4045 | 3.399 | 3.3936 | 3.3882 | 3.383 | 3.3778 | 3.3727 | 3.3677 | 3.3628 | 3.3579 | 3.3531 | 3.3484 | 3.3392 | 3.3302 | 3.3214 | 3.3128 | 3.3045 | 3.2963 | 3.2884 | 3.2805 | 3.2729 | 3.2654 | 3.2509 | 3.2369 | 3.2234 | 3.2104 | 3.1977 | 3.1855 | 3.1735 | 3.1619 | 3.1506 | 3.1396 | 3.1288 | 3.1182 | 3.1079 | 3.0978 | 3.0879 | 3.0782 | 3.0686 | 3.0592 | 3.0499 | 3.0408 | 3.0318 | 3.0229 | 3.0141 | 3.0054 | 2.9968 | 2.9883 | 2.9799 | 2.9716 | 2.9634 | 2.9552 | 2.947 | 2.9389 | 2.9309 | 2.9229 | 2.9149 | 2.907 | 2.8991 | 2.8913 | 2.8834 | 2.8756 | 2.8677 | 2.8599 | 2.852 | 2.8442 | 2.8363 | 2.8284 | 2.8205 | 2.8125 | 2.8045 | 2.7965 | 2.7884 | 2.7802 | 2.772 | 2.7636 | 2.7552 | 2.7467 | 2.738 | 2.7293 | 2.7203 | 2.7112 | 2.702 | 2.6925 | 2.6827 | 2.6727 | 2.6624 | 2.6517 | 2.6407 | 2.6291 | 2.6171 | 2.6044 | 2.5909 | 2.5765 | 2.561 | 2.5439 | 2.5249 | 2.503 | 2.4768 | 2.4433 | 2.3932 | 2.3862 | 2.3786 | 2.3701 | 2.3606 | 2.3498 | 2.3371 | 2.3214 | 2.3004 | 2.2674 | 0 | [209 empty] | 225 | 0 | 0.97245 | 0.97438 | 0.97523 | 0.97605 | 0.97655 | 0.97691 | 0.97719 | 0.97743 | 0.97762 | 0.97779 | 0.97794 | 0.97807 | 0.97897 | 0.97951 | 0.97989 | 0.98019 | 0.98044 | 0.98065 | 0.98084 | 0.981 | 0.98115 | 0.98128 | 0.9814 | 0.98152 | 0.98162 | 0.98172 | 0.98182 | 0.9819 | 0.98198 | 0.98206 | 0.98214 | 0.98221 | 0.98227 | 0.98234 | 0.9824 | 0.98246 | 0.98252 | 0.98258 | 0.98263 | 0.98268 | 0.98273 | 0.98278 | 0.98283 | 0.98287 | 0.98292 | 0.98296 | 0.983 | 0.98305 | 0.98309 | 0.98313 | 0.98316 | 0.9832 | 0.98324 | 0.98327 | 0.98331 | 0.98334 | 0.98338 | 0.98341 | 0.98344 | 0.98347 | 0.98351 | 0.98357 | 0.98362 | 0.98368 | 0.98374 | 0.98379 | 0.98384 | 0.98389 | 0.98394 | 0.98399 | 0.98403 | 0.98408 | 0.98412 | 0.98416 | 0.98421 | 0.98425 | 0.98429 | 0.98433 | 0.98436 | 0.9844 | 0.98444 | 0.98447 | 0.98451 | 0.98454 | 0.98458 | 0.98461 | 0.98465 | 0.98469 | 0.98473 | 0.98477 | 0.98481 | 0.98484 | 0.98488 | 0.98491 | 0.98495 | 0.98498 | 0.98502 | 0.98505 | 0.98508 | 0.98511 | 0.98515 | 0.98518 | 0.98521 | 0.98524 | 0.98527 | 0.9853 | 0.98535 | 0.98541 | 0.98547 | 0.98552 | 0.98557 | 0.98562 | 0.98567 | 0.98572 | 0.98577 | 0.98581 | 0.9859 | 0.98599 | 0.98607 | 0.98615 | 0.98623 | 0.98631 | 0.98638 | 0.98645 | 0.98652 | 0.98659 | 0.98666 | 0.98672 | 0.98679 | 0.98685 | 0.98691 | 0.98697 | 0.98703 | 0.98709 | 0.98715 | 0.9872 | 0.98726 | 0.98731 | 0.98737 | 0.98742 | 0.98747 | 0.98753 | 0.98758 | 0.98763 | 0.98768 | 0.98773 | 0.98778 | 0.98783 | 0.98788 | 0.98793 | 0.98798 | 0.98803 | 0.98808 | 0.98813 | 0.98818 | 0.98823 | 0.98828 | 0.98832 | 0.98837 | 0.98842 | 0.98847 | 0.98852 | 0.98857 | 0.98862 | 0.98867 | 0.98872 | 0.98877 | 0.98882 | 0.98887 | 0.98892 | 0.98898 | 0.98903 | 0.98908 | 0.98914 | 0.98919 | 0.98925 | 0.98931 | 0.98937 | 0.98943 | 0.98949 | 0.98956 | 0.98962 | 0.98969 | 0.98976 | 0.98984 | 0.98992 | 0.99001 | 0.9901 | 0.99019 | 0.9903 | 0.99042 | 0.99056 | 0.99072 | 0.99094 | 0.99126 | 0.9913 | 0.99135 | 0.9914 | 0.99146 | 0.99153 | 0.99161 | 0.99171 | 0.99185 | 0.99206 | 1
| 226 | 387420489 | 5.3393 | 5.0413 | 4.9178 | 4.7926 | 4.7173 | 4.6638 | 4.6222 | 4.5876 | 4.5585 | 4.5333 | 4.5106 | 4.4899 | 4.3521 | 4.2694 | 4.2097 | 4.1628 | 4.1241 | 4.0909 | 4.0621 | 4.0364 | 4.0131 | 3.9921 | 3.9727 | 3.9548 | 3.9381 | 3.9226 | 3.9079 | 3.8941 | 3.8811 | 3.8687 | 3.8569 | 3.8456 | 3.8349 | 3.8245 | 3.8146 | 3.805 | 3.7958 | 3.7869 | 3.7784 | 3.7701 | 3.762 | 3.7543 | 3.7467 | 3.7393 | 3.7322 | 3.7252 | 3.7184 | 3.7118 | 3.7054 | 3.6991 | 3.6929 | 3.6869 | 3.681 | 3.6753 | 3.6697 | 3.6642 | 3.6588 | 3.6535 | 3.6483 | 3.6432 | 3.6382 | 3.6284 | 3.6191 | 3.61 | 3.6012 | 3.5926 | 3.5844 | 3.5763 | 3.5685 | 3.5609 | 3.5535 | 3.5463 | 3.5393 | 3.5324 | 3.5257 | 3.5191 | 3.5127 | 3.5064 | 3.5003 | 3.4943 | 3.4884 | 3.4826 | 3.4769 | 3.4714 | 3.4659 | 3.4605 | 3.454 | 3.4475 | 3.4412 | 3.435 | 3.429 | 3.4231 | 3.4172 | 3.4115 | 3.4059 | 3.4004 | 3.3949 | 3.3896 | 3.3843 | 3.3791 | 3.3741 | 3.369 | 3.3641 | 3.3592 | 3.3544 | 3.3497 | 3.3405 | 3.3315 | 3.3227 | 3.3141 | 3.3058 | 3.2976 | 3.2897 | 3.2819 | 3.2742 | 3.2667 | 3.2522 | 3.2382 | 3.2247 | 3.2117 | 3.1991 | 3.1868 | 3.1749 | 3.1633 | 3.152 | 3.141 | 3.1302 | 3.1196 | 3.1093 | 3.0992 | 3.0893 | 3.0795 | 3.07 | 3.0605 | 3.0513 | 3.0421 | 3.0331 | 3.0243 | 3.0155 | 3.0068 | 2.9982 | 2.9897 | 2.9813 | 2.973 | 2.9647 | 2.9565 | 2.9484 | 2.9403 | 2.9323 | 2.9243 | 2.9163 | 2.9084 | 2.9005 | 2.8927 | 2.8848 | 2.877 | 2.8691 | 2.8613 | 2.8535 | 2.8456 | 2.8377 | 2.8298 | 2.8219 | 2.814 | 2.806 | 2.7979 | 2.7898 | 2.7816 | 2.7734 | 2.7651 | 2.7566 | 2.7481 | 2.7394 | 2.7307 | 2.7217 | 2.7126 | 2.7033 | 2.6938 | 2.6841 | 2.6741 | 2.6638 | 2.6531 | 2.642 | 2.6305 | 2.6185 | 2.6058 | 2.5923 | 2.5779 | 2.5623 | 2.5453 | 2.5262 | 2.5043 | 2.4782 | 2.4447 | 2.3945 | 2.3875 | 2.3799 | 2.3715 | 2.362 | 2.3511 | 2.3384 | 2.3227 | 2.3017 | 2.2687 | 0 | [209 empty] | 226 | 0 | 0.97257 | 0.9745 | 0.97531 | 0.97616 | 0.97666 | 0.97701 | 0.97728 | 0.97752 | 0.97771 | 0.97788 | 0.97802 | 0.97816 | 0.97905 | 0.97959 | 0.97997 | 0.98028 | 0.98052 | 0.98074 | 0.98092 | 0.98108 | 0.98123 | 0.98136 | 0.98148 | 0.98159 | 0.9817 | 0.9818 | 0.98189 | 0.98198 | 0.98206 | 0.98214 | 0.98221 | 0.98228 | 0.98235 | 0.98241 | 0.98247 | 0.98253 | 0.98259 | 0.98265 | 0.9827 | 0.98275 | 0.9828 | 0.98285 | 0.9829 | 0.98294 | 0.98299 | 0.98303 | 0.98307 | 0.98312 | 0.98316 | 0.98319 | 0.98323 | 0.98327 | 0.98331 | 0.98334 | 0.98338 | 0.98341 | 0.98345 | 0.98348 | 0.98351 | 0.98354 | 0.98357 | 0.98363 | 0.98369 | 0.98375 | 0.9838 | 0.98386 | 0.98391 | 0.98396 | 0.98401 | 0.98405 | 0.9841 | 0.98414 | 0.98419 | 0.98423 | 0.98427 | 0.98431 | 0.98435 | 0.98439 | 0.98443 | 0.98447 | 0.9845 | 0.98454 | 0.98457 | 0.98461 | 0.98464 | 0.98467 | 0.98471 | 0.98475 | 0.98479 | 0.98483 | 0.98487 | 0.98491 | 0.98494 | 0.98498 | 0.98501 | 0.98505 | 0.98508 | 0.98511 | 0.98514 | 0.98518 | 0.98521 | 0.98524 | 0.98527 | 0.9853 | 0.98533 | 0.98536 | 0.98541 | 0.98547 | 0.98552 | 0.98558 | 0.98563 | 0.98568 | 0.98573 | 0.98578 | 0.98582 | 0.98587 | 0.98596 | 0.98604 | 0.98613 | 0.98621 | 0.98629 | 0.98636 | 0.98643 | 0.98651 | 0.98658 | 0.98664 | 0.98671 | 0.98677 | 0.98684 | 0.9869 | 0.98696 | 0.98702 | 0.98708 | 0.98714 | 0.9872 | 0.98725 | 0.98731 | 0.98736 | 0.98742 | 0.98747 | 0.98752 | 0.98758 | 0.98763 | 0.98768 | 0.98773 | 0.98778 | 0.98783 | 0.98788 | 0.98793 | 0.98798 | 0.98803 | 0.98808 | 0.98813 | 0.98817 | 0.98822 | 0.98827 | 0.98832 | 0.98837 | 0.98842 | 0.98847 | 0.98851 | 0.98856 | 0.98861 | 0.98866 | 0.98871 | 0.98876 | 0.98881 | 0.98886 | 0.98891 | 0.98897 | 0.98902 | 0.98907 | 0.98912 | 0.98918 | 0.98923 | 0.98929 | 0.98935 | 0.98941 | 0.98947 | 0.98953 | 0.9896 | 0.98966 | 0.98973 | 0.9898 | 0.98988 | 0.98996 | 0.99004 | 0.99013 | 0.99023 | 0.99034 | 0.99046 | 0.99059 | 0.99076 | 0.99097 | 0.99129 | 0.99133 | 0.99138 | 0.99143 | 0.99149 | 0.99156 | 0.99164 | 0.99174 | 0.99188 | 0.99208 | 1
| 227 | 387420489 | 5.3412 | 5.0447 | 4.9198 | 4.7937 | 4.7199 | 4.6661 | 4.6237 | 4.5893 | 4.5596 | 4.5337 | 4.5108 | 4.4904 | 4.353 | 4.2705 | 4.2108 | 4.1639 | 4.125 | 4.0919 | 4.063 | 4.0374 | 4.0143 | 3.9932 | 3.9739 | 3.9559 | 3.9393 | 3.9237 | 3.9091 | 3.8954 | 3.8823 | 3.8699 | 3.8581 | 3.8468 | 3.836 | 3.8257 | 3.8158 | 3.8062 | 3.797 | 3.7881 | 3.7796 | 3.7713 | 3.7633 | 3.7555 | 3.7479 | 3.7405 | 3.7334 | 3.7264 | 3.7196 | 3.713 | 3.7066 | 3.7003 | 3.6941 | 3.6881 | 3.6822 | 3.6765 | 3.6708 | 3.6653 | 3.6599 | 3.6547 | 3.6495 | 3.6444 | 3.6394 | 3.6297 | 3.6203 | 3.6112 | 3.6025 | 3.5939 | 3.5857 | 3.5776 | 3.5699 | 3.5623 | 3.5549 | 3.5476 | 3.5406 | 3.5337 | 3.527 | 3.5205 | 3.5141 | 3.5078 | 3.5016 | 3.4956 | 3.4897 | 3.4839 | 3.4783 | 3.4727 | 3.4672 | 3.4618 | 3.4553 | 3.4488 | 3.4425 | 3.4363 | 3.4303 | 3.4243 | 3.4185 | 3.4128 | 3.4072 | 3.4016 | 3.3962 | 3.3909 | 3.3856 | 3.3805 | 3.3754 | 3.3704 | 3.3654 | 3.3606 | 3.3558 | 3.3511 | 3.3418 | 3.3328 | 3.324 | 3.3155 | 3.3071 | 3.299 | 3.291 | 3.2832 | 3.2756 | 3.2681 | 3.2536 | 3.2396 | 3.2261 | 3.213 | 3.2004 | 3.1881 | 3.1762 | 3.1646 | 3.1533 | 3.1423 | 3.1315 | 3.1209 | 3.1106 | 3.1005 | 3.0906 | 3.0809 | 3.0713 | 3.0619 | 3.0526 | 3.0435 | 3.0345 | 3.0256 | 3.0168 | 3.0081 | 2.9996 | 2.9911 | 2.9827 | 2.9743 | 2.9661 | 2.9579 | 2.9498 | 2.9417 | 2.9336 | 2.9257 | 2.9177 | 2.9098 | 2.9019 | 2.894 | 2.8862 | 2.8783 | 2.8705 | 2.8626 | 2.8548 | 2.8469 | 2.8391 | 2.8312 | 2.8233 | 2.8153 | 2.8073 | 2.7993 | 2.7912 | 2.783 | 2.7748 | 2.7664 | 2.758 | 2.7495 | 2.7408 | 2.7321 | 2.7231 | 2.714 | 2.7048 | 2.6953 | 2.6855 | 2.6755 | 2.6652 | 2.6546 | 2.6435 | 2.632 | 2.6199 | 2.6072 | 2.5938 | 2.5794 | 2.5638 | 2.5468 | 2.5277 | 2.5058 | 2.4797 | 2.4462 | 2.396 | 2.389 | 2.3814 | 2.373 | 2.3635 | 2.3527 | 2.34 | 2.3242 | 2.3032 | 2.2703 | 0 | [209 empty] | 227 | 0 | 0.97266 | 0.97461 | 0.97543 | 0.97625 | 0.97676 | 0.97711 | 0.97739 | 0.97762 | 0.97781 | 0.97798 | 0.97813 | 0.97826 | 0.97915 | 0.97968 | 0.98006 | 0.98036 | 0.9806 | 0.98081 | 0.981 | 0.98116 | 0.98131 | 0.98144 | 0.98156 | 0.98167 | 0.98178 | 0.98188 | 0.98197 | 0.98205 | 0.98214 | 0.98221 | 0.98229 | 0.98236 | 0.98242 | 0.98249 | 0.98255 | 0.98261 | 0.98267 | 0.98272 | 0.98277 | 0.98283 | 0.98287 | 0.98292 | 0.98297 | 0.98302 | 0.98306 | 0.9831 | 0.98314 | 0.98319 | 0.98323 | 0.98326 | 0.9833 | 0.98334 | 0.98338 | 0.98341 | 0.98345 | 0.98348 | 0.98351 | 0.98355 | 0.98358 | 0.98361 | 0.98364 | 0.9837 | 0.98376 | 0.98381 | 0.98387 | 0.98392 | 0.98397 | 0.98402 | 0.98407 | 0.98412 | 0.98416 | 0.98421 | 0.98425 | 0.98429 | 0.98433 | 0.98438 | 0.98441 | 0.98445 | 0.98449 | 0.98453 | 0.98456 | 0.9846 | 0.98463 | 0.98467 | 0.9847 | 0.98474 | 0.98478 | 0.98482 | 0.98485 | 0.98489 | 0.98493 | 0.98497 | 0.985 | 0.98504 | 0.98507 | 0.9851 | 0.98514 | 0.98517 | 0.9852 | 0.98523 | 0.98527 | 0.9853 | 0.98533 | 0.98536 | 0.98539 | 0.98542 | 0.98547 | 0.98553 | 0.98558 | 0.98563 | 0.98569 | 0.98574 | 0.98578 | 0.98583 | 0.98588 | 0.98592 | 0.98601 | 0.9861 | 0.98618 | 0.98626 | 0.98634 | 0.98641 | 0.98649 | 0.98656 | 0.98663 | 0.9867 | 0.98676 | 0.98683 | 0.98689 | 0.98695 | 0.98701 | 0.98707 | 0.98713 | 0.98719 | 0.98725 | 0.9873 | 0.98736 | 0.98741 | 0.98747 | 0.98752 | 0.98757 | 0.98762 | 0.98767 | 0.98773 | 0.98778 | 0.98783 | 0.98788 | 0.98793 | 0.98798 | 0.98803 | 0.98807 | 0.98812 | 0.98817 | 0.98822 | 0.98827 | 0.98832 | 0.98836 | 0.98841 | 0.98846 | 0.98851 | 0.98856 | 0.98861 | 0.98866 | 0.9887 | 0.98875 | 0.9888 | 0.98885 | 0.9889 | 0.98895 | 0.98901 | 0.98906 | 0.98911 | 0.98916 | 0.98922 | 0.98927 | 0.98933 | 0.98939 | 0.98945 | 0.98951 | 0.98957 | 0.98963 | 0.9897 | 0.98977 | 0.98984 | 0.98991 | 0.98999 | 0.99008 | 0.99017 | 0.99026 | 0.99037 | 0.99049 | 0.99063 | 0.99079 | 0.991 | 0.99132 | 0.99136 | 0.99141 | 0.99146 | 0.99152 | 0.99159 | 0.99167 | 0.99177 | 0.9919 | 0.99211 | 1
| 228 | 387420489 | 5.3438 | 5.0441 | 4.9205 | 4.7951 | 4.7201 | 4.6663 | 4.6248 | 4.5903 | 4.561 | 4.5357 | 4.5129 | 4.4926 | 4.3546 | 4.272 | 4.2122 | 4.1655 | 4.1267 | 4.0935 | 4.0646 | 4.0389 | 4.0157 | 3.9946 | 3.9752 | 3.9574 | 3.9407 | 3.9251 | 3.9105 | 3.8967 | 3.8837 | 3.8713 | 3.8594 | 3.8482 | 3.8374 | 3.8271 | 3.8172 | 3.8076 | 3.7984 | 3.7895 | 3.7809 | 3.7726 | 3.7646 | 3.7568 | 3.7492 | 3.7419 | 3.7347 | 3.7278 | 3.721 | 3.7144 | 3.7079 | 3.7016 | 3.6955 | 3.6895 | 3.6836 | 3.6779 | 3.6723 | 3.6668 | 3.6614 | 3.6561 | 3.6509 | 3.6458 | 3.6408 | 3.631 | 3.6217 | 3.6126 | 3.6038 | 3.5953 | 3.587 | 3.5789 | 3.5711 | 3.5635 | 3.5561 | 3.5489 | 3.5419 | 3.535 | 3.5283 | 3.5217 | 3.5153 | 3.509 | 3.5029 | 3.4969 | 3.491 | 3.4852 | 3.4796 | 3.474 | 3.4685 | 3.4632 | 3.4566 | 3.4502 | 3.4438 | 3.4377 | 3.4316 | 3.4257 | 3.4198 | 3.4141 | 3.4085 | 3.403 | 3.3976 | 3.3922 | 3.387 | 3.3818 | 3.3767 | 3.3717 | 3.3667 | 3.3619 | 3.3571 | 3.3523 | 3.3431 | 3.3341 | 3.3253 | 3.3168 | 3.3084 | 3.3003 | 3.2923 | 3.2845 | 3.2769 | 3.2694 | 3.2549 | 3.2409 | 3.2274 | 3.2144 | 3.2017 | 3.1895 | 3.1776 | 3.166 | 3.1547 | 3.1436 | 3.1329 | 3.1223 | 3.112 | 3.1019 | 3.092 | 3.0822 | 3.0727 | 3.0632 | 3.054 | 3.0448 | 3.0358 | 3.027 | 3.0182 | 3.0095 | 3.0009 | 2.9925 | 2.984 | 2.9757 | 2.9675 | 2.9593 | 2.9511 | 2.9431 | 2.935 | 2.927 | 2.9191 | 2.9112 | 2.9033 | 2.8954 | 2.8876 | 2.8797 | 2.8719 | 2.8641 | 2.8562 | 2.8484 | 2.8405 | 2.8326 | 2.8247 | 2.8167 | 2.8087 | 2.8007 | 2.7926 | 2.7844 | 2.7762 | 2.7678 | 2.7594 | 2.7509 | 2.7422 | 2.7334 | 2.7245 | 2.7154 | 2.7061 | 2.6966 | 2.6869 | 2.6769 | 2.6666 | 2.6559 | 2.6449 | 2.6333 | 2.6213 | 2.6086 | 2.5951 | 2.5807 | 2.5652 | 2.5481 | 2.529 | 2.5072 | 2.4811 | 2.4476 | 2.3974 | 2.3904 | 2.3828 | 2.3743 | 2.3649 | 2.354 | 2.3413 | 2.3255 | 2.3045 | 2.2716 | 0 | [209 empty] | 228 | 0 | 0.97283 | 0.97473 | 0.97553 | 0.97637 | 0.97686 | 0.97721 | 0.97748 | 0.97771 | 0.9779 | 0.97807 | 0.97821 | 0.97835 | 0.97923 | 0.97976 | 0.98014 | 0.98044 | 0.98069 | 0.9809 | 0.98108 | 0.98124 | 0.98138 | 0.98152 | 0.98164 | 0.98175 | 0.98185 | 0.98195 | 0.98204 | 0.98213 | 0.98221 | 0.98229 | 0.98236 | 0.98243 | 0.98249 | 0.98256 | 0.98262 | 0.98268 | 0.98274 | 0.98279 | 0.98284 | 0.98289 | 0.98294 | 0.98299 | 0.98304 | 0.98309 | 0.98313 | 0.98317 | 0.98321 | 0.98325 | 0.98329 | 0.98333 | 0.98337 | 0.98341 | 0.98344 | 0.98348 | 0.98351 | 0.98355 | 0.98358 | 0.98361 | 0.98365 | 0.98368 | 0.98371 | 0.98377 | 0.98383 | 0.98388 | 0.98394 | 0.98399 | 0.98404 | 0.98409 | 0.98414 | 0.98418 | 0.98423 | 0.98427 | 0.98432 | 0.98436 | 0.9844 | 0.98444 | 0.98448 | 0.98452 | 0.98455 | 0.98459 | 0.98463 | 0.98466 | 0.9847 | 0.98473 | 0.98476 | 0.9848 | 0.98484 | 0.98488 | 0.98492 | 0.98495 | 0.98499 | 0.98503 | 0.98506 | 0.9851 | 0.98513 | 0.98517 | 0.9852 | 0.98523 | 0.98526 | 0.9853 | 0.98533 | 0.98536 | 0.98539 | 0.98542 | 0.98545 | 0.98547 | 0.98553 | 0.98559 | 0.98564 | 0.98569 | 0.98574 | 0.98579 | 0.98584 | 0.98589 | 0.98594 | 0.98598 | 0.98607 | 0.98615 | 0.98624 | 0.98632 | 0.98639 | 0.98647 | 0.98654 | 0.98661 | 0.98668 | 0.98675 | 0.98681 | 0.98688 | 0.98694 | 0.987 | 0.98706 | 0.98712 | 0.98718 | 0.98724 | 0.9873 | 0.98735 | 0.98741 | 0.98746 | 0.98751 | 0.98757 | 0.98762 | 0.98767 | 0.98772 | 0.98777 | 0.98782 | 0.98787 | 0.98792 | 0.98797 | 0.98802 | 0.98807 | 0.98812 | 0.98817 | 0.98822 | 0.98826 | 0.98831 | 0.98836 | 0.98841 | 0.98846 | 0.9885 | 0.98855 | 0.9886 | 0.98865 | 0.9887 | 0.98875 | 0.9888 | 0.98885 | 0.9889 | 0.98895 | 0.989 | 0.98905 | 0.9891 | 0.98915 | 0.98921 | 0.98926 | 0.98931 | 0.98937 | 0.98943 | 0.98949 | 0.98955 | 0.98961 | 0.98967 | 0.98974 | 0.98981 | 0.98988 | 0.98995 | 0.99003 | 0.99011 | 0.9902 | 0.9903 | 0.99041 | 0.99053 | 0.99066 | 0.99082 | 0.99103 | 0.99135 | 0.99139 | 0.99144 | 0.99149 | 0.99155 | 0.99162 | 0.9917 | 0.9918 | 0.99193 | 0.99214 | 1
| 229 | 387420489 | 5.3444 | 5.047 | 4.9224 | 4.7965 | 4.7228 | 4.6684 | 4.6265 | 4.5918 | 4.5623 | 4.5362 | 4.5136 | 4.493 | 4.3556 | 4.2731 | 4.2135 | 4.1664 | 4.1276 | 4.0945 | 4.0656 | 4.04 | 4.0169 | 3.9958 | 3.9764 | 3.9585 | 3.9419 | 3.9264 | 3.9118 | 3.8979 | 3.8849 | 3.8725 | 3.8607 | 3.8494 | 3.8386 | 3.8283 | 3.8184 | 3.8088 | 3.7996 | 3.7907 | 3.7822 | 3.7739 | 3.7658 | 3.758 | 3.7505 | 3.7431 | 3.7359 | 3.729 | 3.7222 | 3.7156 | 3.7091 | 3.7029 | 3.6967 | 3.6907 | 3.6848 | 3.679 | 3.6734 | 3.6679 | 3.6625 | 3.6572 | 3.6521 | 3.647 | 3.642 | 3.6323 | 3.6229 | 3.6138 | 3.605 | 3.5965 | 3.5883 | 3.5802 | 3.5724 | 3.5649 | 3.5574 | 3.5502 | 3.5432 | 3.5364 | 3.5296 | 3.5231 | 3.5167 | 3.5104 | 3.5042 | 3.4982 | 3.4923 | 3.4865 | 3.4809 | 3.4753 | 3.4698 | 3.4645 | 3.4579 | 3.4514 | 3.4451 | 3.4389 | 3.4329 | 3.4269 | 3.4211 | 3.4154 | 3.4098 | 3.4043 | 3.3988 | 3.3935 | 3.3882 | 3.3831 | 3.378 | 3.373 | 3.3681 | 3.3632 | 3.3584 | 3.3537 | 3.3445 | 3.3354 | 3.3267 | 3.3181 | 3.3098 | 3.3016 | 3.2936 | 3.2859 | 3.2782 | 3.2707 | 3.2562 | 3.2423 | 3.2288 | 3.2157 | 3.2031 | 3.1908 | 3.1789 | 3.1673 | 3.156 | 3.1449 | 3.1342 | 3.1236 | 3.1133 | 3.1032 | 3.0933 | 3.0836 | 3.074 | 3.0646 | 3.0553 | 3.0462 | 3.0372 | 3.0283 | 3.0195 | 3.0109 | 3.0023 | 2.9938 | 2.9854 | 2.9771 | 2.9688 | 2.9606 | 2.9525 | 2.9444 | 2.9364 | 2.9284 | 2.9204 | 2.9125 | 2.9046 | 2.8968 | 2.8889 | 2.8811 | 2.8732 | 2.8654 | 2.8576 | 2.8497 | 2.8418 | 2.834 | 2.826 | 2.8181 | 2.8101 | 2.802 | 2.7939 | 2.7858 | 2.7775 | 2.7692 | 2.7608 | 2.7523 | 2.7436 | 2.7348 | 2.7259 | 2.7168 | 2.7075 | 2.698 | 2.6883 | 2.6783 | 2.668 | 2.6573 | 2.6463 | 2.6348 | 2.6227 | 2.61 | 2.5966 | 2.5822 | 2.5666 | 2.5496 | 2.5305 | 2.5087 | 2.4825 | 2.449 | 2.3988 | 2.3919 | 2.3843 | 2.3758 | 2.3664 | 2.3556 | 2.3428 | 2.3271 | 2.3061 | 2.2731 | 0 | [209 empty] | 229 | 0 | 0.97291 | 0.97483 | 0.97564 | 0.97646 | 0.97696 | 0.97731 | 0.97758 | 0.97781 | 0.978 | 0.97817 | 0.97831 | 0.97845 | 0.97933 | 0.97985 | 0.98023 | 0.98053 | 0.98077 | 0.98098 | 0.98116 | 0.98132 | 0.98146 | 0.98159 | 0.98172 | 0.98183 | 0.98193 | 0.98203 | 0.98212 | 0.9822 | 0.98228 | 0.98236 | 0.98243 | 0.9825 | 0.98257 | 0.98263 | 0.98269 | 0.98275 | 0.98281 | 0.98286 | 0.98292 | 0.98297 | 0.98302 | 0.98306 | 0.98311 | 0.98315 | 0.9832 | 0.98324 | 0.98328 | 0.98332 | 0.98336 | 0.9834 | 0.98344 | 0.98348 | 0.98351 | 0.98355 | 0.98358 | 0.98362 | 0.98365 | 0.98368 | 0.98371 | 0.98374 | 0.98377 | 0.98383 | 0.98389 | 0.98395 | 0.984 | 0.98405 | 0.9841 | 0.98415 | 0.9842 | 0.98425 | 0.98429 | 0.98434 | 0.98438 | 0.98442 | 0.98446 | 0.9845 | 0.98454 | 0.98458 | 0.98462 | 0.98465 | 0.98469 | 0.98472 | 0.98476 | 0.98479 | 0.98483 | 0.98486 | 0.9849 | 0.98494 | 0.98498 | 0.98501 | 0.98505 | 0.98509 | 0.98512 | 0.98516 | 0.98519 | 0.98522 | 0.98526 | 0.98529 | 0.98532 | 0.98535 | 0.98538 | 0.98541 | 0.98544 | 0.98547 | 0.9855 | 0.98553 | 0.98559 | 0.98564 | 0.9857 | 0.98575 | 0.9858 | 0.98585 | 0.9859 | 0.98594 | 0.98599 | 0.98604 | 0.98612 | 0.98621 | 0.98629 | 0.98637 | 0.98645 | 0.98652 | 0.98659 | 0.98666 | 0.98673 | 0.9868 | 0.98686 | 0.98693 | 0.98699 | 0.98705 | 0.98711 | 0.98717 | 0.98723 | 0.98729 | 0.98734 | 0.9874 | 0.98745 | 0.98751 | 0.98756 | 0.98761 | 0.98767 | 0.98772 | 0.98777 | 0.98782 | 0.98787 | 0.98792 | 0.98797 | 0.98802 | 0.98807 | 0.98812 | 0.98816 | 0.98821 | 0.98826 | 0.98831 | 0.98836 | 0.9884 | 0.98845 | 0.9885 | 0.98855 | 0.9886 | 0.98864 | 0.98869 | 0.98874 | 0.98879 | 0.98884 | 0.98889 | 0.98894 | 0.98899 | 0.98904 | 0.98909 | 0.98914 | 0.98919 | 0.98924 | 0.9893 | 0.98935 | 0.98941 | 0.98947 | 0.98952 | 0.98958 | 0.98965 | 0.98971 | 0.98977 | 0.98984 | 0.98991 | 0.98999 | 0.99007 | 0.99015 | 0.99024 | 0.99033 | 0.99044 | 0.99056 | 0.99069 | 0.99086 | 0.99106 | 0.99138 | 0.99142 | 0.99147 | 0.99152 | 0.99158 | 0.99165 | 0.99173 | 0.99183 | 0.99196 | 0.99216 | 1
| 230 | 387420489 | 5.3466 | 5.0472 | 4.9231 | 4.798 | 4.723 | 4.6691 | 4.6273 | 4.5931 | 4.5639 | 4.5382 | 4.5155 | 4.4951 | 4.3571 | 4.2745 | 4.2148 | 4.1681 | 4.1292 | 4.096 | 4.067 | 4.0414 | 4.0182 | 3.9971 | 3.9777 | 3.9598 | 3.9432 | 3.9277 | 3.9131 | 3.8992 | 3.8862 | 3.8737 | 3.8619 | 3.8507 | 3.8399 | 3.8296 | 3.8197 | 3.8101 | 3.8009 | 3.7921 | 3.7835 | 3.7752 | 3.7671 | 3.7593 | 3.7518 | 3.7444 | 3.7373 | 3.7303 | 3.7235 | 3.7169 | 3.7105 | 3.7042 | 3.698 | 3.692 | 3.6862 | 3.6804 | 3.6748 | 3.6693 | 3.6639 | 3.6586 | 3.6534 | 3.6483 | 3.6433 | 3.6336 | 3.6242 | 3.6151 | 3.6063 | 3.5978 | 3.5895 | 3.5815 | 3.5737 | 3.5661 | 3.5587 | 3.5515 | 3.5444 | 3.5376 | 3.5309 | 3.5243 | 3.5179 | 3.5116 | 3.5055 | 3.4995 | 3.4936 | 3.4878 | 3.4821 | 3.4766 | 3.4711 | 3.4658 | 3.4592 | 3.4527 | 3.4464 | 3.4403 | 3.4342 | 3.4283 | 3.4224 | 3.4167 | 3.4111 | 3.4056 | 3.4002 | 3.3948 | 3.3896 | 3.3844 | 3.3793 | 3.3743 | 3.3693 | 3.3645 | 3.3597 | 3.3549 | 3.3457 | 3.3367 | 3.3279 | 3.3194 | 3.311 | 3.3029 | 3.2949 | 3.2871 | 3.2795 | 3.272 | 3.2575 | 3.2435 | 3.2301 | 3.217 | 3.2044 | 3.1921 | 3.1802 | 3.1686 | 3.1573 | 3.1463 | 3.1355 | 3.125 | 3.1147 | 3.1046 | 3.0947 | 3.0849 | 3.0753 | 3.0659 | 3.0567 | 3.0475 | 3.0385 | 3.0297 | 3.0209 | 3.0122 | 3.0036 | 2.9952 | 2.9868 | 2.9784 | 2.9702 | 2.962 | 2.9539 | 2.9458 | 2.9377 | 2.9298 | 2.9218 | 2.9139 | 2.906 | 2.8981 | 2.8903 | 2.8825 | 2.8746 | 2.8668 | 2.859 | 2.8511 | 2.8432 | 2.8353 | 2.8274 | 2.8195 | 2.8115 | 2.8034 | 2.7953 | 2.7872 | 2.7789 | 2.7706 | 2.7622 | 2.7537 | 2.745 | 2.7362 | 2.7273 | 2.7182 | 2.7089 | 2.6994 | 2.6897 | 2.6797 | 2.6693 | 2.6587 | 2.6476 | 2.6361 | 2.6241 | 2.6114 | 2.5979 | 2.5835 | 2.568 | 2.5509 | 2.5318 | 2.51 | 2.4839 | 2.4504 | 2.4002 | 2.3932 | 2.3856 | 2.3772 | 2.3677 | 2.3569 | 2.3441 | 2.3283 | 2.3074 | 2.2744 | 0 | [209 empty] | 230 | 0 | 0.97305 | 0.97493 | 0.97574 | 0.97657 | 0.97705 | 0.9774 | 0.97767 | 0.9779 | 0.97809 | 0.97826 | 0.9784 | 0.97853 | 0.97941 | 0.97993 | 0.98031 | 0.98061 | 0.98085 | 0.98105 | 0.98123 | 0.98139 | 0.98154 | 0.98167 | 0.98179 | 0.9819 | 0.982 | 0.9821 | 0.98219 | 0.98227 | 0.98235 | 0.98243 | 0.9825 | 0.98257 | 0.98264 | 0.9827 | 0.98276 | 0.98282 | 0.98288 | 0.98293 | 0.98298 | 0.98304 | 0.98308 | 0.98313 | 0.98318 | 0.98322 | 0.98327 | 0.98331 | 0.98335 | 0.98339 | 0.98343 | 0.98347 | 0.98351 | 0.98354 | 0.98358 | 0.98361 | 0.98365 | 0.98368 | 0.98371 | 0.98375 | 0.98378 | 0.98381 | 0.98384 | 0.9839 | 0.98396 | 0.98401 | 0.98407 | 0.98412 | 0.98417 | 0.98422 | 0.98426 | 0.98431 | 0.98436 | 0.9844 | 0.98444 | 0.98448 | 0.98452 | 0.98456 | 0.9846 | 0.98464 | 0.98468 | 0.98471 | 0.98475 | 0.98479 | 0.98482 | 0.98485 | 0.98489 | 0.98492 | 0.98496 | 0.985 | 0.98504 | 0.98507 | 0.98511 | 0.98515 | 0.98518 | 0.98522 | 0.98525 | 0.98528 | 0.98532 | 0.98535 | 0.98538 | 0.98541 | 0.98544 | 0.98547 | 0.9855 | 0.98553 | 0.98556 | 0.98559 | 0.98565 | 0.9857 | 0.98575 | 0.98581 | 0.98586 | 0.9859 | 0.98595 | 0.986 | 0.98605 | 0.98609 | 0.98618 | 0.98626 | 0.98635 | 0.98642 | 0.9865 | 0.98657 | 0.98665 | 0.98672 | 0.98678 | 0.98685 | 0.98692 | 0.98698 | 0.98704 | 0.9871 | 0.98716 | 0.98722 | 0.98728 | 0.98734 | 0.98739 | 0.98745 | 0.9875 | 0.98756 | 0.98761 | 0.98766 | 0.98771 | 0.98776 | 0.98782 | 0.98787 | 0.98792 | 0.98797 | 0.98802 | 0.98806 | 0.98811 | 0.98816 | 0.98821 | 0.98826 | 0.98831 | 0.98835 | 0.9884 | 0.98845 | 0.9885 | 0.98854 | 0.98859 | 0.98864 | 0.98869 | 0.98873 | 0.98878 | 0.98883 | 0.98888 | 0.98893 | 0.98898 | 0.98903 | 0.98908 | 0.98913 | 0.98918 | 0.98923 | 0.98929 | 0.98934 | 0.98939 | 0.98945 | 0.98951 | 0.98956 | 0.98962 | 0.98968 | 0.98975 | 0.98981 | 0.98988 | 0.98995 | 0.99002 | 0.9901 | 0.99019 | 0.99027 | 0.99037 | 0.99047 | 0.99059 | 0.99073 | 0.99089 | 0.9911 | 0.99141 | 0.99145 | 0.9915 | 0.99155 | 0.99161 | 0.99168 | 0.99176 | 0.99185 | 0.99198 | 0.99219 | 1
| 231 | 387420489 | 5.3476 | 5.0498 | 4.9255 | 4.7994 | 4.7252 | 4.671 | 4.6291 | 4.5944 | 4.5646 | 4.5387 | 4.5161 | 4.4955 | 4.3581 | 4.2757 | 4.2159 | 4.1688 | 4.1301 | 4.097 | 4.0682 | 4.0425 | 4.0194 | 3.9983 | 3.979 | 3.961 | 3.9444 | 3.9288 | 3.9142 | 3.9004 | 3.8874 | 3.875 | 3.8632 | 3.8519 | 3.8412 | 3.8308 | 3.8209 | 3.8113 | 3.8021 | 3.7933 | 3.7847 | 3.7764 | 3.7684 | 3.7605 | 3.753 | 3.7456 | 3.7385 | 3.7315 | 3.7248 | 3.7182 | 3.7117 | 3.7054 | 3.6992 | 3.6932 | 3.6873 | 3.6816 | 3.676 | 3.6705 | 3.6651 | 3.6598 | 3.6546 | 3.6495 | 3.6445 | 3.6348 | 3.6254 | 3.6164 | 3.6076 | 3.5991 | 3.5908 | 3.5828 | 3.575 | 3.5674 | 3.56 | 3.5528 | 3.5457 | 3.5389 | 3.5322 | 3.5256 | 3.5192 | 3.5129 | 3.5068 | 3.5008 | 3.4949 | 3.4891 | 3.4834 | 3.4778 | 3.4724 | 3.467 | 3.4604 | 3.454 | 3.4477 | 3.4415 | 3.4355 | 3.4295 | 3.4237 | 3.418 | 3.4124 | 3.4068 | 3.4014 | 3.3961 | 3.3908 | 3.3857 | 3.3806 | 3.3756 | 3.3706 | 3.3658 | 3.361 | 3.3563 | 3.347 | 3.338 | 3.3293 | 3.3207 | 3.3124 | 3.3042 | 3.2963 | 3.2884 | 3.2808 | 3.2733 | 3.2588 | 3.2449 | 3.2314 | 3.2183 | 3.2057 | 3.1934 | 3.1815 | 3.1699 | 3.1586 | 3.1476 | 3.1368 | 3.1263 | 3.116 | 3.1059 | 3.096 | 3.0862 | 3.0767 | 3.0673 | 3.058 | 3.0489 | 3.0399 | 3.031 | 3.0222 | 3.0135 | 3.005 | 2.9965 | 2.9881 | 2.9798 | 2.9715 | 2.9633 | 2.9552 | 2.9471 | 2.9391 | 2.9311 | 2.9231 | 2.9152 | 2.9073 | 2.8995 | 2.8916 | 2.8838 | 2.8759 | 2.8681 | 2.8603 | 2.8524 | 2.8446 | 2.8367 | 2.8288 | 2.8208 | 2.8128 | 2.8048 | 2.7967 | 2.7885 | 2.7803 | 2.772 | 2.7635 | 2.755 | 2.7464 | 2.7376 | 2.7287 | 2.7196 | 2.7103 | 2.7008 | 2.6911 | 2.6811 | 2.6708 | 2.6601 | 2.649 | 2.6375 | 2.6255 | 2.6128 | 2.5994 | 2.585 | 2.5694 | 2.5524 | 2.5333 | 2.5114 | 2.4853 | 2.4518 | 2.4017 | 2.3947 | 2.3871 | 2.3786 | 2.3692 | 2.3584 | 2.3456 | 2.3299 | 2.309 | 2.276 | 0 | [209 empty] | 231 | 0 | 0.97315 | 0.97506 | 0.97584 | 0.97666 | 0.97715 | 0.9775 | 0.97777 | 0.978 | 0.97819 | 0.97835 | 0.9785 | 0.97863 | 0.9795 | 0.98002 | 0.98039 | 0.98069 | 0.98093 | 0.98113 | 0.98131 | 0.98147 | 0.98162 | 0.98175 | 0.98187 | 0.98198 | 0.98208 | 0.98217 | 0.98226 | 0.98235 | 0.98243 | 0.9825 | 0.98258 | 0.98264 | 0.98271 | 0.98277 | 0.98283 | 0.98289 | 0.98295 | 0.983 | 0.98305 | 0.98311 | 0.98315 | 0.9832 | 0.98325 | 0.98329 | 0.98334 | 0.98338 | 0.98342 | 0.98346 | 0.9835 | 0.98354 | 0.98357 | 0.98361 | 0.98365 | 0.98368 | 0.98371 | 0.98375 | 0.98378 | 0.98381 | 0.98384 | 0.98388 | 0.98391 | 0.98396 | 0.98402 | 0.98408 | 0.98413 | 0.98418 | 0.98423 | 0.98428 | 0.98433 | 0.98437 | 0.98442 | 0.98446 | 0.9845 | 0.98455 | 0.98459 | 0.98463 | 0.98466 | 0.9847 | 0.98474 | 0.98478 | 0.98481 | 0.98485 | 0.98488 | 0.98491 | 0.98495 | 0.98498 | 0.98502 | 0.98506 | 0.9851 | 0.98513 | 0.98517 | 0.9852 | 0.98524 | 0.98527 | 0.98531 | 0.98534 | 0.98537 | 0.98541 | 0.98544 | 0.98547 | 0.9855 | 0.98553 | 0.98556 | 0.98559 | 0.98562 | 0.98565 | 0.9857 | 0.98576 | 0.98581 | 0.98586 | 0.98591 | 0.98596 | 0.98601 | 0.98605 | 0.9861 | 0.98615 | 0.98623 | 0.98632 | 0.9864 | 0.98648 | 0.98655 | 0.98663 | 0.9867 | 0.98677 | 0.98684 | 0.9869 | 0.98697 | 0.98703 | 0.98709 | 0.98715 | 0.98721 | 0.98727 | 0.98733 | 0.98739 | 0.98744 | 0.9875 | 0.98755 | 0.9876 | 0.98766 | 0.98771 | 0.98776 | 0.98781 | 0.98786 | 0.98791 | 0.98796 | 0.98801 | 0.98806 | 0.98811 | 0.98816 | 0.98821 | 0.98825 | 0.9883 | 0.98835 | 0.9884 | 0.98844 | 0.98849 | 0.98854 | 0.98859 | 0.98863 | 0.98868 | 0.98873 | 0.98878 | 0.98882 | 0.98887 | 0.98892 | 0.98897 | 0.98902 | 0.98907 | 0.98912 | 0.98917 | 0.98922 | 0.98927 | 0.98932 | 0.98938 | 0.98943 | 0.98949 | 0.98954 | 0.9896 | 0.98966 | 0.98972 | 0.98978 | 0.98985 | 0.98992 | 0.98999 | 0.99006 | 0.99014 | 0.99022 | 0.99031 | 0.9904 | 0.99051 | 0.99062 | 0.99076 | 0.99092 | 0.99113 | 0.99144 | 0.99148 | 0.99153 | 0.99158 | 0.99164 | 0.9917 | 0.99178 | 0.99188 | 0.99201 | 0.99221 | 1
| 232 | 387420489 | 5.3501 | 5.05 | 4.9261 | 4.8006 | 4.7258 | 4.6718 | 4.63 | 4.5957 | 4.5665 | 4.5409 | 4.5183 | 4.4978 | 4.3595 | 4.277 | 4.2172 | 4.1705 | 4.1317 | 4.0985 | 4.0696 | 4.0439 | 4.0207 | 3.9996 | 3.9803 | 3.9623 | 3.9457 | 3.9302 | 3.9156 | 3.9017 | 3.8887 | 3.8763 | 3.8645 | 3.8532 | 3.8424 | 3.8321 | 3.8222 | 3.8126 | 3.8035 | 3.7946 | 3.786 | 3.7777 | 3.7696 | 3.7618 | 3.7543 | 3.747 | 3.7398 | 3.7328 | 3.726 | 3.7194 | 3.713 | 3.7067 | 3.7006 | 3.6946 | 3.6887 | 3.683 | 3.6774 | 3.6718 | 3.6664 | 3.6612 | 3.656 | 3.6509 | 3.6459 | 3.6362 | 3.6268 | 3.6177 | 3.6089 | 3.6003 | 3.5921 | 3.584 | 3.5762 | 3.5686 | 3.5612 | 3.554 | 3.547 | 3.5401 | 3.5334 | 3.5269 | 3.5205 | 3.5142 | 3.508 | 3.502 | 3.4961 | 3.4904 | 3.4847 | 3.4791 | 3.4737 | 3.4683 | 3.4617 | 3.4553 | 3.449 | 3.4428 | 3.4368 | 3.4308 | 3.425 | 3.4193 | 3.4137 | 3.4082 | 3.4027 | 3.3974 | 3.3921 | 3.387 | 3.3819 | 3.3769 | 3.3719 | 3.3671 | 3.3623 | 3.3575 | 3.3483 | 3.3393 | 3.3305 | 3.322 | 3.3136 | 3.3055 | 3.2975 | 3.2897 | 3.2821 | 3.2746 | 3.2601 | 3.2461 | 3.2327 | 3.2196 | 3.207 | 3.1947 | 3.1828 | 3.1713 | 3.16 | 3.1489 | 3.1382 | 3.1276 | 3.1173 | 3.1072 | 3.0973 | 3.0876 | 3.078 | 3.0686 | 3.0593 | 3.0502 | 3.0412 | 3.0323 | 3.0236 | 3.0149 | 3.0063 | 2.9978 | 2.9894 | 2.9811 | 2.9729 | 2.9647 | 2.9566 | 2.9485 | 2.9404 | 2.9325 | 2.9245 | 2.9166 | 2.9087 | 2.9008 | 2.893 | 2.8852 | 2.8773 | 2.8695 | 2.8617 | 2.8538 | 2.846 | 2.8381 | 2.8302 | 2.8222 | 2.8142 | 2.8062 | 2.7981 | 2.7899 | 2.7816 | 2.7733 | 2.7649 | 2.7564 | 2.7478 | 2.739 | 2.73 | 2.7209 | 2.7117 | 2.7022 | 2.6924 | 2.6824 | 2.6721 | 2.6614 | 2.6504 | 2.6389 | 2.6268 | 2.6142 | 2.6007 | 2.5863 | 2.5707 | 2.5537 | 2.5346 | 2.5128 | 2.4867 | 2.4532 | 2.403 | 2.396 | 2.3884 | 2.38 | 2.3705 | 2.3596 | 2.3469 | 2.3311 | 2.3102 | 2.2773 | 0 | [209 empty] | 232 | 0 | 0.9733 | 0.97514 | 0.97596 | 0.97678 | 0.97725 | 0.97759 | 0.97786 | 0.97808 | 0.97827 | 0.97844 | 0.97858 | 0.97871 | 0.97958 | 0.9801 | 0.98047 | 0.98077 | 0.98101 | 0.98121 | 0.98139 | 0.98155 | 0.98169 | 0.98182 | 0.98194 | 0.98205 | 0.98215 | 0.98225 | 0.98233 | 0.98242 | 0.9825 | 0.98257 | 0.98265 | 0.98272 | 0.98278 | 0.98284 | 0.9829 | 0.98296 | 0.98302 | 0.98307 | 0.98312 | 0.98317 | 0.98322 | 0.98327 | 0.98331 | 0.98336 | 0.9834 | 0.98344 | 0.98349 | 0.98353 | 0.98357 | 0.9836 | 0.98364 | 0.98368 | 0.98371 | 0.98375 | 0.98378 | 0.98381 | 0.98385 | 0.98388 | 0.98391 | 0.98394 | 0.98397 | 0.98403 | 0.98409 | 0.98414 | 0.98419 | 0.98425 | 0.98429 | 0.98434 | 0.98439 | 0.98444 | 0.98448 | 0.98452 | 0.98457 | 0.98461 | 0.98465 | 0.98469 | 0.98473 | 0.98476 | 0.9848 | 0.98484 | 0.98487 | 0.98491 | 0.98494 | 0.98497 | 0.98501 | 0.98504 | 0.98508 | 0.98512 | 0.98516 | 0.98519 | 0.98523 | 0.98526 | 0.9853 | 0.98533 | 0.98537 | 0.9854 | 0.98543 | 0.98546 | 0.9855 | 0.98553 | 0.98556 | 0.98559 | 0.98562 | 0.98565 | 0.98568 | 0.9857 | 0.98576 | 0.98581 | 0.98587 | 0.98592 | 0.98597 | 0.98602 | 0.98606 | 0.98611 | 0.98615 | 0.9862 | 0.98629 | 0.98637 | 0.98645 | 0.98653 | 0.9866 | 0.98668 | 0.98675 | 0.98682 | 0.98689 | 0.98695 | 0.98702 | 0.98708 | 0.98714 | 0.9872 | 0.98726 | 0.98732 | 0.98738 | 0.98743 | 0.98749 | 0.98754 | 0.9876 | 0.98765 | 0.9877 | 0.98776 | 0.98781 | 0.98786 | 0.98791 | 0.98796 | 0.98801 | 0.98806 | 0.98811 | 0.98815 | 0.9882 | 0.98825 | 0.9883 | 0.98835 | 0.98839 | 0.98844 | 0.98849 | 0.98853 | 0.98858 | 0.98863 | 0.98868 | 0.98872 | 0.98877 | 0.98882 | 0.98887 | 0.98891 | 0.98896 | 0.98901 | 0.98906 | 0.98911 | 0.98916 | 0.98921 | 0.98926 | 0.98931 | 0.98936 | 0.98942 | 0.98947 | 0.98953 | 0.98958 | 0.98964 | 0.9897 | 0.98976 | 0.98982 | 0.98989 | 0.98995 | 0.99002 | 0.9901 | 0.99017 | 0.99026 | 0.99034 | 0.99044 | 0.99054 | 0.99066 | 0.99079 | 0.99095 | 0.99116 | 0.99147 | 0.99151 | 0.99156 | 0.99161 | 0.99167 | 0.99173 | 0.99181 | 0.99191 | 0.99204 | 0.99224 | 1
| 233 | 387420489 | 5.3503 | 5.052 | 4.9278 | 4.8021 | 4.7277 | 4.6734 | 4.6317 | 4.5971 | 4.567 | 4.5414 | 4.5185 | 4.4981 | 4.3605 | 4.2782 | 4.2185 | 4.1713 | 4.1326 | 4.0996 | 4.0707 | 4.045 | 4.0218 | 4.0008 | 3.9815 | 3.9635 | 3.9469 | 3.9314 | 3.9167 | 3.903 | 3.8899 | 3.8775 | 3.8657 | 3.8544 | 3.8437 | 3.8333 | 3.8234 | 3.8138 | 3.8046 | 3.7958 | 3.7872 | 3.7789 | 3.7708 | 3.763 | 3.7554 | 3.7481 | 3.741 | 3.734 | 3.7272 | 3.7206 | 3.7142 | 3.7079 | 3.7017 | 3.6957 | 3.6898 | 3.6841 | 3.6785 | 3.673 | 3.6676 | 3.6623 | 3.6571 | 3.652 | 3.647 | 3.6373 | 3.6279 | 3.6189 | 3.6101 | 3.6016 | 3.5933 | 3.5853 | 3.5775 | 3.5699 | 3.5625 | 3.5553 | 3.5483 | 3.5414 | 3.5347 | 3.5282 | 3.5217 | 3.5155 | 3.5093 | 3.5033 | 3.4974 | 3.4916 | 3.4859 | 3.4804 | 3.4749 | 3.4696 | 3.463 | 3.4565 | 3.4502 | 3.4441 | 3.438 | 3.4321 | 3.4262 | 3.4205 | 3.4149 | 3.4094 | 3.4039 | 3.3986 | 3.3934 | 3.3882 | 3.3831 | 3.3781 | 3.3732 | 3.3684 | 3.3636 | 3.3589 | 3.3496 | 3.3406 | 3.3318 | 3.3233 | 3.315 | 3.3068 | 3.2988 | 3.291 | 3.2834 | 3.2759 | 3.2614 | 3.2475 | 3.234 | 3.2209 | 3.2083 | 3.1961 | 3.1841 | 3.1725 | 3.1612 | 3.1502 | 3.1394 | 3.1289 | 3.1186 | 3.1085 | 3.0986 | 3.0889 | 3.0793 | 3.0699 | 3.0606 | 3.0515 | 3.0425 | 3.0336 | 3.0249 | 3.0162 | 3.0076 | 2.9991 | 2.9908 | 2.9824 | 2.9742 | 2.966 | 2.9579 | 2.9498 | 2.9418 | 2.9338 | 2.9258 | 2.9179 | 2.91 | 2.9022 | 2.8943 | 2.8865 | 2.8786 | 2.8708 | 2.863 | 2.8551 | 2.8473 | 2.8394 | 2.8315 | 2.8235 | 2.8155 | 2.8075 | 2.7994 | 2.7912 | 2.783 | 2.7747 | 2.7662 | 2.7577 | 2.7491 | 2.7403 | 2.7314 | 2.7223 | 2.713 | 2.7035 | 2.6938 | 2.6838 | 2.6735 | 2.6628 | 2.6518 | 2.6403 | 2.6282 | 2.6156 | 2.6021 | 2.5877 | 2.5722 | 2.5551 | 2.5361 | 2.5142 | 2.4881 | 2.4546 | 2.4044 | 2.3975 | 2.3898 | 2.3814 | 2.3719 | 2.3611 | 2.3484 | 2.3327 | 2.3117 | 2.2788 | 0 | [209 empty] | 233 | 0 | 0.97338 | 0.97527 | 0.97606 | 0.97685 | 0.97735 | 0.97769 | 0.97796 | 0.97819 | 0.97837 | 0.97853 | 0.97868 | 0.97881 | 0.97967 | 0.98018 | 0.98056 | 0.98085 | 0.98109 | 0.98129 | 0.98147 | 0.98163 | 0.98177 | 0.9819 | 0.98201 | 0.98212 | 0.98222 | 0.98232 | 0.98241 | 0.98249 | 0.98257 | 0.98265 | 0.98272 | 0.98279 | 0.98285 | 0.98291 | 0.98297 | 0.98303 | 0.98309 | 0.98314 | 0.98319 | 0.98324 | 0.98329 | 0.98334 | 0.98338 | 0.98343 | 0.98347 | 0.98351 | 0.98355 | 0.98359 | 0.98363 | 0.98367 | 0.98371 | 0.98374 | 0.98378 | 0.98381 | 0.98385 | 0.98388 | 0.98391 | 0.98394 | 0.98397 | 0.984 | 0.98403 | 0.98409 | 0.98415 | 0.9842 | 0.98426 | 0.98431 | 0.98436 | 0.9844 | 0.98445 | 0.9845 | 0.98454 | 0.98459 | 0.98463 | 0.98467 | 0.98471 | 0.98475 | 0.98479 | 0.98482 | 0.98486 | 0.9849 | 0.98493 | 0.98497 | 0.985 | 0.98503 | 0.98507 | 0.9851 | 0.98514 | 0.98518 | 0.98521 | 0.98525 | 0.98529 | 0.98532 | 0.98536 | 0.98539 | 0.98542 | 0.98546 | 0.98549 | 0.98552 | 0.98555 | 0.98558 | 0.98561 | 0.98564 | 0.98567 | 0.9857 | 0.98573 | 0.98576 | 0.98581 | 0.98587 | 0.98592 | 0.98597 | 0.98602 | 0.98607 | 0.98612 | 0.98616 | 0.98621 | 0.98625 | 0.98634 | 0.98642 | 0.9865 | 0.98658 | 0.98666 | 0.98673 | 0.9868 | 0.98687 | 0.98694 | 0.987 | 0.98707 | 0.98713 | 0.98719 | 0.98725 | 0.98731 | 0.98737 | 0.98742 | 0.98748 | 0.98754 | 0.98759 | 0.98764 | 0.9877 | 0.98775 | 0.9878 | 0.98785 | 0.9879 | 0.98795 | 0.988 | 0.98805 | 0.9881 | 0.98815 | 0.9882 | 0.98825 | 0.98829 | 0.98834 | 0.98839 | 0.98844 | 0.98848 | 0.98853 | 0.98858 | 0.98862 | 0.98867 | 0.98872 | 0.98876 | 0.98881 | 0.98886 | 0.98891 | 0.98895 | 0.989 | 0.98905 | 0.9891 | 0.98915 | 0.9892 | 0.98925 | 0.9893 | 0.98935 | 0.9894 | 0.98945 | 0.98951 | 0.98956 | 0.98962 | 0.98968 | 0.98973 | 0.98979 | 0.98986 | 0.98992 | 0.98999 | 0.99006 | 0.99013 | 0.99021 | 0.99029 | 0.99038 | 0.99047 | 0.99057 | 0.99069 | 0.99082 | 0.99098 | 0.99119 | 0.99149 | 0.99154 | 0.99158 | 0.99163 | 0.99169 | 0.99176 | 0.99184 | 0.99193 | 0.99206 | 0.99227 | 1
| 234 | 387420489 | 5.3533 | 5.0527 | 4.9289 | 4.8031 | 4.7285 | 4.6745 | 4.6326 | 4.5983 | 4.5688 | 4.5432 | 4.5206 | 4.5004 | 4.3621 | 4.2795 | 4.2196 | 4.173 | 4.1341 | 4.101 | 4.0721 | 4.0464 | 4.0233 | 4.0021 | 3.9828 | 3.9648 | 3.9482 | 3.9327 | 3.918 | 3.9042 | 3.8911 | 3.8788 | 3.867 | 3.8557 | 3.8449 | 3.8346 | 3.8247 | 3.8152 | 3.8059 | 3.797 | 3.7885 | 3.7802 | 3.7721 | 3.7644 | 3.7568 | 3.7494 | 3.7423 | 3.7353 | 3.7286 | 3.7219 | 3.7155 | 3.7092 | 3.7031 | 3.6971 | 3.6912 | 3.6855 | 3.6799 | 3.6743 | 3.6689 | 3.6637 | 3.6585 | 3.6534 | 3.6484 | 3.6386 | 3.6293 | 3.6202 | 3.6114 | 3.6028 | 3.5946 | 3.5865 | 3.5787 | 3.5712 | 3.5638 | 3.5565 | 3.5495 | 3.5426 | 3.5359 | 3.5294 | 3.523 | 3.5167 | 3.5106 | 3.5046 | 3.4987 | 3.4929 | 3.4872 | 3.4817 | 3.4762 | 3.4708 | 3.4643 | 3.4578 | 3.4515 | 3.4454 | 3.4393 | 3.4334 | 3.4275 | 3.4218 | 3.4162 | 3.4107 | 3.4053 | 3.3999 | 3.3947 | 3.3895 | 3.3844 | 3.3794 | 3.3745 | 3.3696 | 3.3648 | 3.3601 | 3.3509 | 3.3419 | 3.3331 | 3.3245 | 3.3162 | 3.3081 | 3.3001 | 3.2923 | 3.2847 | 3.2772 | 3.2627 | 3.2487 | 3.2353 | 3.2222 | 3.2096 | 3.1973 | 3.1854 | 3.1739 | 3.1626 | 3.1516 | 3.1408 | 3.1303 | 3.1199 | 3.1098 | 3.0999 | 3.0902 | 3.0806 | 3.0712 | 3.062 | 3.0528 | 3.0438 | 3.035 | 3.0262 | 3.0175 | 3.009 | 3.0005 | 2.9921 | 2.9838 | 2.9755 | 2.9673 | 2.9592 | 2.9511 | 2.9431 | 2.9351 | 2.9272 | 2.9193 | 2.9114 | 2.9035 | 2.8957 | 2.8878 | 2.88 | 2.8722 | 2.8644 | 2.8565 | 2.8487 | 2.8408 | 2.8329 | 2.8249 | 2.8169 | 2.8089 | 2.8008 | 2.7926 | 2.7844 | 2.776 | 2.7676 | 2.7591 | 2.7505 | 2.7417 | 2.7328 | 2.7237 | 2.7144 | 2.7049 | 2.6952 | 2.6852 | 2.6749 | 2.6642 | 2.6531 | 2.6416 | 2.6296 | 2.6169 | 2.6034 | 2.589 | 2.5735 | 2.5564 | 2.5374 | 2.5155 | 2.4894 | 2.4559 | 2.4058 | 2.3988 | 2.3912 | 2.3827 | 2.3733 | 2.3624 | 2.3497 | 2.3339 | 2.313 | 2.2801 | 0 | [209 empty] | 234 | 0 | 0.97355 | 0.97535 | 0.97616 | 0.97697 | 0.97744 | 0.97778 | 0.97805 | 0.97826 | 0.97846 | 0.97862 | 0.97876 | 0.97889 | 0.97975 | 0.98026 | 0.98063 | 0.98092 | 0.98116 | 0.98136 | 0.98154 | 0.9817 | 0.98184 | 0.98197 | 0.98209 | 0.9822 | 0.9823 | 0.98239 | 0.98248 | 0.98256 | 0.98264 | 0.98272 | 0.98279 | 0.98285 | 0.98292 | 0.98298 | 0.98304 | 0.9831 | 0.98315 | 0.98321 | 0.98326 | 0.98331 | 0.98336 | 0.9834 | 0.98345 | 0.98349 | 0.98354 | 0.98358 | 0.98362 | 0.98366 | 0.9837 | 0.98373 | 0.98377 | 0.98381 | 0.98384 | 0.98388 | 0.98391 | 0.98394 | 0.98398 | 0.98401 | 0.98404 | 0.98407 | 0.9841 | 0.98416 | 0.98421 | 0.98427 | 0.98432 | 0.98437 | 0.98442 | 0.98447 | 0.98451 | 0.98456 | 0.9846 | 0.98465 | 0.98469 | 0.98473 | 0.98477 | 0.98481 | 0.98485 | 0.98488 | 0.98492 | 0.98496 | 0.98499 | 0.98503 | 0.98506 | 0.98509 | 0.98513 | 0.98516 | 0.9852 | 0.98523 | 0.98527 | 0.98531 | 0.98534 | 0.98538 | 0.98541 | 0.98545 | 0.98548 | 0.98551 | 0.98555 | 0.98558 | 0.98561 | 0.98564 | 0.98567 | 0.9857 | 0.98573 | 0.98576 | 0.98579 | 0.98582 | 0.98587 | 0.98592 | 0.98598 | 0.98603 | 0.98608 | 0.98612 | 0.98617 | 0.98622 | 0.98626 | 0.98631 | 0.98639 | 0.98648 | 0.98656 | 0.98663 | 0.98671 | 0.98678 | 0.98685 | 0.98692 | 0.98699 | 0.98705 | 0.98712 | 0.98718 | 0.98724 | 0.9873 | 0.98736 | 0.98742 | 0.98747 | 0.98753 | 0.98758 | 0.98764 | 0.98769 | 0.98774 | 0.9878 | 0.98785 | 0.9879 | 0.98795 | 0.988 | 0.98805 | 0.9881 | 0.98815 | 0.98819 | 0.98824 | 0.98829 | 0.98834 | 0.98838 | 0.98843 | 0.98848 | 0.98853 | 0.98857 | 0.98862 | 0.98867 | 0.98871 | 0.98876 | 0.98881 | 0.98885 | 0.9889 | 0.98895 | 0.98899 | 0.98904 | 0.98909 | 0.98914 | 0.98919 | 0.98924 | 0.98929 | 0.98934 | 0.98939 | 0.98944 | 0.98949 | 0.98955 | 0.9896 | 0.98966 | 0.98971 | 0.98977 | 0.98983 | 0.98989 | 0.98996 | 0.99002 | 0.99009 | 0.99017 | 0.99024 | 0.99032 | 0.99041 | 0.9905 | 0.99061 | 0.99072 | 0.99086 | 0.99101 | 0.99122 | 0.99152 | 0.99157 | 0.99161 | 0.99166 | 0.99172 | 0.99179 | 0.99186 | 0.99196 | 0.99209 | 0.99229 | 1
| 235 | 387420489 | 5.3526 | 5.0548 | 4.9298 | 4.8045 | 4.7306 | 4.6762 | 4.6344 | 4.5993 | 4.5697 | 4.5438 | 4.5211 | 4.5006 | 4.363 | 4.2806 | 4.2209 | 4.1738 | 4.1351 | 4.102 | 4.0731 | 4.0474 | 4.0243 | 4.0032 | 3.9839 | 3.966 | 3.9493 | 3.9338 | 3.9192 | 3.9054 | 3.8924 | 3.8799 | 3.8681 | 3.8569 | 3.8461 | 3.8358 | 3.8259 | 3.8163 | 3.8071 | 3.7983 | 3.7897 | 3.7814 | 3.7733 | 3.7655 | 3.7579 | 3.7506 | 3.7434 | 3.7365 | 3.7297 | 3.7231 | 3.7166 | 3.7103 | 3.7042 | 3.6982 | 3.6923 | 3.6866 | 3.681 | 3.6755 | 3.6701 | 3.6648 | 3.6596 | 3.6545 | 3.6495 | 3.6398 | 3.6304 | 3.6214 | 3.6126 | 3.6041 | 3.5958 | 3.5878 | 3.58 | 3.5724 | 3.565 | 3.5578 | 3.5507 | 3.5439 | 3.5372 | 3.5307 | 3.5243 | 3.518 | 3.5118 | 3.5058 | 3.4999 | 3.4941 | 3.4885 | 3.4829 | 3.4774 | 3.4721 | 3.4655 | 3.459 | 3.4527 | 3.4466 | 3.4405 | 3.4346 | 3.4288 | 3.423 | 3.4174 | 3.4119 | 3.4065 | 3.4011 | 3.3959 | 3.3907 | 3.3857 | 3.3807 | 3.3757 | 3.3709 | 3.3661 | 3.3614 | 3.3521 | 3.3432 | 3.3344 | 3.3258 | 3.3175 | 3.3093 | 3.3014 | 3.2936 | 3.286 | 3.2785 | 3.264 | 3.25 | 3.2365 | 3.2235 | 3.2109 | 3.1986 | 3.1867 | 3.1751 | 3.1638 | 3.1528 | 3.142 | 3.1315 | 3.1212 | 3.1111 | 3.1012 | 3.0915 | 3.0819 | 3.0725 | 3.0633 | 3.0541 | 3.0451 | 3.0363 | 3.0275 | 3.0188 | 3.0103 | 3.0018 | 2.9934 | 2.9851 | 2.9768 | 2.9686 | 2.9605 | 2.9524 | 2.9444 | 2.9364 | 2.9285 | 2.9206 | 2.9127 | 2.9048 | 2.897 | 2.8891 | 2.8813 | 2.8735 | 2.8656 | 2.8578 | 2.8499 | 2.8421 | 2.8341 | 2.8262 | 2.8182 | 2.8102 | 2.8021 | 2.7939 | 2.7857 | 2.7774 | 2.7689 | 2.7604 | 2.7518 | 2.743 | 2.7341 | 2.725 | 2.7157 | 2.7062 | 2.6965 | 2.6865 | 2.6762 | 2.6656 | 2.6545 | 2.643 | 2.631 | 2.6183 | 2.6048 | 2.5905 | 2.5749 | 2.5579 | 2.5388 | 2.517 | 2.4909 | 2.4573 | 2.4072 | 2.4002 | 2.3926 | 2.3842 | 2.3747 | 2.3639 | 2.3512 | 2.3355 | 2.3145 | 2.2815 | 0 | [209 empty] | 235 | 0 | 0.97361 | 0.97547 | 0.97626 | 0.97705 | 0.97753 | 0.97788 | 0.97815 | 0.97837 | 0.97855 | 0.97871 | 0.97885 | 0.97898 | 0.97984 | 0.98035 | 0.98072 | 0.981 | 0.98124 | 0.98144 | 0.98162 | 0.98178 | 0.98192 | 0.98204 | 0.98216 | 0.98227 | 0.98237 | 0.98246 | 0.98255 | 0.98263 | 0.98271 | 0.98279 | 0.98286 | 0.98292 | 0.98299 | 0.98305 | 0.98311 | 0.98317 | 0.98322 | 0.98328 | 0.98333 | 0.98338 | 0.98342 | 0.98347 | 0.98352 | 0.98356 | 0.9836 | 0.98364 | 0.98368 | 0.98372 | 0.98376 | 0.9838 | 0.98384 | 0.98387 | 0.98391 | 0.98394 | 0.98397 | 0.98401 | 0.98404 | 0.98407 | 0.9841 | 0.98413 | 0.98416 | 0.98422 | 0.98427 | 0.98433 | 0.98438 | 0.98443 | 0.98448 | 0.98453 | 0.98457 | 0.98462 | 0.98466 | 0.98471 | 0.98475 | 0.98479 | 0.98483 | 0.98487 | 0.98491 | 0.98494 | 0.98498 | 0.98501 | 0.98505 | 0.98508 | 0.98512 | 0.98515 | 0.98518 | 0.98521 | 0.98525 | 0.98529 | 0.98533 | 0.98537 | 0.9854 | 0.98544 | 0.98547 | 0.9855 | 0.98554 | 0.98557 | 0.9856 | 0.98563 | 0.98566 | 0.9857 | 0.98573 | 0.98575 | 0.98578 | 0.98581 | 0.98584 | 0.98587 | 0.98592 | 0.98598 | 0.98603 | 0.98608 | 0.98613 | 0.98618 | 0.98622 | 0.98627 | 0.98631 | 0.98636 | 0.98644 | 0.98653 | 0.98661 | 0.98668 | 0.98676 | 0.98683 | 0.9869 | 0.98697 | 0.98704 | 0.9871 | 0.98716 | 0.98723 | 0.98729 | 0.98735 | 0.98741 | 0.98746 | 0.98752 | 0.98758 | 0.98763 | 0.98768 | 0.98774 | 0.98779 | 0.98784 | 0.98789 | 0.98794 | 0.98799 | 0.98804 | 0.98809 | 0.98814 | 0.98819 | 0.98824 | 0.98829 | 0.98833 | 0.98838 | 0.98843 | 0.98847 | 0.98852 | 0.98857 | 0.98861 | 0.98866 | 0.98871 | 0.98875 | 0.9888 | 0.98885 | 0.98889 | 0.98894 | 0.98899 | 0.98903 | 0.98908 | 0.98913 | 0.98918 | 0.98923 | 0.98928 | 0.98933 | 0.98938 | 0.98943 | 0.98948 | 0.98953 | 0.98958 | 0.98964 | 0.98969 | 0.98975 | 0.98981 | 0.98987 | 0.98993 | 0.98999 | 0.99006 | 0.99013 | 0.9902 | 0.99028 | 0.99036 | 0.99044 | 0.99054 | 0.99064 | 0.99075 | 0.99089 | 0.99104 | 0.99125 | 0.99155 | 0.99159 | 0.99164 | 0.99169 | 0.99175 | 0.99181 | 0.99189 | 0.99199 | 0.99212 | 0.99232 | 1
| 236 | 387420489 | 5.3566 | 5.0548 | 4.9316 | 4.806 | 4.7311 | 4.6768 | 4.6351 | 4.6008 | 4.5713 | 4.5456 | 4.523 | 4.5026 | 4.3646 | 4.2819 | 4.2222 | 4.1753 | 4.1365 | 4.1034 | 4.0745 | 4.0488 | 4.0257 | 4.0046 | 3.9852 | 3.9673 | 3.9507 | 3.9351 | 3.9205 | 3.9067 | 3.8936 | 3.8812 | 3.8694 | 3.8582 | 3.8474 | 3.837 | 3.8272 | 3.8176 | 3.8084 | 3.7995 | 3.791 | 3.7826 | 3.7746 | 3.7668 | 3.7593 | 3.7519 | 3.7447 | 3.7378 | 3.731 | 3.7244 | 3.718 | 3.7117 | 3.7055 | 3.6995 | 3.6937 | 3.6879 | 3.6823 | 3.6768 | 3.6714 | 3.6661 | 3.6609 | 3.6558 | 3.6509 | 3.6411 | 3.6317 | 3.6227 | 3.6138 | 3.6053 | 3.597 | 3.589 | 3.5812 | 3.5736 | 3.5662 | 3.559 | 3.552 | 3.5451 | 3.5384 | 3.5319 | 3.5255 | 3.5192 | 3.5131 | 3.5071 | 3.5012 | 3.4954 | 3.4897 | 3.4842 | 3.4787 | 3.4733 | 3.4668 | 3.4604 | 3.4541 | 3.4479 | 3.4418 | 3.4359 | 3.4301 | 3.4244 | 3.4187 | 3.4132 | 3.4078 | 3.4025 | 3.3972 | 3.392 | 3.387 | 3.3819 | 3.377 | 3.3722 | 3.3674 | 3.3626 | 3.3534 | 3.3444 | 3.3356 | 3.3271 | 3.3187 | 3.3106 | 3.3027 | 3.2949 | 3.2873 | 3.2798 | 3.2653 | 3.2513 | 3.2378 | 3.2248 | 3.2122 | 3.1999 | 3.188 | 3.1765 | 3.1652 | 3.1541 | 3.1434 | 3.1329 | 3.1226 | 3.1124 | 3.1025 | 3.0928 | 3.0833 | 3.0738 | 3.0646 | 3.0555 | 3.0465 | 3.0376 | 3.0288 | 3.0202 | 3.0116 | 3.0031 | 2.9947 | 2.9864 | 2.9781 | 2.97 | 2.9618 | 2.9538 | 2.9458 | 2.9378 | 2.9298 | 2.9219 | 2.914 | 2.9062 | 2.8983 | 2.8905 | 2.8827 | 2.8749 | 2.867 | 2.8592 | 2.8513 | 2.8434 | 2.8355 | 2.8276 | 2.8196 | 2.8115 | 2.8034 | 2.7953 | 2.787 | 2.7787 | 2.7703 | 2.7618 | 2.7532 | 2.7444 | 2.7355 | 2.7264 | 2.7171 | 2.7076 | 2.6979 | 2.6879 | 2.6776 | 2.6669 | 2.6559 | 2.6443 | 2.6323 | 2.6196 | 2.6062 | 2.5918 | 2.5762 | 2.5591 | 2.5401 | 2.5183 | 2.4922 | 2.4587 | 2.4085 | 2.4015 | 2.3939 | 2.3855 | 2.376 | 2.3652 | 2.3524 | 2.3366 | 2.3157 | 2.2828 | 0 | [209 empty] | 236 | 0 | 0.97375 | 0.97555 | 0.97636 | 0.97716 | 0.97763 | 0.97797 | 0.97823 | 0.97845 | 0.97863 | 0.9788 | 0.97894 | 0.97907 | 0.97992 | 0.98043 | 0.98079 | 0.98108 | 0.98132 | 0.98152 | 0.98169 | 0.98185 | 0.98199 | 0.98211 | 0.98223 | 0.98234 | 0.98244 | 0.98253 | 0.98262 | 0.9827 | 0.98278 | 0.98285 | 0.98292 | 0.98299 | 0.98306 | 0.98312 | 0.98318 | 0.98323 | 0.98329 | 0.98334 | 0.98339 | 0.98344 | 0.98349 | 0.98354 | 0.98358 | 0.98362 | 0.98367 | 0.98371 | 0.98375 | 0.98379 | 0.98383 | 0.98386 | 0.9839 | 0.98394 | 0.98397 | 0.984 | 0.98404 | 0.98407 | 0.9841 | 0.98413 | 0.98416 | 0.98419 | 0.98422 | 0.98428 | 0.98434 | 0.98439 | 0.98444 | 0.98449 | 0.98454 | 0.98459 | 0.98464 | 0.98468 | 0.98472 | 0.98477 | 0.98481 | 0.98485 | 0.98489 | 0.98493 | 0.98497 | 0.985 | 0.98504 | 0.98507 | 0.98511 | 0.98514 | 0.98518 | 0.98521 | 0.98524 | 0.98527 | 0.98531 | 0.98535 | 0.98539 | 0.98542 | 0.98546 | 0.98549 | 0.98553 | 0.98556 | 0.98559 | 0.98563 | 0.98566 | 0.98569 | 0.98572 | 0.98575 | 0.98578 | 0.98581 | 0.98584 | 0.98587 | 0.9859 | 0.98592 | 0.98598 | 0.98603 | 0.98608 | 0.98613 | 0.98618 | 0.98623 | 0.98628 | 0.98632 | 0.98637 | 0.98641 | 0.9865 | 0.98658 | 0.98666 | 0.98673 | 0.98681 | 0.98688 | 0.98695 | 0.98702 | 0.98709 | 0.98715 | 0.98721 | 0.98728 | 0.98734 | 0.9874 | 0.98745 | 0.98751 | 0.98757 | 0.98762 | 0.98768 | 0.98773 | 0.98778 | 0.98784 | 0.98789 | 0.98794 | 0.98799 | 0.98804 | 0.98809 | 0.98814 | 0.98819 | 0.98823 | 0.98828 | 0.98833 | 0.98838 | 0.98842 | 0.98847 | 0.98852 | 0.98856 | 0.98861 | 0.98866 | 0.9887 | 0.98875 | 0.9888 | 0.98884 | 0.98889 | 0.98893 | 0.98898 | 0.98903 | 0.98907 | 0.98912 | 0.98917 | 0.98922 | 0.98927 | 0.98931 | 0.98936 | 0.98941 | 0.98946 | 0.98952 | 0.98957 | 0.98962 | 0.98968 | 0.98973 | 0.98979 | 0.98984 | 0.9899 | 0.98997 | 0.99003 | 0.99009 | 0.99016 | 0.99024 | 0.99031 | 0.99039 | 0.99048 | 0.99057 | 0.99067 | 0.99079 | 0.99092 | 0.99108 | 0.99128 | 0.99158 | 0.99162 | 0.99167 | 0.99172 | 0.99178 | 0.99184 | 0.99192 | 0.99201 | 0.99214 | 0.99234 | 1
| 237 | 387420489 | 5.3551 | 5.0575 | 4.9323 | 4.8071 | 4.7334 | 4.6789 | 4.637 | 4.6017 | 4.572 | 4.5463 | 4.5235 | 4.5029 | 4.3655 | 4.283 | 4.2233 | 4.1762 | 4.1376 | 4.1044 | 4.0755 | 4.0498 | 4.0268 | 4.0057 | 3.9863 | 3.9684 | 3.9518 | 3.9362 | 3.9217 | 3.9079 | 3.8948 | 3.8824 | 3.8705 | 3.8593 | 3.8485 | 3.8382 | 3.8283 | 3.8187 | 3.8096 | 3.8007 | 3.7921 | 3.7838 | 3.7757 | 3.7679 | 3.7604 | 3.753 | 3.7459 | 3.7389 | 3.7322 | 3.7255 | 3.7191 | 3.7128 | 3.7067 | 3.7007 | 3.6948 | 3.6891 | 3.6834 | 3.6779 | 3.6725 | 3.6672 | 3.6621 | 3.657 | 3.652 | 3.6423 | 3.6329 | 3.6238 | 3.6151 | 3.6066 | 3.5983 | 3.5903 | 3.5825 | 3.5749 | 3.5675 | 3.5603 | 3.5532 | 3.5464 | 3.5397 | 3.5331 | 3.5267 | 3.5205 | 3.5143 | 3.5083 | 3.5024 | 3.4966 | 3.491 | 3.4854 | 3.4799 | 3.4745 | 3.468 | 3.4615 | 3.4552 | 3.4491 | 3.443 | 3.4371 | 3.4313 | 3.4256 | 3.4199 | 3.4144 | 3.409 | 3.4037 | 3.3984 | 3.3933 | 3.3882 | 3.3832 | 3.3783 | 3.3734 | 3.3686 | 3.3639 | 3.3547 | 3.3457 | 3.3369 | 3.3284 | 3.32 | 3.3119 | 3.3039 | 3.2961 | 3.2885 | 3.281 | 3.2665 | 3.2526 | 3.2391 | 3.2261 | 3.2134 | 3.2012 | 3.1893 | 3.1777 | 3.1664 | 3.1554 | 3.1446 | 3.1341 | 3.1238 | 3.1137 | 3.1038 | 3.0941 | 3.0845 | 3.0751 | 3.0658 | 3.0567 | 3.0477 | 3.0389 | 3.0301 | 3.0214 | 3.0129 | 3.0044 | 2.996 | 2.9877 | 2.9794 | 2.9713 | 2.9631 | 2.9551 | 2.947 | 2.9391 | 2.9311 | 2.9232 | 2.9153 | 2.9075 | 2.8996 | 2.8918 | 2.8839 | 2.8761 | 2.8683 | 2.8605 | 2.8526 | 2.8447 | 2.8368 | 2.8288 | 2.8209 | 2.8128 | 2.8047 | 2.7966 | 2.7884 | 2.78 | 2.7716 | 2.7631 | 2.7545 | 2.7457 | 2.7368 | 2.7277 | 2.7184 | 2.7089 | 2.6992 | 2.6892 | 2.6789 | 2.6683 | 2.6572 | 2.6457 | 2.6337 | 2.621 | 2.6076 | 2.5932 | 2.5776 | 2.5606 | 2.5415 | 2.5197 | 2.4936 | 2.4601 | 2.41 | 2.403 | 2.3953 | 2.3869 | 2.3774 | 2.3666 | 2.3539 | 2.3382 | 2.3172 | 2.2842 | 0 | [209 empty] | 237 | 0 | 0.97386 | 0.97568 | 0.97646 | 0.97724 | 0.97772 | 0.97806 | 0.97833 | 0.97855 | 0.97873 | 0.97889 | 0.97903 | 0.97916 | 0.98001 | 0.98051 | 0.98087 | 0.98116 | 0.98139 | 0.98159 | 0.98177 | 0.98192 | 0.98206 | 0.98219 | 0.9823 | 0.98241 | 0.98251 | 0.9826 | 0.98269 | 0.98277 | 0.98285 | 0.98292 | 0.98299 | 0.98306 | 0.98312 | 0.98319 | 0.98324 | 0.9833 | 0.98336 | 0.98341 | 0.98346 | 0.98351 | 0.98355 | 0.9836 | 0.98365 | 0.98369 | 0.98373 | 0.98377 | 0.98381 | 0.98385 | 0.98389 | 0.98393 | 0.98396 | 0.984 | 0.98403 | 0.98407 | 0.9841 | 0.98413 | 0.98416 | 0.9842 | 0.98423 | 0.98426 | 0.98429 | 0.98434 | 0.9844 | 0.98445 | 0.9845 | 0.98455 | 0.9846 | 0.98465 | 0.9847 | 0.98474 | 0.98478 | 0.98483 | 0.98487 | 0.98491 | 0.98495 | 0.98499 | 0.98502 | 0.98506 | 0.9851 | 0.98513 | 0.98517 | 0.9852 | 0.98523 | 0.98527 | 0.9853 | 0.98533 | 0.98537 | 0.98541 | 0.98544 | 0.98548 | 0.98551 | 0.98555 | 0.98558 | 0.98562 | 0.98565 | 0.98568 | 0.98571 | 0.98574 | 0.98578 | 0.98581 | 0.98584 | 0.98586 | 0.98589 | 0.98592 | 0.98595 | 0.98598 | 0.98603 | 0.98608 | 0.98614 | 0.98619 | 0.98623 | 0.98628 | 0.98633 | 0.98637 | 0.98642 | 0.98646 | 0.98655 | 0.98663 | 0.98671 | 0.98678 | 0.98686 | 0.98693 | 0.987 | 0.98707 | 0.98713 | 0.9872 | 0.98726 | 0.98732 | 0.98738 | 0.98744 | 0.9875 | 0.98756 | 0.98761 | 0.98767 | 0.98772 | 0.98778 | 0.98783 | 0.98788 | 0.98793 | 0.98798 | 0.98803 | 0.98808 | 0.98813 | 0.98818 | 0.98823 | 0.98828 | 0.98832 | 0.98837 | 0.98842 | 0.98847 | 0.98851 | 0.98856 | 0.98861 | 0.98865 | 0.9887 | 0.98874 | 0.98879 | 0.98884 | 0.98888 | 0.98893 | 0.98897 | 0.98902 | 0.98907 | 0.98911 | 0.98916 | 0.98921 | 0.98926 | 0.9893 | 0.98935 | 0.9894 | 0.98945 | 0.9895 | 0.98955 | 0.9896 | 0.98966 | 0.98971 | 0.98977 | 0.98982 | 0.98988 | 0.98994 | 0.99 | 0.99006 | 0.99013 | 0.9902 | 0.99027 | 0.99034 | 0.99042 | 0.99051 | 0.9906 | 0.9907 | 0.99082 | 0.99095 | 0.99111 | 0.99131 | 0.99161 | 0.99165 | 0.9917 | 0.99175 | 0.9918 | 0.99187 | 0.99195 | 0.99204 | 0.99217 | 0.99237 | 1
| 238 | 387420489 | 5.3584 | 5.0579 | 4.9331 | 4.8085 | 4.7335 | 4.6792 | 4.6373 | 4.6032 | 4.5738 | 4.5482 | 4.5254 | 4.505 | 4.3671 | 4.2844 | 4.2246 | 4.1778 | 4.139 | 4.1058 | 4.0769 | 4.0513 | 4.0281 | 4.007 | 3.9876 | 3.9697 | 3.9531 | 3.9375 | 3.9229 | 3.9091 | 3.896 | 3.8836 | 3.8719 | 3.8606 | 3.8498 | 3.8395 | 3.8296 | 3.82 | 3.8108 | 3.8019 | 3.7934 | 3.7851 | 3.777 | 3.7693 | 3.7617 | 3.7544 | 3.7472 | 3.7403 | 3.7335 | 3.7269 | 3.7204 | 3.7141 | 3.708 | 3.702 | 3.6961 | 3.6904 | 3.6848 | 3.6792 | 3.6739 | 3.6686 | 3.6634 | 3.6583 | 3.6533 | 3.6436 | 3.6341 | 3.6251 | 3.6163 | 3.6078 | 3.5995 | 3.5915 | 3.5837 | 3.5761 | 3.5687 | 3.5615 | 3.5544 | 3.5476 | 3.5409 | 3.5343 | 3.5279 | 3.5217 | 3.5155 | 3.5095 | 3.5036 | 3.4979 | 3.4922 | 3.4867 | 3.4812 | 3.4758 | 3.4693 | 3.4628 | 3.4566 | 3.4504 | 3.4443 | 3.4384 | 3.4326 | 3.4269 | 3.4212 | 3.4157 | 3.4103 | 3.405 | 3.3997 | 3.3945 | 3.3895 | 3.3845 | 3.3795 | 3.3747 | 3.3699 | 3.3652 | 3.3559 | 3.3469 | 3.3381 | 3.3296 | 3.3213 | 3.3131 | 3.3052 | 3.2974 | 3.2898 | 3.2823 | 3.2678 | 3.2538 | 3.2404 | 3.2274 | 3.2147 | 3.2025 | 3.1906 | 3.179 | 3.1677 | 3.1567 | 3.146 | 3.1354 | 3.1251 | 3.115 | 3.1051 | 3.0954 | 3.0858 | 3.0764 | 3.0672 | 3.058 | 3.0491 | 3.0402 | 3.0314 | 3.0228 | 3.0142 | 3.0057 | 2.9973 | 2.989 | 2.9808 | 2.9726 | 2.9644 | 2.9564 | 2.9484 | 2.9404 | 2.9324 | 2.9245 | 2.9167 | 2.9088 | 2.9009 | 2.8931 | 2.8853 | 2.8775 | 2.8697 | 2.8618 | 2.854 | 2.8461 | 2.8382 | 2.8302 | 2.8222 | 2.8142 | 2.8061 | 2.7979 | 2.7897 | 2.7814 | 2.773 | 2.7645 | 2.7558 | 2.7471 | 2.7381 | 2.729 | 2.7197 | 2.7103 | 2.7005 | 2.6905 | 2.6802 | 2.6696 | 2.6585 | 2.647 | 2.635 | 2.6223 | 2.6089 | 2.5945 | 2.5789 | 2.5619 | 2.5428 | 2.521 | 2.4949 | 2.4614 | 2.4113 | 2.4043 | 2.3966 | 2.3882 | 2.3788 | 2.3679 | 2.3551 | 2.3394 | 2.3185 | 2.2855 | 0 | [209 empty] | 238 | 0 | 0.97397 | 0.97577 | 0.97655 | 0.97735 | 0.97782 | 0.97815 | 0.97841 | 0.97863 | 0.97881 | 0.97897 | 0.97911 | 0.97924 | 0.98008 | 0.98058 | 0.98095 | 0.98123 | 0.98147 | 0.98167 | 0.98184 | 0.98199 | 0.98213 | 0.98226 | 0.98237 | 0.98248 | 0.98258 | 0.98267 | 0.98276 | 0.98284 | 0.98292 | 0.98299 | 0.98306 | 0.98313 | 0.98319 | 0.98325 | 0.98331 | 0.98337 | 0.98342 | 0.98347 | 0.98352 | 0.98357 | 0.98362 | 0.98367 | 0.98371 | 0.98375 | 0.9838 | 0.98384 | 0.98388 | 0.98392 | 0.98395 | 0.98399 | 0.98403 | 0.98406 | 0.9841 | 0.98413 | 0.98416 | 0.9842 | 0.98423 | 0.98426 | 0.98429 | 0.98432 | 0.98435 | 0.9844 | 0.98446 | 0.98451 | 0.98456 | 0.98461 | 0.98466 | 0.98471 | 0.98476 | 0.9848 | 0.98484 | 0.98489 | 0.98493 | 0.98497 | 0.98501 | 0.98504 | 0.98508 | 0.98512 | 0.98515 | 0.98519 | 0.98522 | 0.98526 | 0.98529 | 0.98532 | 0.98536 | 0.98539 | 0.98543 | 0.98546 | 0.9855 | 0.98554 | 0.98557 | 0.98561 | 0.98564 | 0.98567 | 0.98571 | 0.98574 | 0.98577 | 0.9858 | 0.98583 | 0.98586 | 0.98589 | 0.98592 | 0.98595 | 0.98598 | 0.986 | 0.98603 | 0.98609 | 0.98614 | 0.98619 | 0.98624 | 0.98629 | 0.98634 | 0.98638 | 0.98643 | 0.98647 | 0.98651 | 0.9866 | 0.98668 | 0.98676 | 0.98684 | 0.98691 | 0.98698 | 0.98705 | 0.98712 | 0.98718 | 0.98725 | 0.98731 | 0.98737 | 0.98743 | 0.98749 | 0.98755 | 0.9876 | 0.98766 | 0.98771 | 0.98777 | 0.98782 | 0.98787 | 0.98793 | 0.98798 | 0.98803 | 0.98808 | 0.98813 | 0.98818 | 0.98822 | 0.98827 | 0.98832 | 0.98837 | 0.98841 | 0.98846 | 0.98851 | 0.98855 | 0.9886 | 0.98865 | 0.98869 | 0.98874 | 0.98879 | 0.98883 | 0.98888 | 0.98892 | 0.98897 | 0.98901 | 0.98906 | 0.98911 | 0.98915 | 0.9892 | 0.98925 | 0.9893 | 0.98934 | 0.98939 | 0.98944 | 0.98949 | 0.98954 | 0.98959 | 0.98964 | 0.98969 | 0.98975 | 0.9898 | 0.98986 | 0.98992 | 0.98998 | 0.99004 | 0.9901 | 0.99016 | 0.99023 | 0.9903 | 0.99038 | 0.99046 | 0.99054 | 0.99064 | 0.99074 | 0.99085 | 0.99098 | 0.99114 | 0.99134 | 0.99164 | 0.99168 | 0.99172 | 0.99177 | 0.99183 | 0.99189 | 0.99197 | 0.99207 | 0.99219 | 0.99239 | 1
| 239 | 387420489 | 5.3575 | 5.0599 | 4.9353 | 4.8095 | 4.7359 | 4.6815 | 4.6394 | 4.6042 | 4.5747 | 4.5487 | 4.5258 | 4.5054 | 4.3678 | 4.2854 | 4.2257 | 4.1787 | 4.1399 | 4.1068 | 4.0779 | 4.0522 | 4.0291 | 4.0081 | 3.9887 | 3.9709 | 3.9542 | 3.9387 | 3.9241 | 3.9103 | 3.8972 | 3.8847 | 3.8729 | 3.8617 | 3.8509 | 3.8406 | 3.8307 | 3.8211 | 3.812 | 3.8031 | 3.7945 | 3.7862 | 3.7781 | 3.7704 | 3.7628 | 3.7555 | 3.7483 | 3.7414 | 3.7346 | 3.728 | 3.7215 | 3.7153 | 3.7091 | 3.7031 | 3.6972 | 3.6915 | 3.6859 | 3.6804 | 3.675 | 3.6697 | 3.6645 | 3.6594 | 3.6544 | 3.6447 | 3.6353 | 3.6263 | 3.6175 | 3.609 | 3.6008 | 3.5928 | 3.585 | 3.5774 | 3.57 | 3.5627 | 3.5557 | 3.5488 | 3.5421 | 3.5356 | 3.5292 | 3.5229 | 3.5168 | 3.5108 | 3.5049 | 3.4991 | 3.4934 | 3.4879 | 3.4824 | 3.477 | 3.4705 | 3.464 | 3.4577 | 3.4516 | 3.4455 | 3.4396 | 3.4338 | 3.428 | 3.4224 | 3.4169 | 3.4115 | 3.4062 | 3.4009 | 3.3957 | 3.3907 | 3.3857 | 3.3807 | 3.3759 | 3.3711 | 3.3664 | 3.3572 | 3.3482 | 3.3394 | 3.3309 | 3.3225 | 3.3144 | 3.3064 | 3.2986 | 3.291 | 3.2836 | 3.2691 | 3.2551 | 3.2416 | 3.2286 | 3.216 | 3.2037 | 3.1918 | 3.1803 | 3.169 | 3.1579 | 3.1472 | 3.1367 | 3.1264 | 3.1163 | 3.1064 | 3.0966 | 3.0871 | 3.0777 | 3.0684 | 3.0593 | 3.0503 | 3.0414 | 3.0327 | 3.024 | 3.0155 | 3.007 | 2.9986 | 2.9903 | 2.982 | 2.9739 | 2.9657 | 2.9577 | 2.9496 | 2.9417 | 2.9337 | 2.9258 | 2.9179 | 2.9101 | 2.9022 | 2.8944 | 2.8866 | 2.8787 | 2.8709 | 2.8631 | 2.8552 | 2.8473 | 2.8394 | 2.8315 | 2.8235 | 2.8155 | 2.8074 | 2.7992 | 2.791 | 2.7827 | 2.7743 | 2.7657 | 2.7571 | 2.7484 | 2.7394 | 2.7304 | 2.7211 | 2.7116 | 2.7019 | 2.6919 | 2.6816 | 2.671 | 2.6599 | 2.6484 | 2.6364 | 2.6237 | 2.6102 | 2.5959 | 2.5803 | 2.5633 | 2.5442 | 2.5224 | 2.4963 | 2.4628 | 2.4127 | 2.4057 | 2.3981 | 2.3896 | 2.3802 | 2.3694 | 2.3566 | 2.3409 | 2.32 | 2.287 | 0 | [209 empty] | 239 | 0 | 0.97409 | 0.9759 | 0.97665 | 0.97743 | 0.97789 | 0.97824 | 0.9785 | 0.97872 | 0.9789 | 0.97906 | 0.9792 | 0.97932 | 0.98017 | 0.98067 | 0.98103 | 0.98131 | 0.98154 | 0.98174 | 0.98191 | 0.98207 | 0.9822 | 0.98233 | 0.98244 | 0.98255 | 0.98265 | 0.98274 | 0.98283 | 0.98291 | 0.98299 | 0.98306 | 0.98313 | 0.9832 | 0.98326 | 0.98332 | 0.98338 | 0.98343 | 0.98349 | 0.98354 | 0.98359 | 0.98364 | 0.98368 | 0.98373 | 0.98377 | 0.98382 | 0.98386 | 0.9839 | 0.98394 | 0.98398 | 0.98402 | 0.98405 | 0.98409 | 0.98412 | 0.98416 | 0.98419 | 0.98423 | 0.98426 | 0.98429 | 0.98432 | 0.98435 | 0.98438 | 0.98441 | 0.98447 | 0.98452 | 0.98457 | 0.98462 | 0.98467 | 0.98472 | 0.98477 | 0.98481 | 0.98486 | 0.9849 | 0.98494 | 0.98498 | 0.98502 | 0.98506 | 0.9851 | 0.98514 | 0.98518 | 0.98521 | 0.98525 | 0.98528 | 0.98531 | 0.98535 | 0.98538 | 0.98541 | 0.98544 | 0.98548 | 0.98552 | 0.98555 | 0.98559 | 0.98563 | 0.98566 | 0.98569 | 0.98573 | 0.98576 | 0.98579 | 0.98582 | 0.98585 | 0.98588 | 0.98591 | 0.98594 | 0.98597 | 0.986 | 0.98603 | 0.98606 | 0.98608 | 0.98614 | 0.98619 | 0.98624 | 0.98629 | 0.98634 | 0.98639 | 0.98643 | 0.98648 | 0.98652 | 0.98657 | 0.98665 | 0.98673 | 0.98681 | 0.98688 | 0.98696 | 0.98703 | 0.9871 | 0.98716 | 0.98723 | 0.98729 | 0.98736 | 0.98742 | 0.98748 | 0.98754 | 0.98759 | 0.98765 | 0.98771 | 0.98776 | 0.98781 | 0.98787 | 0.98792 | 0.98797 | 0.98802 | 0.98807 | 0.98812 | 0.98817 | 0.98822 | 0.98827 | 0.98832 | 0.98836 | 0.98841 | 0.98846 | 0.9885 | 0.98855 | 0.9886 | 0.98864 | 0.98869 | 0.98873 | 0.98878 | 0.98883 | 0.98887 | 0.98892 | 0.98896 | 0.98901 | 0.98905 | 0.9891 | 0.98915 | 0.98919 | 0.98924 | 0.98929 | 0.98933 | 0.98938 | 0.98943 | 0.98948 | 0.98953 | 0.98958 | 0.98963 | 0.98968 | 0.98973 | 0.98978 | 0.98984 | 0.98989 | 0.98995 | 0.99001 | 0.99007 | 0.99013 | 0.9902 | 0.99027 | 0.99034 | 0.99041 | 0.99049 | 0.99058 | 0.99067 | 0.99077 | 0.99088 | 0.99101 | 0.99116 | 0.99136 | 0.99166 | 0.9917 | 0.99175 | 0.9918 | 0.99186 | 0.99192 | 0.992 | 0.99209 | 0.99222 | 0.99241 | 1
| 240 | 387420489 | 5.3615 | 5.0602 | 4.9361 | 4.8108 | 4.7357 | 4.6815 | 4.6399 | 4.6056 | 4.5763 | 4.5506 | 4.5279 | 4.5073 | 4.3694 | 4.2866 | 4.2271 | 4.1801 | 4.1413 | 4.1082 | 4.0793 | 4.0536 | 4.0305 | 4.0094 | 3.9901 | 3.9721 | 3.9555 | 3.9399 | 3.9253 | 3.9115 | 3.8985 | 3.886 | 3.8742 | 3.863 | 3.8522 | 3.8419 | 3.832 | 3.8225 | 3.8133 | 3.8044 | 3.7958 | 3.7875 | 3.7795 | 3.7717 | 3.7641 | 3.7568 | 3.7496 | 3.7427 | 3.7359 | 3.7293 | 3.7229 | 3.7166 | 3.7104 | 3.7044 | 3.6986 | 3.6928 | 3.6872 | 3.6817 | 3.6763 | 3.671 | 3.6658 | 3.6607 | 3.6557 | 3.646 | 3.6366 | 3.6275 | 3.6187 | 3.6102 | 3.602 | 3.5939 | 3.5861 | 3.5786 | 3.5712 | 3.5639 | 3.5569 | 3.5501 | 3.5434 | 3.5368 | 3.5304 | 3.5241 | 3.518 | 3.512 | 3.5061 | 3.5003 | 3.4947 | 3.4891 | 3.4837 | 3.4783 | 3.4717 | 3.4653 | 3.459 | 3.4529 | 3.4468 | 3.4409 | 3.4351 | 3.4293 | 3.4237 | 3.4182 | 3.4128 | 3.4074 | 3.4022 | 3.397 | 3.3919 | 3.3869 | 3.382 | 3.3772 | 3.3724 | 3.3677 | 3.3584 | 3.3494 | 3.3406 | 3.3321 | 3.3238 | 3.3156 | 3.3077 | 3.2999 | 3.2923 | 3.2848 | 3.2703 | 3.2564 | 3.2429 | 3.2299 | 3.2172 | 3.205 | 3.1931 | 3.1816 | 3.1703 | 3.1593 | 3.1485 | 3.138 | 3.1277 | 3.1176 | 3.1077 | 3.0979 | 3.0884 | 3.079 | 3.0697 | 3.0606 | 3.0516 | 3.0427 | 3.034 | 3.0253 | 3.0168 | 3.0083 | 2.9999 | 2.9916 | 2.9833 | 2.9752 | 2.967 | 2.959 | 2.951 | 2.943 | 2.935 | 2.9271 | 2.9193 | 2.9114 | 2.9036 | 2.8957 | 2.8879 | 2.8801 | 2.8723 | 2.8644 | 2.8566 | 2.8487 | 2.8408 | 2.8328 | 2.8249 | 2.8168 | 2.8087 | 2.8006 | 2.7924 | 2.784 | 2.7756 | 2.7671 | 2.7585 | 2.7497 | 2.7408 | 2.7317 | 2.7224 | 2.7129 | 2.7032 | 2.6932 | 2.6829 | 2.6723 | 2.6612 | 2.6497 | 2.6377 | 2.625 | 2.6115 | 2.5972 | 2.5816 | 2.5646 | 2.5455 | 2.5237 | 2.4976 | 2.4641 | 2.414 | 2.407 | 2.3994 | 2.3909 | 2.3815 | 2.3706 | 2.3579 | 2.3421 | 2.3211 | 2.2882 | 0 | [209 empty] | 240 | 0 | 0.97419 | 0.97597 | 0.97674 | 0.97753 | 0.978 | 0.97833 | 0.97859 | 0.9788 | 0.97898 | 0.97914 | 0.97928 | 0.97941 | 0.98024 | 0.98074 | 0.9811 | 0.98138 | 0.98162 | 0.98181 | 0.98198 | 0.98214 | 0.98227 | 0.9824 | 0.98251 | 0.98262 | 0.98272 | 0.98281 | 0.98289 | 0.98298 | 0.98305 | 0.98313 | 0.98319 | 0.98326 | 0.98332 | 0.98338 | 0.98344 | 0.9835 | 0.98355 | 0.9836 | 0.98365 | 0.9837 | 0.98375 | 0.98379 | 0.98384 | 0.98388 | 0.98392 | 0.98396 | 0.984 | 0.98404 | 0.98408 | 0.98412 | 0.98415 | 0.98419 | 0.98422 | 0.98425 | 0.98429 | 0.98432 | 0.98435 | 0.98438 | 0.98441 | 0.98444 | 0.98447 | 0.98453 | 0.98458 | 0.98463 | 0.98468 | 0.98473 | 0.98478 | 0.98483 | 0.98487 | 0.98492 | 0.98496 | 0.985 | 0.98504 | 0.98508 | 0.98512 | 0.98516 | 0.9852 | 0.98523 | 0.98527 | 0.9853 | 0.98534 | 0.98537 | 0.9854 | 0.98544 | 0.98547 | 0.9855 | 0.98554 | 0.98557 | 0.98561 | 0.98565 | 0.98568 | 0.98572 | 0.98575 | 0.98578 | 0.98581 | 0.98585 | 0.98588 | 0.98591 | 0.98594 | 0.98597 | 0.986 | 0.98603 | 0.98606 | 0.98608 | 0.98611 | 0.98614 | 0.98619 | 0.98624 | 0.98629 | 0.98634 | 0.98639 | 0.98644 | 0.98648 | 0.98653 | 0.98657 | 0.98662 | 0.9867 | 0.98678 | 0.98686 | 0.98693 | 0.98701 | 0.98708 | 0.98715 | 0.98721 | 0.98728 | 0.98734 | 0.9874 | 0.98746 | 0.98752 | 0.98758 | 0.98764 | 0.9877 | 0.98775 | 0.98781 | 0.98786 | 0.98791 | 0.98796 | 0.98801 | 0.98806 | 0.98812 | 0.98816 | 0.98821 | 0.98826 | 0.98831 | 0.98836 | 0.98841 | 0.98845 | 0.9885 | 0.98855 | 0.98859 | 0.98864 | 0.98868 | 0.98873 | 0.98878 | 0.98882 | 0.98887 | 0.98891 | 0.98896 | 0.989 | 0.98905 | 0.98909 | 0.98914 | 0.98919 | 0.98923 | 0.98928 | 0.98932 | 0.98937 | 0.98942 | 0.98947 | 0.98952 | 0.98956 | 0.98961 | 0.98966 | 0.98972 | 0.98977 | 0.98982 | 0.98987 | 0.98993 | 0.98999 | 0.99005 | 0.99011 | 0.99017 | 0.99023 | 0.9903 | 0.99037 | 0.99045 | 0.99052 | 0.99061 | 0.9907 | 0.9908 | 0.99091 | 0.99104 | 0.9912 | 0.99139 | 0.99169 | 0.99173 | 0.99178 | 0.99183 | 0.99188 | 0.99195 | 0.99202 | 0.99212 | 0.99224 | 0.99244 | 1
| 241 | 387420489 | 5.3609 | 5.0624 | 4.9381 | 4.8121 | 4.7381 | 4.684 | 4.642 | 4.6068 | 4.5771 | 4.5513 | 4.5283 | 4.5077 | 4.3701 | 4.2878 | 4.2281 | 4.1811 | 4.1423 | 4.1092 | 4.0803 | 4.0547 | 4.0315 | 4.0105 | 3.9911 | 3.9733 | 3.9566 | 3.941 | 3.9265 | 3.9127 | 3.8996 | 3.8872 | 3.8753 | 3.8641 | 3.8533 | 3.843 | 3.8331 | 3.8236 | 3.8144 | 3.8055 | 3.7969 | 3.7886 | 3.7806 | 3.7728 | 3.7652 | 3.7579 | 3.7508 | 3.7438 | 3.737 | 3.7304 | 3.7239 | 3.7176 | 3.7115 | 3.7055 | 3.6996 | 3.6939 | 3.6883 | 3.6828 | 3.6774 | 3.6721 | 3.6669 | 3.6619 | 3.6569 | 3.6471 | 3.6378 | 3.6287 | 3.6199 | 3.6114 | 3.6032 | 3.5952 | 3.5874 | 3.5798 | 3.5724 | 3.5652 | 3.5582 | 3.5513 | 3.5446 | 3.538 | 3.5316 | 3.5254 | 3.5192 | 3.5132 | 3.5073 | 3.5016 | 3.4959 | 3.4903 | 3.4849 | 3.4795 | 3.4729 | 3.4665 | 3.4602 | 3.454 | 3.448 | 3.4421 | 3.4362 | 3.4305 | 3.4249 | 3.4194 | 3.414 | 3.4086 | 3.4034 | 3.3982 | 3.3932 | 3.3882 | 3.3832 | 3.3784 | 3.3736 | 3.3689 | 3.3597 | 3.3507 | 3.3419 | 3.3333 | 3.325 | 3.3169 | 3.3089 | 3.3011 | 3.2935 | 3.2861 | 3.2716 | 3.2576 | 3.2441 | 3.2311 | 3.2185 | 3.2062 | 3.1944 | 3.1828 | 3.1715 | 3.1605 | 3.1497 | 3.1392 | 3.1289 | 3.1188 | 3.1089 | 3.0992 | 3.0896 | 3.0802 | 3.071 | 3.0619 | 3.0529 | 3.044 | 3.0352 | 3.0266 | 3.018 | 3.0096 | 3.0012 | 2.9929 | 2.9846 | 2.9764 | 2.9683 | 2.9602 | 2.9522 | 2.9442 | 2.9363 | 2.9284 | 2.9205 | 2.9127 | 2.9048 | 2.897 | 2.8892 | 2.8813 | 2.8735 | 2.8657 | 2.8578 | 2.8499 | 2.842 | 2.8341 | 2.8261 | 2.8181 | 2.81 | 2.8018 | 2.7936 | 2.7853 | 2.7769 | 2.7684 | 2.7597 | 2.751 | 2.7421 | 2.733 | 2.7237 | 2.7142 | 2.7045 | 2.6945 | 2.6842 | 2.6736 | 2.6626 | 2.6511 | 2.639 | 2.6263 | 2.6129 | 2.5985 | 2.583 | 2.5659 | 2.5469 | 2.5251 | 2.499 | 2.4655 | 2.4154 | 2.4084 | 2.4007 | 2.3923 | 2.3829 | 2.372 | 2.3593 | 2.3436 | 2.3227 | 2.2897 | 0 | [209 empty] | 241 | 0 | 0.97432 | 0.9761 | 0.97685 | 0.97762 | 0.97808 | 0.97841 | 0.97867 | 0.97889 | 0.97907 | 0.97923 | 0.97937 | 0.97949 | 0.98033 | 0.98082 | 0.98118 | 0.98146 | 0.98169 | 0.98188 | 0.98206 | 0.98221 | 0.98235 | 0.98247 | 0.98258 | 0.98269 | 0.98279 | 0.98288 | 0.98296 | 0.98304 | 0.98312 | 0.98319 | 0.98326 | 0.98333 | 0.98339 | 0.98345 | 0.98351 | 0.98356 | 0.98362 | 0.98367 | 0.98372 | 0.98377 | 0.98381 | 0.98386 | 0.9839 | 0.98394 | 0.98399 | 0.98403 | 0.98407 | 0.9841 | 0.98414 | 0.98418 | 0.98421 | 0.98425 | 0.98428 | 0.98431 | 0.98435 | 0.98438 | 0.98441 | 0.98444 | 0.98447 | 0.9845 | 0.98453 | 0.98459 | 0.98464 | 0.98469 | 0.98474 | 0.98479 | 0.98484 | 0.98489 | 0.98493 | 0.98498 | 0.98502 | 0.98506 | 0.9851 | 0.98514 | 0.98518 | 0.98522 | 0.98525 | 0.98529 | 0.98532 | 0.98536 | 0.98539 | 0.98543 | 0.98546 | 0.98549 | 0.98552 | 0.98555 | 0.98559 | 0.98563 | 0.98566 | 0.9857 | 0.98574 | 0.98577 | 0.9858 | 0.98584 | 0.98587 | 0.9859 | 0.98593 | 0.98596 | 0.98599 | 0.98602 | 0.98605 | 0.98608 | 0.98611 | 0.98614 | 0.98616 | 0.98619 | 0.98624 | 0.98629 | 0.98634 | 0.98639 | 0.98644 | 0.98649 | 0.98653 | 0.98658 | 0.98662 | 0.98667 | 0.98675 | 0.98683 | 0.98691 | 0.98698 | 0.98705 | 0.98712 | 0.98719 | 0.98726 | 0.98732 | 0.98739 | 0.98745 | 0.98751 | 0.98757 | 0.98763 | 0.98768 | 0.98774 | 0.9878 | 0.98785 | 0.9879 | 0.98796 | 0.98801 | 0.98806 | 0.98811 | 0.98816 | 0.98821 | 0.98826 | 0.9883 | 0.98835 | 0.9884 | 0.98845 | 0.98849 | 0.98854 | 0.98859 | 0.98863 | 0.98868 | 0.98872 | 0.98877 | 0.98882 | 0.98886 | 0.98891 | 0.98895 | 0.989 | 0.98904 | 0.98909 | 0.98913 | 0.98918 | 0.98922 | 0.98927 | 0.98932 | 0.98936 | 0.98941 | 0.98946 | 0.9895 | 0.98955 | 0.9896 | 0.98965 | 0.9897 | 0.98975 | 0.9898 | 0.98986 | 0.98991 | 0.98996 | 0.99002 | 0.99008 | 0.99014 | 0.9902 | 0.99027 | 0.99033 | 0.9904 | 0.99048 | 0.99056 | 0.99064 | 0.99073 | 0.99083 | 0.99094 | 0.99107 | 0.99122 | 0.99142 | 0.99172 | 0.99176 | 0.9918 | 0.99185 | 0.99191 | 0.99197 | 0.99205 | 0.99214 | 0.99227 | 0.99246 | 1
| 242 | 387420489 | 5.3641 | 5.0635 | 4.9392 | 4.8133 | 4.7381 | 4.6841 | 4.6424 | 4.6082 | 4.5788 | 4.5531 | 4.5304 | 4.51 | 4.3719 | 4.289 | 4.2295 | 4.1826 | 4.1438 | 4.1107 | 4.0818 | 4.056 | 4.0329 | 4.0119 | 3.9925 | 3.9746 | 3.9579 | 3.9423 | 3.9277 | 3.9139 | 3.9009 | 3.8884 | 3.8766 | 3.8654 | 3.8546 | 3.8443 | 3.8344 | 3.8249 | 3.8157 | 3.8068 | 3.7982 | 3.7899 | 3.7819 | 3.7741 | 3.7666 | 3.7592 | 3.752 | 3.7451 | 3.7383 | 3.7317 | 3.7253 | 3.719 | 3.7128 | 3.7069 | 3.701 | 3.6953 | 3.6896 | 3.6841 | 3.6787 | 3.6734 | 3.6682 | 3.6632 | 3.6581 | 3.6484 | 3.639 | 3.63 | 3.6212 | 3.6127 | 3.6044 | 3.5964 | 3.5886 | 3.581 | 3.5736 | 3.5664 | 3.5594 | 3.5525 | 3.5458 | 3.5392 | 3.5329 | 3.5266 | 3.5204 | 3.5144 | 3.5085 | 3.5028 | 3.4971 | 3.4916 | 3.4861 | 3.4807 | 3.4742 | 3.4678 | 3.4615 | 3.4553 | 3.4493 | 3.4433 | 3.4375 | 3.4318 | 3.4262 | 3.4207 | 3.4152 | 3.4099 | 3.4047 | 3.3995 | 3.3944 | 3.3894 | 3.3845 | 3.3796 | 3.3748 | 3.3701 | 3.3609 | 3.3519 | 3.3431 | 3.3346 | 3.3262 | 3.3181 | 3.3102 | 3.3024 | 3.2948 | 3.2873 | 3.2728 | 3.2588 | 3.2454 | 3.2324 | 3.2197 | 3.2075 | 3.1956 | 3.1841 | 3.1728 | 3.1618 | 3.151 | 3.1405 | 3.1302 | 3.1201 | 3.1102 | 3.1005 | 3.0909 | 3.0815 | 3.0723 | 3.0631 | 3.0542 | 3.0453 | 3.0365 | 3.0279 | 3.0193 | 3.0108 | 3.0025 | 2.9942 | 2.9859 | 2.9777 | 2.9696 | 2.9615 | 2.9535 | 2.9456 | 2.9376 | 2.9297 | 2.9218 | 2.914 | 2.9061 | 2.8983 | 2.8905 | 2.8827 | 2.8748 | 2.867 | 2.8592 | 2.8513 | 2.8434 | 2.8355 | 2.8275 | 2.8194 | 2.8113 | 2.8032 | 2.795 | 2.7866 | 2.7782 | 2.7697 | 2.7611 | 2.7523 | 2.7434 | 2.7343 | 2.725 | 2.7155 | 2.7058 | 2.6958 | 2.6855 | 2.6749 | 2.6638 | 2.6523 | 2.6403 | 2.6276 | 2.6142 | 2.5998 | 2.5843 | 2.5672 | 2.5482 | 2.5263 | 2.5002 | 2.4668 | 2.4166 | 2.4097 | 2.402 | 2.3936 | 2.3842 | 2.3733 | 2.3605 | 2.3447 | 2.3238 | 2.2909 | 0 | [209 empty] | 242 | 0 | 0.9744 | 0.97617 | 0.97694 | 0.97772 | 0.97818 | 0.9785 | 0.97876 | 0.97897 | 0.97915 | 0.97931 | 0.97945 | 0.97957 | 0.9804 | 0.9809 | 0.98125 | 0.98153 | 0.98176 | 0.98196 | 0.98213 | 0.98228 | 0.98241 | 0.98254 | 0.98265 | 0.98276 | 0.98285 | 0.98294 | 0.98303 | 0.98311 | 0.98318 | 0.98326 | 0.98333 | 0.98339 | 0.98345 | 0.98351 | 0.98357 | 0.98363 | 0.98368 | 0.98373 | 0.98378 | 0.98383 | 0.98387 | 0.98392 | 0.98396 | 0.98401 | 0.98405 | 0.98409 | 0.98413 | 0.98416 | 0.9842 | 0.98424 | 0.98427 | 0.98431 | 0.98434 | 0.98438 | 0.98441 | 0.98444 | 0.98447 | 0.9845 | 0.98453 | 0.98456 | 0.98459 | 0.98465 | 0.9847 | 0.98475 | 0.9848 | 0.98485 | 0.9849 | 0.98494 | 0.98499 | 0.98503 | 0.98508 | 0.98512 | 0.98516 | 0.9852 | 0.98524 | 0.98527 | 0.98531 | 0.98535 | 0.98538 | 0.98542 | 0.98545 | 0.98548 | 0.98552 | 0.98555 | 0.98558 | 0.98561 | 0.98565 | 0.98568 | 0.98572 | 0.98576 | 0.98579 | 0.98582 | 0.98586 | 0.98589 | 0.98592 | 0.98595 | 0.98599 | 0.98602 | 0.98605 | 0.98608 | 0.9861 | 0.98613 | 0.98616 | 0.98619 | 0.98622 | 0.98624 | 0.9863 | 0.98635 | 0.9864 | 0.98645 | 0.98649 | 0.98654 | 0.98659 | 0.98663 | 0.98667 | 0.98672 | 0.9868 | 0.98688 | 0.98696 | 0.98703 | 0.9871 | 0.98717 | 0.98724 | 0.98731 | 0.98737 | 0.98744 | 0.9875 | 0.98756 | 0.98762 | 0.98767 | 0.98773 | 0.98779 | 0.98784 | 0.98789 | 0.98795 | 0.988 | 0.98805 | 0.9881 | 0.98815 | 0.9882 | 0.98825 | 0.9883 | 0.98835 | 0.9884 | 0.98844 | 0.98849 | 0.98854 | 0.98858 | 0.98863 | 0.98867 | 0.98872 | 0.98877 | 0.98881 | 0.98886 | 0.9889 | 0.98895 | 0.98899 | 0.98904 | 0.98908 | 0.98913 | 0.98917 | 0.98922 | 0.98926 | 0.98931 | 0.98935 | 0.9894 | 0.98945 | 0.98949 | 0.98954 | 0.98959 | 0.98964 | 0.98969 | 0.98974 | 0.98979 | 0.98984 | 0.98989 | 0.98995 | 0.99 | 0.99006 | 0.99011 | 0.99017 | 0.99024 | 0.9903 | 0.99037 | 0.99044 | 0.99051 | 0.99059 | 0.99067 | 0.99076 | 0.99086 | 0.99097 | 0.9911 | 0.99125 | 0.99145 | 0.99175 | 0.99179 | 0.99183 | 0.99188 | 0.99194 | 0.992 | 0.99208 | 0.99217 | 0.99229 | 0.99249 | 1
| 243 | 387420489 | 5.3648 | 5.0648 | 4.9397 | 4.8147 | 4.7401 | 4.6862 | 4.6445 | 4.6092 | 4.5794 | 4.5534 | 4.5306 | 4.51 | 4.3725 | 4.2901 | 4.2304 | 4.1835 | 4.1447 | 4.1116 | 4.0827 | 4.057 | 4.0338 | 4.0128 | 3.9935 | 3.9756 | 3.9589 | 3.9434 | 3.9288 | 3.915 | 3.9019 | 3.8895 | 3.8777 | 3.8665 | 3.8557 | 3.8454 | 3.8355 | 3.826 | 3.8167 | 3.8079 | 3.7993 | 3.791 | 3.783 | 3.7752 | 3.7676 | 3.7603 | 3.7531 | 3.7462 | 3.7394 | 3.7328 | 3.7263 | 3.72 | 3.7139 | 3.7079 | 3.702 | 3.6963 | 3.6907 | 3.6852 | 3.6798 | 3.6745 | 3.6693 | 3.6642 | 3.6593 | 3.6495 | 3.6401 | 3.6311 | 3.6224 | 3.6139 | 3.6056 | 3.5976 | 3.5898 | 3.5822 | 3.5748 | 3.5676 | 3.5606 | 3.5537 | 3.547 | 3.5404 | 3.534 | 3.5278 | 3.5216 | 3.5156 | 3.5097 | 3.504 | 3.4983 | 3.4927 | 3.4873 | 3.4819 | 3.4754 | 3.4689 | 3.4626 | 3.4565 | 3.4504 | 3.4445 | 3.4387 | 3.433 | 3.4274 | 3.4218 | 3.4164 | 3.4111 | 3.4058 | 3.4007 | 3.3956 | 3.3906 | 3.3857 | 3.3808 | 3.376 | 3.3713 | 3.3621 | 3.3531 | 3.3444 | 3.3358 | 3.3275 | 3.3193 | 3.3114 | 3.3036 | 3.296 | 3.2885 | 3.274 | 3.2601 | 3.2466 | 3.2336 | 3.221 | 3.2087 | 3.1968 | 3.1853 | 3.174 | 3.163 | 3.1522 | 3.1417 | 3.1314 | 3.1213 | 3.1114 | 3.1017 | 3.0922 | 3.0828 | 3.0735 | 3.0644 | 3.0554 | 3.0465 | 3.0378 | 3.0291 | 3.0206 | 3.0121 | 3.0037 | 2.9954 | 2.9872 | 2.979 | 2.9709 | 2.9628 | 2.9548 | 2.9468 | 2.9389 | 2.931 | 2.9231 | 2.9152 | 2.9074 | 2.8996 | 2.8917 | 2.8839 | 2.8761 | 2.8682 | 2.8604 | 2.8525 | 2.8446 | 2.8367 | 2.8287 | 2.8207 | 2.8126 | 2.8044 | 2.7962 | 2.7879 | 2.7795 | 2.771 | 2.7623 | 2.7536 | 2.7447 | 2.7356 | 2.7263 | 2.7168 | 2.7071 | 2.6971 | 2.6869 | 2.6762 | 2.6652 | 2.6537 | 2.6416 | 2.629 | 2.6155 | 2.6012 | 2.5856 | 2.5686 | 2.5496 | 2.5277 | 2.5016 | 2.4682 | 2.418 | 2.411 | 2.4034 | 2.395 | 2.3855 | 2.3747 | 2.362 | 2.3462 | 2.3253 | 2.2924 | 0 | [209 empty] | 243 | 0 | 0.97452 | 0.97629 | 0.97703 | 0.97779 | 0.97825 | 0.97859 | 0.97884 | 0.97906 | 0.97924 | 0.97939 | 0.97953 | 0.97966 | 0.98048 | 0.98098 | 0.98133 | 0.98161 | 0.98183 | 0.98203 | 0.9822 | 0.98235 | 0.98248 | 0.98261 | 0.98272 | 0.98282 | 0.98292 | 0.98301 | 0.9831 | 0.98318 | 0.98325 | 0.98332 | 0.98339 | 0.98346 | 0.98352 | 0.98358 | 0.98364 | 0.98369 | 0.98374 | 0.98379 | 0.98384 | 0.98389 | 0.98394 | 0.98398 | 0.98403 | 0.98407 | 0.98411 | 0.98415 | 0.98419 | 0.98423 | 0.98426 | 0.9843 | 0.98433 | 0.98437 | 0.9844 | 0.98444 | 0.98447 | 0.9845 | 0.98453 | 0.98456 | 0.98459 | 0.98462 | 0.98465 | 0.9847 | 0.98476 | 0.98481 | 0.98486 | 0.98491 | 0.98496 | 0.985 | 0.98505 | 0.98509 | 0.98513 | 0.98517 | 0.98521 | 0.98525 | 0.98529 | 0.98533 | 0.98536 | 0.9854 | 0.98544 | 0.98547 | 0.9855 | 0.98554 | 0.98557 | 0.9856 | 0.98563 | 0.98566 | 0.9857 | 0.98574 | 0.98577 | 0.98581 | 0.98584 | 0.98588 | 0.98591 | 0.98594 | 0.98597 | 0.98601 | 0.98604 | 0.98607 | 0.9861 | 0.98613 | 0.98616 | 0.98618 | 0.98621 | 0.98624 | 0.98627 | 0.98629 | 0.98635 | 0.9864 | 0.98645 | 0.9865 | 0.98654 | 0.98659 | 0.98664 | 0.98668 | 0.98672 | 0.98677 | 0.98685 | 0.98693 | 0.987 | 0.98708 | 0.98715 | 0.98722 | 0.98729 | 0.98735 | 0.98742 | 0.98748 | 0.98754 | 0.9876 | 0.98766 | 0.98772 | 0.98777 | 0.98783 | 0.98788 | 0.98794 | 0.98799 | 0.98804 | 0.98809 | 0.98814 | 0.98819 | 0.98824 | 0.98829 | 0.98834 | 0.98839 | 0.98844 | 0.98848 | 0.98853 | 0.98858 | 0.98862 | 0.98867 | 0.98871 | 0.98876 | 0.9888 | 0.98885 | 0.98889 | 0.98894 | 0.98898 | 0.98903 | 0.98907 | 0.98912 | 0.98916 | 0.98921 | 0.98925 | 0.9893 | 0.98934 | 0.98939 | 0.98944 | 0.98948 | 0.98953 | 0.98958 | 0.98962 | 0.98967 | 0.98972 | 0.98977 | 0.98982 | 0.98987 | 0.98993 | 0.98998 | 0.99003 | 0.99009 | 0.99015 | 0.99021 | 0.99027 | 0.99033 | 0.9904 | 0.99047 | 0.99054 | 0.99062 | 0.9907 | 0.99079 | 0.99089 | 0.991 | 0.99113 | 0.99128 | 0.99148 | 0.99177 | 0.99181 | 0.99186 | 0.99191 | 0.99196 | 0.99203 | 0.9921 | 0.99219 | 0.99232 | 0.99251 | 1
| 244 | 387420489 | 5.3667 | 5.0658 | 4.9412 | 4.8153 | 4.7404 | 4.6868 | 4.6448 | 4.6105 | 4.5812 | 4.5554 | 4.5326 | 4.512 | 4.3742 | 4.2914 | 4.2318 | 4.1849 | 4.1461 | 4.1129 | 4.0841 | 4.0584 | 4.0352 | 4.0142 | 3.9948 | 3.9769 | 3.9602 | 3.9446 | 3.93 | 3.9162 | 3.9032 | 3.8908 | 3.879 | 3.8677 | 3.8569 | 3.8467 | 3.8367 | 3.8272 | 3.818 | 3.8091 | 3.8006 | 3.7922 | 3.7842 | 3.7764 | 3.7689 | 3.7615 | 3.7544 | 3.7474 | 3.7407 | 3.7341 | 3.7276 | 3.7214 | 3.7152 | 3.7092 | 3.7033 | 3.6976 | 3.692 | 3.6865 | 3.6811 | 3.6758 | 3.6706 | 3.6655 | 3.6605 | 3.6508 | 3.6414 | 3.6323 | 3.6236 | 3.615 | 3.6068 | 3.5988 | 3.591 | 3.5834 | 3.576 | 3.5688 | 3.5617 | 3.5549 | 3.5482 | 3.5417 | 3.5353 | 3.529 | 3.5229 | 3.5168 | 3.511 | 3.5052 | 3.4995 | 3.494 | 3.4885 | 3.4832 | 3.4766 | 3.4702 | 3.4639 | 3.4577 | 3.4517 | 3.4458 | 3.4399 | 3.4342 | 3.4286 | 3.4231 | 3.4177 | 3.4123 | 3.4071 | 3.4019 | 3.3969 | 3.3919 | 3.3869 | 3.3821 | 3.3773 | 3.3726 | 3.3633 | 3.3543 | 3.3456 | 3.337 | 3.3287 | 3.3206 | 3.3126 | 3.3048 | 3.2972 | 3.2898 | 3.2753 | 3.2613 | 3.2479 | 3.2348 | 3.2222 | 3.21 | 3.1981 | 3.1865 | 3.1753 | 3.1643 | 3.1535 | 3.143 | 3.1327 | 3.1226 | 3.1127 | 3.103 | 3.0934 | 3.084 | 3.0748 | 3.0657 | 3.0567 | 3.0478 | 3.0391 | 3.0304 | 3.0218 | 3.0134 | 3.005 | 2.9967 | 2.9884 | 2.9803 | 2.9721 | 2.9641 | 2.9561 | 2.9481 | 2.9402 | 2.9323 | 2.9244 | 2.9165 | 2.9087 | 2.9009 | 2.8931 | 2.8852 | 2.8774 | 2.8696 | 2.8617 | 2.8539 | 2.846 | 2.838 | 2.83 | 2.822 | 2.8139 | 2.8058 | 2.7975 | 2.7892 | 2.7808 | 2.7723 | 2.7637 | 2.7549 | 2.746 | 2.7369 | 2.7276 | 2.7182 | 2.7084 | 2.6984 | 2.6881 | 2.6775 | 2.6665 | 2.655 | 2.6429 | 2.6303 | 2.6168 | 2.6024 | 2.5869 | 2.5699 | 2.5508 | 2.529 | 2.5029 | 2.4694 | 2.4193 | 2.4124 | 2.4047 | 2.3963 | 2.3869 | 2.376 | 2.3632 | 2.3475 | 2.3266 | 2.2936 | 0 | [209 empty] | 244 | 0 | 0.97461 | 0.97637 | 0.97713 | 0.9779 | 0.97836 | 0.97868 | 0.97893 | 0.97914 | 0.97932 | 0.97947 | 0.97961 | 0.97974 | 0.98056 | 0.98105 | 0.9814 | 0.98168 | 0.9819 | 0.9821 | 0.98227 | 0.98242 | 0.98255 | 0.98267 | 0.98279 | 0.98289 | 0.98299 | 0.98308 | 0.98316 | 0.98324 | 0.98332 | 0.98339 | 0.98345 | 0.98352 | 0.98358 | 0.98364 | 0.9837 | 0.98375 | 0.98381 | 0.98386 | 0.9839 | 0.98395 | 0.984 | 0.98404 | 0.98409 | 0.98413 | 0.98417 | 0.98421 | 0.98425 | 0.98429 | 0.98432 | 0.98436 | 0.98439 | 0.98443 | 0.98446 | 0.98449 | 0.98453 | 0.98456 | 0.98459 | 0.98462 | 0.98465 | 0.98468 | 0.98471 | 0.98476 | 0.98482 | 0.98487 | 0.98492 | 0.98497 | 0.98501 | 0.98506 | 0.9851 | 0.98515 | 0.98519 | 0.98523 | 0.98527 | 0.98531 | 0.98535 | 0.98538 | 0.98542 | 0.98546 | 0.98549 | 0.98553 | 0.98556 | 0.98559 | 0.98562 | 0.98566 | 0.98569 | 0.98572 | 0.98576 | 0.98579 | 0.98583 | 0.98586 | 0.9859 | 0.98593 | 0.98596 | 0.986 | 0.98603 | 0.98606 | 0.98609 | 0.98612 | 0.98615 | 0.98618 | 0.98621 | 0.98624 | 0.98626 | 0.98629 | 0.98632 | 0.98635 | 0.9864 | 0.98645 | 0.9865 | 0.98655 | 0.98659 | 0.98664 | 0.98669 | 0.98673 | 0.98677 | 0.98682 | 0.9869 | 0.98698 | 0.98705 | 0.98713 | 0.9872 | 0.98727 | 0.98734 | 0.9874 | 0.98746 | 0.98753 | 0.98759 | 0.98765 | 0.98771 | 0.98776 | 0.98782 | 0.98787 | 0.98793 | 0.98798 | 0.98803 | 0.98809 | 0.98814 | 0.98819 | 0.98824 | 0.98829 | 0.98834 | 0.98838 | 0.98843 | 0.98848 | 0.98853 | 0.98857 | 0.98862 | 0.98866 | 0.98871 | 0.98876 | 0.9888 | 0.98885 | 0.98889 | 0.98893 | 0.98898 | 0.98902 | 0.98907 | 0.98911 | 0.98916 | 0.9892 | 0.98925 | 0.98929 | 0.98934 | 0.98938 | 0.98943 | 0.98947 | 0.98952 | 0.98957 | 0.98961 | 0.98966 | 0.98971 | 0.98976 | 0.98981 | 0.98986 | 0.98991 | 0.98996 | 0.99002 | 0.99007 | 0.99013 | 0.99018 | 0.99024 | 0.9903 | 0.99037 | 0.99043 | 0.9905 | 0.99058 | 0.99065 | 0.99074 | 0.99083 | 0.99092 | 0.99103 | 0.99116 | 0.99131 | 0.99151 | 0.9918 | 0.99184 | 0.99188 | 0.99193 | 0.99199 | 0.99205 | 0.99213 | 0.99222 | 0.99234 | 0.99254 | 1
| 245 | 387420489 | 5.3679 | 5.0675 | 4.9419 | 4.8171 | 4.7426 | 4.6886 | 4.6465 | 4.6116 | 4.5817 | 4.5558 | 4.5329 | 4.5123 | 4.3749 | 4.2925 | 4.2326 | 4.1858 | 4.147 | 4.1139 | 4.085 | 4.0593 | 4.0362 | 4.0151 | 3.9958 | 3.9779 | 3.9612 | 3.9457 | 3.9311 | 3.9173 | 3.9043 | 3.8919 | 3.8801 | 3.8688 | 3.8581 | 3.8477 | 3.8378 | 3.8283 | 3.8191 | 3.8102 | 3.8017 | 3.7934 | 3.7853 | 3.7775 | 3.77 | 3.7626 | 3.7555 | 3.7485 | 3.7417 | 3.7351 | 3.7287 | 3.7224 | 3.7162 | 3.7102 | 3.7044 | 3.6986 | 3.693 | 3.6875 | 3.6822 | 3.6769 | 3.6717 | 3.6666 | 3.6616 | 3.6519 | 3.6425 | 3.6335 | 3.6247 | 3.6162 | 3.608 | 3.5999 | 3.5921 | 3.5846 | 3.5772 | 3.57 | 3.5629 | 3.5561 | 3.5494 | 3.5428 | 3.5364 | 3.5302 | 3.524 | 3.518 | 3.5121 | 3.5064 | 3.5007 | 3.4951 | 3.4897 | 3.4843 | 3.4778 | 3.4713 | 3.4651 | 3.4589 | 3.4528 | 3.4469 | 3.4411 | 3.4354 | 3.4298 | 3.4242 | 3.4188 | 3.4135 | 3.4083 | 3.4031 | 3.398 | 3.393 | 3.3881 | 3.3832 | 3.3785 | 3.3737 | 3.3645 | 3.3555 | 3.3468 | 3.3382 | 3.3299 | 3.3218 | 3.3138 | 3.306 | 3.2984 | 3.291 | 3.2765 | 3.2625 | 3.2491 | 3.2361 | 3.2234 | 3.2112 | 3.1993 | 3.1877 | 3.1765 | 3.1654 | 3.1547 | 3.1442 | 3.1339 | 3.1238 | 3.1139 | 3.1042 | 3.0946 | 3.0852 | 3.076 | 3.0669 | 3.0579 | 3.049 | 3.0403 | 3.0316 | 3.0231 | 3.0146 | 3.0062 | 2.9979 | 2.9897 | 2.9815 | 2.9734 | 2.9653 | 2.9573 | 2.9493 | 2.9414 | 2.9335 | 2.9256 | 2.9178 | 2.9099 | 2.9021 | 2.8943 | 2.8865 | 2.8786 | 2.8708 | 2.8629 | 2.8551 | 2.8472 | 2.8392 | 2.8313 | 2.8232 | 2.8152 | 2.807 | 2.7988 | 2.7905 | 2.7821 | 2.7736 | 2.7649 | 2.7562 | 2.7473 | 2.7382 | 2.7289 | 2.7194 | 2.7097 | 2.6998 | 2.6895 | 2.6788 | 2.6678 | 2.6563 | 2.6443 | 2.6316 | 2.6181 | 2.6038 | 2.5882 | 2.5712 | 2.5522 | 2.5303 | 2.5043 | 2.4708 | 2.4207 | 2.4137 | 2.4061 | 2.3977 | 2.3882 | 2.3774 | 2.3646 | 2.3489 | 2.328 | 2.295 | 0 | [209 empty] | 245 | 0 | 0.97473 | 0.97648 | 0.97722 | 0.97798 | 0.97843 | 0.97876 | 0.97902 | 0.97923 | 0.9794 | 0.97956 | 0.9797 | 0.97982 | 0.98064 | 0.98113 | 0.98148 | 0.98175 | 0.98198 | 0.98217 | 0.98234 | 0.98249 | 0.98262 | 0.98274 | 0.98285 | 0.98296 | 0.98305 | 0.98314 | 0.98323 | 0.98331 | 0.98338 | 0.98345 | 0.98352 | 0.98358 | 0.98365 | 0.98371 | 0.98376 | 0.98382 | 0.98387 | 0.98392 | 0.98397 | 0.98402 | 0.98406 | 0.98411 | 0.98415 | 0.98419 | 0.98423 | 0.98427 | 0.98431 | 0.98435 | 0.98438 | 0.98442 | 0.98445 | 0.98449 | 0.98452 | 0.98455 | 0.98459 | 0.98462 | 0.98465 | 0.98468 | 0.98471 | 0.98474 | 0.98476 | 0.98482 | 0.98487 | 0.98492 | 0.98497 | 0.98502 | 0.98507 | 0.98512 | 0.98516 | 0.9852 | 0.98524 | 0.98529 | 0.98533 | 0.98536 | 0.9854 | 0.98544 | 0.98548 | 0.98551 | 0.98555 | 0.98558 | 0.98561 | 0.98565 | 0.98568 | 0.98571 | 0.98574 | 0.98577 | 0.98581 | 0.98584 | 0.98588 | 0.98592 | 0.98595 | 0.98598 | 0.98602 | 0.98605 | 0.98608 | 0.98611 | 0.98614 | 0.98617 | 0.9862 | 0.98623 | 0.98626 | 0.98629 | 0.98631 | 0.98634 | 0.98637 | 0.9864 | 0.98645 | 0.9865 | 0.98655 | 0.9866 | 0.98664 | 0.98669 | 0.98673 | 0.98678 | 0.98682 | 0.98686 | 0.98695 | 0.98702 | 0.9871 | 0.98717 | 0.98724 | 0.98731 | 0.98738 | 0.98745 | 0.98751 | 0.98757 | 0.98763 | 0.98769 | 0.98775 | 0.98781 | 0.98786 | 0.98792 | 0.98797 | 0.98803 | 0.98808 | 0.98813 | 0.98818 | 0.98823 | 0.98828 | 0.98833 | 0.98838 | 0.98842 | 0.98847 | 0.98852 | 0.98857 | 0.98861 | 0.98866 | 0.9887 | 0.98875 | 0.98879 | 0.98884 | 0.98888 | 0.98893 | 0.98897 | 0.98902 | 0.98906 | 0.98911 | 0.98915 | 0.9892 | 0.98924 | 0.98928 | 0.98933 | 0.98937 | 0.98942 | 0.98947 | 0.98951 | 0.98956 | 0.9896 | 0.98965 | 0.9897 | 0.98975 | 0.98979 | 0.98984 | 0.98989 | 0.98994 | 0.99 | 0.99005 | 0.9901 | 0.99016 | 0.99022 | 0.99027 | 0.99034 | 0.9904 | 0.99046 | 0.99053 | 0.99061 | 0.99068 | 0.99077 | 0.99086 | 0.99095 | 0.99106 | 0.99119 | 0.99134 | 0.99153 | 0.99182 | 0.99187 | 0.99191 | 0.99196 | 0.99201 | 0.99208 | 0.99215 | 0.99224 | 0.99237 | 0.99256 | 1
| 246 | 387420489 | 5.3692 | 5.068 | 4.9441 | 4.8181 | 4.7432 | 4.6893 | 4.6472 | 4.613 | 4.5834 | 4.5578 | 4.5349 | 4.5144 | 4.3766 | 4.2938 | 4.2342 | 4.1872 | 4.1484 | 4.1153 | 4.0864 | 4.0607 | 4.0376 | 4.0165 | 3.9971 | 3.9792 | 3.9625 | 3.9469 | 3.9323 | 3.9186 | 3.9055 | 3.8931 | 3.8813 | 3.87 | 3.8593 | 3.849 | 3.8391 | 3.8296 | 3.8204 | 3.8115 | 3.8029 | 3.7946 | 3.7866 | 3.7788 | 3.7712 | 3.7639 | 3.7568 | 3.7498 | 3.743 | 3.7364 | 3.73 | 3.7237 | 3.7176 | 3.7116 | 3.7057 | 3.7 | 3.6944 | 3.6889 | 3.6835 | 3.6782 | 3.673 | 3.6679 | 3.6629 | 3.6532 | 3.6438 | 3.6347 | 3.626 | 3.6174 | 3.6092 | 3.6011 | 3.5934 | 3.5857 | 3.5784 | 3.5712 | 3.5641 | 3.5573 | 3.5506 | 3.5441 | 3.5377 | 3.5314 | 3.5253 | 3.5193 | 3.5134 | 3.5076 | 3.502 | 3.4964 | 3.4909 | 3.4856 | 3.479 | 3.4726 | 3.4663 | 3.4601 | 3.4541 | 3.4482 | 3.4423 | 3.4366 | 3.431 | 3.4255 | 3.4201 | 3.4148 | 3.4095 | 3.4044 | 3.3993 | 3.3943 | 3.3893 | 3.3845 | 3.3797 | 3.375 | 3.3658 | 3.3567 | 3.348 | 3.3395 | 3.3311 | 3.323 | 3.315 | 3.3073 | 3.2997 | 3.2922 | 3.2777 | 3.2638 | 3.2503 | 3.2373 | 3.2247 | 3.2125 | 3.2006 | 3.189 | 3.1777 | 3.1667 | 3.156 | 3.1455 | 3.1352 | 3.1251 | 3.1152 | 3.1055 | 3.0959 | 3.0865 | 3.0773 | 3.0682 | 3.0592 | 3.0503 | 3.0416 | 3.0329 | 3.0243 | 3.0159 | 3.0075 | 2.9992 | 2.991 | 2.9828 | 2.9747 | 2.9666 | 2.9586 | 2.9506 | 2.9427 | 2.9348 | 2.9269 | 2.9191 | 2.9112 | 2.9034 | 2.8956 | 2.8878 | 2.88 | 2.8721 | 2.8643 | 2.8564 | 2.8485 | 2.8406 | 2.8326 | 2.8246 | 2.8165 | 2.8083 | 2.8001 | 2.7918 | 2.7834 | 2.7749 | 2.7662 | 2.7575 | 2.7486 | 2.7395 | 2.7302 | 2.7207 | 2.711 | 2.701 | 2.6907 | 2.6801 | 2.6691 | 2.6576 | 2.6455 | 2.6328 | 2.6194 | 2.605 | 2.5895 | 2.5725 | 2.5534 | 2.5316 | 2.5055 | 2.4721 | 2.422 | 2.415 | 2.4074 | 2.3989 | 2.3894 | 2.3786 | 2.3658 | 2.3501 | 2.3292 | 2.2962 | 0 | [209 empty] | 246 | 0 | 0.9748 | 0.97656 | 0.97732 | 0.97808 | 0.97854 | 0.97885 | 0.9791 | 0.97931 | 0.97948 | 0.97963 | 0.97977 | 0.9799 | 0.98071 | 0.9812 | 0.98155 | 0.98182 | 0.98205 | 0.98224 | 0.9824 | 0.98255 | 0.98269 | 0.98281 | 0.98292 | 0.98302 | 0.98312 | 0.98321 | 0.98329 | 0.98337 | 0.98344 | 0.98351 | 0.98358 | 0.98365 | 0.98371 | 0.98377 | 0.98382 | 0.98388 | 0.98393 | 0.98398 | 0.98403 | 0.98408 | 0.98412 | 0.98417 | 0.98421 | 0.98425 | 0.98429 | 0.98433 | 0.98437 | 0.98441 | 0.98444 | 0.98448 | 0.98451 | 0.98455 | 0.98458 | 0.98461 | 0.98464 | 0.98468 | 0.98471 | 0.98474 | 0.98477 | 0.98479 | 0.98482 | 0.98488 | 0.98493 | 0.98498 | 0.98503 | 0.98508 | 0.98513 | 0.98517 | 0.98522 | 0.98526 | 0.9853 | 0.98534 | 0.98538 | 0.98542 | 0.98546 | 0.9855 | 0.98553 | 0.98557 | 0.9856 | 0.98563 | 0.98567 | 0.9857 | 0.98573 | 0.98576 | 0.98579 | 0.98582 | 0.98586 | 0.9859 | 0.98593 | 0.98597 | 0.986 | 0.98604 | 0.98607 | 0.9861 | 0.98613 | 0.98616 | 0.98619 | 0.98622 | 0.98625 | 0.98628 | 0.98631 | 0.98634 | 0.98637 | 0.98639 | 0.98642 | 0.98645 | 0.9865 | 0.98655 | 0.9866 | 0.98665 | 0.98669 | 0.98674 | 0.98678 | 0.98683 | 0.98687 | 0.98691 | 0.98699 | 0.98707 | 0.98715 | 0.98722 | 0.98729 | 0.98736 | 0.98743 | 0.98749 | 0.98756 | 0.98762 | 0.98768 | 0.98774 | 0.9878 | 0.98785 | 0.98791 | 0.98796 | 0.98802 | 0.98807 | 0.98812 | 0.98817 | 0.98822 | 0.98827 | 0.98832 | 0.98837 | 0.98842 | 0.98847 | 0.98851 | 0.98856 | 0.98861 | 0.98865 | 0.9887 | 0.98874 | 0.98879 | 0.98883 | 0.98888 | 0.98892 | 0.98897 | 0.98901 | 0.98906 | 0.9891 | 0.98915 | 0.98919 | 0.98923 | 0.98928 | 0.98932 | 0.98937 | 0.98941 | 0.98946 | 0.9895 | 0.98955 | 0.98959 | 0.98964 | 0.98969 | 0.98973 | 0.98978 | 0.98983 | 0.98988 | 0.98993 | 0.98998 | 0.99003 | 0.99008 | 0.99014 | 0.99019 | 0.99025 | 0.99031 | 0.99037 | 0.99043 | 0.9905 | 0.99057 | 0.99064 | 0.99072 | 0.9908 | 0.99089 | 0.99098 | 0.99109 | 0.99122 | 0.99137 | 0.99156 | 0.99185 | 0.99189 | 0.99194 | 0.99199 | 0.99204 | 0.9921 | 0.99218 | 0.99227 | 0.99239 | 0.99258 | 1
| 247 | 387420489 | 5.3691 | 5.0695 | 4.9446 | 4.8196 | 4.745 | 4.6911 | 4.6489 | 4.6138 | 4.5841 | 4.5582 | 4.5354 | 4.5147 | 4.3771 | 4.2948 | 4.2349 | 4.1881 | 4.1492 | 4.1162 | 4.0873 | 4.0616 | 4.0385 | 4.0174 | 3.9981 | 3.9802 | 3.9636 | 3.9481 | 3.9334 | 3.9196 | 3.9066 | 3.8942 | 3.8824 | 3.8712 | 3.8604 | 3.8501 | 3.8402 | 3.8306 | 3.8214 | 3.8126 | 3.804 | 3.7957 | 3.7877 | 3.7799 | 3.7723 | 3.765 | 3.7578 | 3.7509 | 3.7441 | 3.7374 | 3.731 | 3.7247 | 3.7186 | 3.7126 | 3.7067 | 3.701 | 3.6954 | 3.6899 | 3.6845 | 3.6792 | 3.674 | 3.669 | 3.664 | 3.6543 | 3.6449 | 3.6359 | 3.6271 | 3.6186 | 3.6103 | 3.6023 | 3.5945 | 3.5869 | 3.5795 | 3.5723 | 3.5653 | 3.5584 | 3.5517 | 3.5452 | 3.5388 | 3.5325 | 3.5264 | 3.5204 | 3.5145 | 3.5087 | 3.5031 | 3.4975 | 3.4921 | 3.4867 | 3.4802 | 3.4737 | 3.4674 | 3.4613 | 3.4552 | 3.4493 | 3.4435 | 3.4378 | 3.4321 | 3.4266 | 3.4212 | 3.4159 | 3.4107 | 3.4055 | 3.4004 | 3.3954 | 3.3905 | 3.3856 | 3.3809 | 3.3761 | 3.3669 | 3.3579 | 3.3492 | 3.3407 | 3.3323 | 3.3242 | 3.3162 | 3.3085 | 3.3009 | 3.2934 | 3.2789 | 3.265 | 3.2515 | 3.2385 | 3.2259 | 3.2136 | 3.2018 | 3.1902 | 3.1789 | 3.1679 | 3.1572 | 3.1467 | 3.1364 | 3.1263 | 3.1164 | 3.1067 | 3.0971 | 3.0877 | 3.0785 | 3.0694 | 3.0604 | 3.0515 | 3.0428 | 3.0341 | 3.0256 | 3.0171 | 3.0087 | 3.0004 | 2.9922 | 2.984 | 2.9759 | 2.9678 | 2.9598 | 2.9518 | 2.9439 | 2.936 | 2.9282 | 2.9203 | 2.9125 | 2.9046 | 2.8968 | 2.889 | 2.8812 | 2.8733 | 2.8655 | 2.8576 | 2.8497 | 2.8418 | 2.8338 | 2.8258 | 2.8177 | 2.8096 | 2.8014 | 2.793 | 2.7846 | 2.7761 | 2.7675 | 2.7587 | 2.7498 | 2.7407 | 2.7315 | 2.722 | 2.7123 | 2.7023 | 2.692 | 2.6814 | 2.6704 | 2.6589 | 2.6468 | 2.6342 | 2.6207 | 2.6064 | 2.5908 | 2.5738 | 2.5548 | 2.5329 | 2.5068 | 2.4734 | 2.4233 | 2.4163 | 2.4087 | 2.4003 | 2.3909 | 2.38 | 2.3672 | 2.3515 | 2.3306 | 2.2977 | 0 | [209 empty] | 247 | 0 | 0.97492 | 0.97667 | 0.97741 | 0.97815 | 0.97861 | 0.97894 | 0.97919 | 0.97939 | 0.97957 | 0.97972 | 0.97985 | 0.97998 | 0.98079 | 0.98127 | 0.98162 | 0.98189 | 0.98212 | 0.98231 | 0.98247 | 0.98262 | 0.98276 | 0.98288 | 0.98299 | 0.98309 | 0.98318 | 0.98327 | 0.98336 | 0.98343 | 0.98351 | 0.98358 | 0.98365 | 0.98371 | 0.98377 | 0.98383 | 0.98389 | 0.98394 | 0.98399 | 0.98404 | 0.98409 | 0.98414 | 0.98418 | 0.98423 | 0.98427 | 0.98431 | 0.98435 | 0.98439 | 0.98443 | 0.98447 | 0.9845 | 0.98454 | 0.98457 | 0.98461 | 0.98464 | 0.98467 | 0.9847 | 0.98473 | 0.98476 | 0.98479 | 0.98482 | 0.98485 | 0.98488 | 0.98493 | 0.98499 | 0.98504 | 0.98509 | 0.98514 | 0.98518 | 0.98523 | 0.98527 | 0.98531 | 0.98536 | 0.9854 | 0.98544 | 0.98547 | 0.98551 | 0.98555 | 0.98558 | 0.98562 | 0.98565 | 0.98569 | 0.98572 | 0.98575 | 0.98578 | 0.98582 | 0.98585 | 0.98588 | 0.98591 | 0.98595 | 0.98599 | 0.98602 | 0.98605 | 0.98609 | 0.98612 | 0.98615 | 0.98618 | 0.98621 | 0.98624 | 0.98627 | 0.9863 | 0.98633 | 0.98636 | 0.98639 | 0.98642 | 0.98644 | 0.98647 | 0.9865 | 0.98655 | 0.9866 | 0.98665 | 0.98669 | 0.98674 | 0.98679 | 0.98683 | 0.98688 | 0.98692 | 0.98696 | 0.98704 | 0.98712 | 0.98719 | 0.98727 | 0.98734 | 0.98741 | 0.98747 | 0.98754 | 0.9876 | 0.98766 | 0.98772 | 0.98778 | 0.98784 | 0.9879 | 0.98795 | 0.98801 | 0.98806 | 0.98811 | 0.98816 | 0.98821 | 0.98826 | 0.98831 | 0.98836 | 0.98841 | 0.98846 | 0.98851 | 0.98855 | 0.9886 | 0.98865 | 0.98869 | 0.98874 | 0.98878 | 0.98883 | 0.98887 | 0.98892 | 0.98896 | 0.98901 | 0.98905 | 0.9891 | 0.98914 | 0.98918 | 0.98923 | 0.98927 | 0.98932 | 0.98936 | 0.9894 | 0.98945 | 0.98949 | 0.98954 | 0.98958 | 0.98963 | 0.98968 | 0.98972 | 0.98977 | 0.98982 | 0.98986 | 0.98991 | 0.98996 | 0.99001 | 0.99006 | 0.99012 | 0.99017 | 0.99023 | 0.99028 | 0.99034 | 0.9904 | 0.99046 | 0.99053 | 0.9906 | 0.99067 | 0.99075 | 0.99083 | 0.99092 | 0.99101 | 0.99112 | 0.99125 | 0.9914 | 0.99159 | 0.99188 | 0.99192 | 0.99196 | 0.99201 | 0.99206 | 0.99213 | 0.9922 | 0.99229 | 0.99241 | 0.9926 | 1
| 248 | 387420489 | 5.3711 | 5.0705 | 4.9463 | 4.8203 | 4.7455 | 4.6916 | 4.6495 | 4.6151 | 4.5856 | 4.5601 | 4.5372 | 4.5167 | 4.379 | 4.2961 | 4.2365 | 4.1895 | 4.1507 | 4.1176 | 4.0887 | 4.063 | 4.0399 | 4.0188 | 3.9994 | 3.9815 | 3.9648 | 3.9492 | 3.9346 | 3.9208 | 3.9078 | 3.8954 | 3.8836 | 3.8724 | 3.8616 | 3.8514 | 3.8414 | 3.8319 | 3.8227 | 3.8138 | 3.8053 | 3.797 | 3.7889 | 3.7811 | 3.7736 | 3.7662 | 3.7591 | 3.7521 | 3.7453 | 3.7388 | 3.7323 | 3.726 | 3.7199 | 3.7139 | 3.708 | 3.7023 | 3.6967 | 3.6912 | 3.6858 | 3.6805 | 3.6753 | 3.6702 | 3.6653 | 3.6556 | 3.6462 | 3.6371 | 3.6283 | 3.6198 | 3.6115 | 3.6035 | 3.5957 | 3.5881 | 3.5807 | 3.5735 | 3.5665 | 3.5597 | 3.553 | 3.5464 | 3.54 | 3.5338 | 3.5276 | 3.5216 | 3.5157 | 3.51 | 3.5043 | 3.4988 | 3.4933 | 3.488 | 3.4814 | 3.475 | 3.4687 | 3.4625 | 3.4565 | 3.4505 | 3.4447 | 3.439 | 3.4334 | 3.4279 | 3.4225 | 3.4172 | 3.4119 | 3.4068 | 3.4017 | 3.3967 | 3.3917 | 3.3869 | 3.3821 | 3.3774 | 3.3681 | 3.3591 | 3.3504 | 3.3419 | 3.3335 | 3.3254 | 3.3174 | 3.3097 | 3.3021 | 3.2946 | 3.2801 | 3.2662 | 3.2527 | 3.2397 | 3.2271 | 3.2149 | 3.203 | 3.1915 | 3.1802 | 3.1692 | 3.1584 | 3.1479 | 3.1376 | 3.1275 | 3.1176 | 3.1079 | 3.0984 | 3.089 | 3.0797 | 3.0706 | 3.0617 | 3.0528 | 3.044 | 3.0354 | 3.0268 | 3.0184 | 3.01 | 3.0017 | 2.9935 | 2.9853 | 2.9772 | 2.9691 | 2.9611 | 2.9531 | 2.9452 | 2.9373 | 2.9294 | 2.9216 | 2.9137 | 2.9059 | 2.8981 | 2.8903 | 2.8825 | 2.8746 | 2.8668 | 2.8589 | 2.851 | 2.8431 | 2.8351 | 2.8271 | 2.819 | 2.8109 | 2.8026 | 2.7943 | 2.7859 | 2.7774 | 2.7688 | 2.76 | 2.7511 | 2.742 | 2.7328 | 2.7233 | 2.7136 | 2.7036 | 2.6933 | 2.6827 | 2.6716 | 2.6601 | 2.6481 | 2.6354 | 2.622 | 2.6076 | 2.5921 | 2.5751 | 2.556 | 2.5342 | 2.5081 | 2.4747 | 2.4246 | 2.4176 | 2.41 | 2.4016 | 2.3921 | 2.3812 | 2.3684 | 2.3527 | 2.3318 | 2.2989 | 0 | [209 empty] | 248 | 0 | 0.97501 | 0.97674 | 0.9775 | 0.97826 | 0.9787 | 0.97901 | 0.97926 | 0.97947 | 0.97964 | 0.9798 | 0.97993 | 0.98006 | 0.98086 | 0.98134 | 0.98169 | 0.98196 | 0.98218 | 0.98237 | 0.98254 | 0.98269 | 0.98282 | 0.98294 | 0.98305 | 0.98315 | 0.98325 | 0.98333 | 0.98342 | 0.9835 | 0.98357 | 0.98364 | 0.98371 | 0.98377 | 0.98383 | 0.98389 | 0.98395 | 0.984 | 0.98405 | 0.9841 | 0.98415 | 0.9842 | 0.98424 | 0.98429 | 0.98433 | 0.98437 | 0.98441 | 0.98445 | 0.98449 | 0.98452 | 0.98456 | 0.9846 | 0.98463 | 0.98466 | 0.9847 | 0.98473 | 0.98476 | 0.98479 | 0.98482 | 0.98485 | 0.98488 | 0.98491 | 0.98494 | 0.98499 | 0.98504 | 0.98509 | 0.98514 | 0.98519 | 0.98524 | 0.98528 | 0.98533 | 0.98537 | 0.98541 | 0.98545 | 0.98549 | 0.98553 | 0.98557 | 0.9856 | 0.98564 | 0.98567 | 0.98571 | 0.98574 | 0.98577 | 0.98581 | 0.98584 | 0.98587 | 0.9859 | 0.98593 | 0.98597 | 0.986 | 0.98604 | 0.98607 | 0.98611 | 0.98614 | 0.98617 | 0.9862 | 0.98623 | 0.98627 | 0.9863 | 0.98633 | 0.98635 | 0.98638 | 0.98641 | 0.98644 | 0.98647 | 0.98649 | 0.98652 | 0.98655 | 0.9866 | 0.98665 | 0.9867 | 0.98674 | 0.98679 | 0.98684 | 0.98688 | 0.98692 | 0.98697 | 0.98701 | 0.98709 | 0.98717 | 0.98724 | 0.98731 | 0.98738 | 0.98745 | 0.98752 | 0.98758 | 0.98765 | 0.98771 | 0.98777 | 0.98783 | 0.98788 | 0.98794 | 0.98799 | 0.98805 | 0.9881 | 0.98815 | 0.98821 | 0.98826 | 0.98831 | 0.98836 | 0.98841 | 0.98845 | 0.9885 | 0.98855 | 0.9886 | 0.98864 | 0.98869 | 0.98873 | 0.98878 | 0.98882 | 0.98887 | 0.98891 | 0.98896 | 0.989 | 0.98905 | 0.98909 | 0.98913 | 0.98918 | 0.98922 | 0.98927 | 0.98931 | 0.98935 | 0.9894 | 0.98944 | 0.98949 | 0.98953 | 0.98957 | 0.98962 | 0.98967 | 0.98971 | 0.98976 | 0.9898 | 0.98985 | 0.9899 | 0.98995 | 0.99 | 0.99005 | 0.9901 | 0.99015 | 0.9902 | 0.99026 | 0.99032 | 0.99037 | 0.99043 | 0.9905 | 0.99056 | 0.99063 | 0.9907 | 0.99078 | 0.99086 | 0.99095 | 0.99104 | 0.99115 | 0.99128 | 0.99143 | 0.99162 | 0.9919 | 0.99194 | 0.99199 | 0.99204 | 0.99209 | 0.99215 | 0.99223 | 0.99232 | 0.99244 | 0.99263 | 1
| 249 | 387420489 | 5.3708 | 5.0732 | 4.9473 | 4.8216 | 4.747 | 4.6934 | 4.6512 | 4.6161 | 4.5865 | 4.5605 | 4.5378 | 4.5171 | 4.3795 | 4.2972 | 4.2372 | 4.1903 | 4.1516 | 4.1185 | 4.0896 | 4.0638 | 4.0408 | 4.0197 | 4.0004 | 3.9825 | 3.9659 | 3.9504 | 3.9357 | 3.9219 | 3.9089 | 3.8966 | 3.8848 | 3.8735 | 3.8627 | 3.8524 | 3.8425 | 3.8329 | 3.8237 | 3.8149 | 3.8063 | 3.798 | 3.79 | 3.7822 | 3.7747 | 3.7673 | 3.7601 | 3.7532 | 3.7464 | 3.7398 | 3.7333 | 3.727 | 3.7209 | 3.7149 | 3.7091 | 3.7033 | 3.6977 | 3.6922 | 3.6868 | 3.6815 | 3.6764 | 3.6713 | 3.6663 | 3.6566 | 3.6473 | 3.6382 | 3.6294 | 3.6209 | 3.6127 | 3.6047 | 3.5969 | 3.5893 | 3.5819 | 3.5747 | 3.5676 | 3.5608 | 3.5541 | 3.5475 | 3.5412 | 3.5349 | 3.5287 | 3.5227 | 3.5169 | 3.5111 | 3.5054 | 3.4999 | 3.4944 | 3.4891 | 3.4825 | 3.4761 | 3.4698 | 3.4636 | 3.4576 | 3.4516 | 3.4458 | 3.4401 | 3.4345 | 3.429 | 3.4236 | 3.4183 | 3.413 | 3.4079 | 3.4028 | 3.3978 | 3.3929 | 3.388 | 3.3832 | 3.3785 | 3.3693 | 3.3603 | 3.3516 | 3.3431 | 3.3347 | 3.3266 | 3.3187 | 3.3109 | 3.3033 | 3.2958 | 3.2813 | 3.2674 | 3.2539 | 3.2409 | 3.2283 | 3.2161 | 3.2042 | 3.1926 | 3.1813 | 3.1703 | 3.1596 | 3.1491 | 3.1388 | 3.1287 | 3.1188 | 3.1091 | 3.0996 | 3.0902 | 3.0809 | 3.0718 | 3.0629 | 3.054 | 3.0453 | 3.0366 | 3.0281 | 3.0196 | 3.0112 | 3.0029 | 2.9947 | 2.9865 | 2.9784 | 2.9703 | 2.9623 | 2.9543 | 2.9464 | 2.9385 | 2.9306 | 2.9228 | 2.915 | 2.9071 | 2.8993 | 2.8915 | 2.8837 | 2.8759 | 2.868 | 2.8601 | 2.8522 | 2.8443 | 2.8363 | 2.8283 | 2.8203 | 2.8121 | 2.8039 | 2.7956 | 2.7872 | 2.7787 | 2.77 | 2.7613 | 2.7524 | 2.7433 | 2.734 | 2.7246 | 2.7148 | 2.7049 | 2.6946 | 2.6839 | 2.6729 | 2.6614 | 2.6494 | 2.6367 | 2.6233 | 2.609 | 2.5934 | 2.5764 | 2.5574 | 2.5355 | 2.5094 | 2.476 | 2.4259 | 2.4189 | 2.4113 | 2.4029 | 2.3934 | 2.3826 | 2.3699 | 2.3541 | 2.3333 | 2.3002 | 0 | [209 empty] | 249 | 0 | 0.97512 | 0.97685 | 0.97759 | 0.97833 | 0.97878 | 0.97909 | 0.97935 | 0.97955 | 0.97973 | 0.97988 | 0.98002 | 0.98014 | 0.98094 | 0.98142 | 0.98176 | 0.98203 | 0.98225 | 0.98244 | 0.98261 | 0.98275 | 0.98289 | 0.98301 | 0.98312 | 0.98322 | 0.98331 | 0.9834 | 0.98348 | 0.98356 | 0.98363 | 0.9837 | 0.98377 | 0.98383 | 0.98389 | 0.98395 | 0.98401 | 0.98406 | 0.98411 | 0.98416 | 0.98421 | 0.98426 | 0.9843 | 0.98435 | 0.98439 | 0.98443 | 0.98447 | 0.98451 | 0.98455 | 0.98458 | 0.98462 | 0.98465 | 0.98469 | 0.98472 | 0.98475 | 0.98479 | 0.98482 | 0.98485 | 0.98488 | 0.98491 | 0.98494 | 0.98497 | 0.98499 | 0.98505 | 0.9851 | 0.98515 | 0.9852 | 0.98525 | 0.98529 | 0.98534 | 0.98538 | 0.98542 | 0.98546 | 0.9855 | 0.98554 | 0.98558 | 0.98562 | 0.98566 | 0.98569 | 0.98573 | 0.98576 | 0.98579 | 0.98583 | 0.98586 | 0.98589 | 0.98592 | 0.98595 | 0.98598 | 0.98602 | 0.98605 | 0.98609 | 0.98612 | 0.98616 | 0.98619 | 0.98622 | 0.98625 | 0.98628 | 0.98632 | 0.98635 | 0.98637 | 0.9864 | 0.98643 | 0.98646 | 0.98649 | 0.98652 | 0.98654 | 0.98657 | 0.98659 | 0.98665 | 0.9867 | 0.98674 | 0.98679 | 0.98684 | 0.98688 | 0.98693 | 0.98697 | 0.98701 | 0.98705 | 0.98713 | 0.98721 | 0.98729 | 0.98736 | 0.98743 | 0.9875 | 0.98756 | 0.98763 | 0.98769 | 0.98775 | 0.98781 | 0.98787 | 0.98793 | 0.98798 | 0.98804 | 0.98809 | 0.98814 | 0.9882 | 0.98825 | 0.9883 | 0.98835 | 0.9884 | 0.98845 | 0.98849 | 0.98854 | 0.98859 | 0.98864 | 0.98868 | 0.98873 | 0.98877 | 0.98882 | 0.98886 | 0.98891 | 0.98895 | 0.989 | 0.98904 | 0.98908 | 0.98913 | 0.98917 | 0.98921 | 0.98926 | 0.9893 | 0.98935 | 0.98939 | 0.98943 | 0.98948 | 0.98952 | 0.98957 | 0.98961 | 0.98966 | 0.9897 | 0.98975 | 0.98979 | 0.98984 | 0.98989 | 0.98993 | 0.98998 | 0.99003 | 0.99008 | 0.99013 | 0.99018 | 0.99024 | 0.99029 | 0.99035 | 0.99041 | 0.99047 | 0.99053 | 0.99059 | 0.99066 | 0.99073 | 0.99081 | 0.99089 | 0.99098 | 0.99107 | 0.99118 | 0.9913 | 0.99145 | 0.99164 | 0.99193 | 0.99197 | 0.99201 | 0.99206 | 0.99211 | 0.99218 | 0.99225 | 0.99234 | 0.99246 | 0.99265 | 1
| 250 | 387420489 | 5.3731 | 5.0732 | 4.9484 | 4.8224 | 4.7481 | 4.694 | 4.6519 | 4.6175 | 4.588 | 4.5622 | 4.5394 | 4.5188 | 4.3814 | 4.2985 | 4.2388 | 4.1918 | 4.1529 | 4.1199 | 4.091 | 4.0653 | 4.0421 | 4.021 | 4.0017 | 3.9838 | 3.9671 | 3.9515 | 3.9369 | 3.9231 | 3.9101 | 3.8977 | 3.8859 | 3.8746 | 3.8639 | 3.8536 | 3.8437 | 3.8342 | 3.825 | 3.8161 | 3.8075 | 3.7992 | 3.7912 | 3.7834 | 3.7759 | 3.7685 | 3.7614 | 3.7544 | 3.7477 | 3.7411 | 3.7346 | 3.7283 | 3.7222 | 3.7162 | 3.7104 | 3.7046 | 3.699 | 3.6935 | 3.6881 | 3.6828 | 3.6776 | 3.6726 | 3.6676 | 3.6579 | 3.6485 | 3.6394 | 3.6306 | 3.6221 | 3.6139 | 3.6058 | 3.598 | 3.5904 | 3.5831 | 3.5759 | 3.5689 | 3.562 | 3.5553 | 3.5488 | 3.5424 | 3.5361 | 3.53 | 3.524 | 3.5181 | 3.5123 | 3.5067 | 3.5011 | 3.4957 | 3.4903 | 3.4837 | 3.4773 | 3.471 | 3.4649 | 3.4588 | 3.4529 | 3.4471 | 3.4414 | 3.4358 | 3.4303 | 3.4248 | 3.4195 | 3.4143 | 3.4091 | 3.404 | 3.399 | 3.3941 | 3.3892 | 3.3845 | 3.3797 | 3.3705 | 3.3615 | 3.3528 | 3.3442 | 3.3359 | 3.3278 | 3.3198 | 3.3121 | 3.3045 | 3.297 | 3.2825 | 3.2686 | 3.2551 | 3.2421 | 3.2295 | 3.2173 | 3.2054 | 3.1939 | 3.1826 | 3.1716 | 3.1609 | 3.1504 | 3.1401 | 3.13 | 3.1201 | 3.1104 | 3.1008 | 3.0914 | 3.0822 | 3.0731 | 3.0641 | 3.0552 | 3.0465 | 3.0378 | 3.0293 | 3.0208 | 3.0125 | 3.0042 | 2.9959 | 2.9877 | 2.9796 | 2.9716 | 2.9636 | 2.9556 | 2.9477 | 2.9398 | 2.9319 | 2.9241 | 2.9162 | 2.9084 | 2.9006 | 2.8928 | 2.885 | 2.8772 | 2.8693 | 2.8614 | 2.8535 | 2.8456 | 2.8376 | 2.8296 | 2.8215 | 2.8134 | 2.8052 | 2.7969 | 2.7884 | 2.7799 | 2.7713 | 2.7625 | 2.7536 | 2.7446 | 2.7353 | 2.7258 | 2.7161 | 2.7061 | 2.6958 | 2.6852 | 2.6742 | 2.6627 | 2.6507 | 2.638 | 2.6245 | 2.6102 | 2.5946 | 2.5776 | 2.5586 | 2.5368 | 2.5107 | 2.4772 | 2.4271 | 2.4202 | 2.4126 | 2.4042 | 2.3947 | 2.3839 | 2.371 | 2.3553 | 2.3344 | 2.3015 | 0 | [209 empty] | 250 | 0 | 0.9752 | 0.97692 | 0.97767 | 0.97843 | 0.97887 | 0.97918 | 0.97943 | 0.97963 | 0.9798 | 0.97995 | 0.98009 | 0.98021 | 0.98101 | 0.98149 | 0.98183 | 0.9821 | 0.98232 | 0.98251 | 0.98267 | 0.98282 | 0.98295 | 0.98307 | 0.98318 | 0.98328 | 0.98337 | 0.98346 | 0.98354 | 0.98362 | 0.98369 | 0.98376 | 0.98383 | 0.98389 | 0.98395 | 0.98401 | 0.98407 | 0.98412 | 0.98417 | 0.98422 | 0.98427 | 0.98431 | 0.98436 | 0.9844 | 0.98445 | 0.98449 | 0.98453 | 0.98456 | 0.9846 | 0.98464 | 0.98467 | 0.98471 | 0.98474 | 0.98478 | 0.98481 | 0.98484 | 0.98487 | 0.98491 | 0.98493 | 0.98496 | 0.98499 | 0.98502 | 0.98505 | 0.9851 | 0.98516 | 0.98521 | 0.98525 | 0.9853 | 0.98535 | 0.98539 | 0.98544 | 0.98548 | 0.98552 | 0.98556 | 0.9856 | 0.98564 | 0.98567 | 0.98571 | 0.98575 | 0.98578 | 0.98581 | 0.98585 | 0.98588 | 0.98591 | 0.98594 | 0.98597 | 0.986 | 0.98603 | 0.98607 | 0.98611 | 0.98614 | 0.98617 | 0.98621 | 0.98624 | 0.98627 | 0.9863 | 0.98634 | 0.98637 | 0.9864 | 0.98643 | 0.98645 | 0.98648 | 0.98651 | 0.98654 | 0.98657 | 0.98659 | 0.98662 | 0.98665 | 0.9867 | 0.98675 | 0.98679 | 0.98684 | 0.98689 | 0.98693 | 0.98698 | 0.98702 | 0.98706 | 0.9871 | 0.98718 | 0.98726 | 0.98733 | 0.98741 | 0.98747 | 0.98754 | 0.98761 | 0.98767 | 0.98773 | 0.9878 | 0.98785 | 0.98791 | 0.98797 | 0.98803 | 0.98808 | 0.98813 | 0.98819 | 0.98824 | 0.98829 | 0.98834 | 0.98839 | 0.98844 | 0.98849 | 0.98853 | 0.98858 | 0.98863 | 0.98868 | 0.98872 | 0.98877 | 0.98881 | 0.98886 | 0.9889 | 0.98895 | 0.98899 | 0.98903 | 0.98908 | 0.98912 | 0.98917 | 0.98921 | 0.98925 | 0.9893 | 0.98934 | 0.98938 | 0.98943 | 0.98947 | 0.98951 | 0.98956 | 0.9896 | 0.98965 | 0.98969 | 0.98974 | 0.98978 | 0.98983 | 0.98987 | 0.98992 | 0.98997 | 0.99002 | 0.99007 | 0.99011 | 0.99017 | 0.99022 | 0.99027 | 0.99032 | 0.99038 | 0.99044 | 0.9905 | 0.99056 | 0.99062 | 0.99069 | 0.99076 | 0.99084 | 0.99092 | 0.99101 | 0.9911 | 0.99121 | 0.99133 | 0.99148 | 0.99167 | 0.99196 | 0.992 | 0.99204 | 0.99209 | 0.99214 | 0.9922 | 0.99227 | 0.99236 | 0.99248 | 0.99267 | 1
| 251 | 387420489 | 5.3737 | 5.0761 | 4.9498 | 4.8241 | 4.7494 | 4.6957 | 4.6536 | 4.6186 | 4.5889 | 4.5631 | 4.5402 | 4.5194 | 4.3818 | 4.2994 | 4.2394 | 4.1927 | 4.1538 | 4.1208 | 4.0919 | 4.0662 | 4.043 | 4.022 | 4.0026 | 3.9848 | 3.9682 | 3.9526 | 3.938 | 3.9242 | 3.9112 | 3.8988 | 3.887 | 3.8758 | 3.865 | 3.8547 | 3.8448 | 3.8352 | 3.826 | 3.8172 | 3.8086 | 3.8003 | 3.7923 | 3.7845 | 3.7769 | 3.7696 | 3.7624 | 3.7555 | 3.7487 | 3.7421 | 3.7356 | 3.7294 | 3.7232 | 3.7172 | 3.7114 | 3.7056 | 3.7 | 3.6945 | 3.6891 | 3.6839 | 3.6787 | 3.6736 | 3.6686 | 3.6589 | 3.6496 | 3.6405 | 3.6317 | 3.6232 | 3.615 | 3.607 | 3.5992 | 3.5916 | 3.5842 | 3.577 | 3.57 | 3.5631 | 3.5564 | 3.5499 | 3.5435 | 3.5372 | 3.5311 | 3.5251 | 3.5192 | 3.5134 | 3.5078 | 3.5022 | 3.4968 | 3.4914 | 3.4849 | 3.4784 | 3.4721 | 3.466 | 3.4599 | 3.454 | 3.4482 | 3.4425 | 3.4369 | 3.4314 | 3.426 | 3.4206 | 3.4154 | 3.4102 | 3.4051 | 3.4001 | 3.3952 | 3.3904 | 3.3856 | 3.3809 | 3.3717 | 3.3627 | 3.354 | 3.3454 | 3.3371 | 3.329 | 3.321 | 3.3133 | 3.3056 | 3.2982 | 3.2837 | 3.2698 | 3.2563 | 3.2433 | 3.2307 | 3.2185 | 3.2066 | 3.195 | 3.1838 | 3.1728 | 3.162 | 3.1515 | 3.1412 | 3.1312 | 3.1213 | 3.1116 | 3.102 | 3.0926 | 3.0834 | 3.0743 | 3.0653 | 3.0564 | 3.0477 | 3.0391 | 3.0305 | 3.0221 | 3.0137 | 3.0054 | 2.9971 | 2.989 | 2.9808 | 2.9728 | 2.9648 | 2.9568 | 2.9489 | 2.941 | 2.9331 | 2.9253 | 2.9174 | 2.9096 | 2.9018 | 2.894 | 2.8862 | 2.8783 | 2.8705 | 2.8626 | 2.8547 | 2.8468 | 2.8388 | 2.8308 | 2.8228 | 2.8146 | 2.8064 | 2.7981 | 2.7897 | 2.7812 | 2.7726 | 2.7638 | 2.7549 | 2.7458 | 2.7366 | 2.7271 | 2.7174 | 2.7074 | 2.6971 | 2.6865 | 2.6754 | 2.664 | 2.6519 | 2.6393 | 2.6259 | 2.6115 | 2.596 | 2.5789 | 2.5599 | 2.5381 | 2.512 | 2.4785 | 2.4285 | 2.4215 | 2.4139 | 2.4055 | 2.3961 | 2.3852 | 2.3724 | 2.3567 | 2.3359 | 2.3029 | 0 | [209 empty] | 251 | 0 | 0.9753 | 0.97702 | 0.97777 | 0.9785 | 0.97894 | 0.97926 | 0.97951 | 0.97971 | 0.97988 | 0.98004 | 0.98017 | 0.98029 | 0.98109 | 0.98156 | 0.9819 | 0.98217 | 0.98239 | 0.98258 | 0.98274 | 0.98289 | 0.98302 | 0.98314 | 0.98325 | 0.98334 | 0.98344 | 0.98352 | 0.98361 | 0.98368 | 0.98376 | 0.98383 | 0.98389 | 0.98396 | 0.98402 | 0.98407 | 0.98413 | 0.98418 | 0.98423 | 0.98428 | 0.98433 | 0.98438 | 0.98442 | 0.98446 | 0.98451 | 0.98455 | 0.98459 | 0.98462 | 0.98466 | 0.9847 | 0.98473 | 0.98477 | 0.9848 | 0.98484 | 0.98487 | 0.9849 | 0.98493 | 0.98496 | 0.98499 | 0.98502 | 0.98505 | 0.98508 | 0.9851 | 0.98516 | 0.98521 | 0.98526 | 0.98531 | 0.98536 | 0.9854 | 0.98545 | 0.98549 | 0.98553 | 0.98557 | 0.98561 | 0.98565 | 0.98569 | 0.98573 | 0.98576 | 0.9858 | 0.98583 | 0.98586 | 0.9859 | 0.98593 | 0.98596 | 0.98599 | 0.98602 | 0.98605 | 0.98608 | 0.98612 | 0.98616 | 0.98619 | 0.98622 | 0.98626 | 0.98629 | 0.98632 | 0.98635 | 0.98638 | 0.98642 | 0.98644 | 0.98647 | 0.9865 | 0.98653 | 0.98656 | 0.98659 | 0.98661 | 0.98664 | 0.98667 | 0.98669 | 0.98674 | 0.98679 | 0.98684 | 0.98689 | 0.98693 | 0.98698 | 0.98702 | 0.98707 | 0.98711 | 0.98715 | 0.98723 | 0.9873 | 0.98738 | 0.98745 | 0.98752 | 0.98759 | 0.98765 | 0.98772 | 0.98778 | 0.98784 | 0.9879 | 0.98796 | 0.98801 | 0.98807 | 0.98812 | 0.98818 | 0.98823 | 0.98828 | 0.98833 | 0.98838 | 0.98843 | 0.98848 | 0.98853 | 0.98857 | 0.98862 | 0.98867 | 0.98871 | 0.98876 | 0.98881 | 0.98885 | 0.9889 | 0.98894 | 0.98898 | 0.98903 | 0.98907 | 0.98912 | 0.98916 | 0.9892 | 0.98925 | 0.98929 | 0.98933 | 0.98938 | 0.98942 | 0.98946 | 0.98951 | 0.98955 | 0.98959 | 0.98964 | 0.98968 | 0.98973 | 0.98977 | 0.98982 | 0.98986 | 0.98991 | 0.98995 | 0.99 | 0.99005 | 0.9901 | 0.99015 | 0.9902 | 0.99025 | 0.9903 | 0.99036 | 0.99041 | 0.99047 | 0.99053 | 0.99059 | 0.99065 | 0.99072 | 0.99079 | 0.99087 | 0.99095 | 0.99104 | 0.99113 | 0.99124 | 0.99136 | 0.99151 | 0.9917 | 0.99198 | 0.99202 | 0.99206 | 0.99211 | 0.99216 | 0.99223 | 0.9923 | 0.99239 | 0.99251 | 0.9927 | 1
| b₂ | [16 empty] | -0.4103 |  |  |  |  | -0.3956 | [39 empty] | -0.3319 | [24 empty] | -0.2887 | [328 empty] | b₂
| b₁ | [16 empty] | -5.7432 |  |  |  |  | -5.3695 | [39 empty] | -4.5319 | [24 empty] | -4.251 | [328 empty] | b₁
| a | [16 empty] | 4.7743 |  |  |  |  | 4.6293 | [39 empty] | 4.3726 | [24 empty] | 4.3355 | [328 empty] | a
| p-value | 0 | 1e-05 | 5e-05 | 0.0001 | 0.0002 | 0.0003 | 0.0004 | 0.0005 | 0.0006 | 0.0007 | 0.0008 | 0.0009 | 0.001 | 0.002 | 0.003 | 0.004 | 0.005 | 0.006 | 0.007 | 0.008 | 0.009 | 0.01 | 0.011 | 0.012 | 0.013 | 0.014 | 0.015 | 0.016 | 0.017 | 0.018 | 0.019 | 0.02 | 0.021 | 0.022 | 0.023 | 0.024 | 0.025 | 0.026 | 0.027 | 0.028 | 0.029 | 0.03 | 0.031 | 0.032 | 0.033 | 0.034 | 0.035 | 0.036 | 0.037 | 0.038 | 0.039 | 0.04 | 0.041 | 0.042 | 0.043 | 0.044 | 0.045 | 0.046 | 0.047 | 0.048 | 0.049 | 0.05 | 0.052 | 0.054 | 0.056 | 0.058 | 0.06 | 0.062 | 0.064 | 0.066 | 0.068 | 0.07 | 0.072 | 0.074 | 0.076 | 0.078 | 0.08 | 0.082 | 0.084 | 0.086 | 0.088 | 0.09 | 0.092 | 0.094 | 0.096 | 0.098 | 0.1 | 0.1025 | 0.105 | 0.1075 | 0.11 | 0.1125 | 0.115 | 0.1175 | 0.12 | 0.1225 | 0.125 | 0.1275 | 0.13 | 0.1325 | 0.135 | 0.1375 | 0.14 | 0.1425 | 0.145 | 0.1475 | 0.15 | 0.155 | 0.16 | 0.165 | 0.17 | 0.175 | 0.18 | 0.185 | 0.19 | 0.195 | 0.2 | 0.21 | 0.22 | 0.23 | 0.24 | 0.25 | 0.26 | 0.27 | 0.28 | 0.29 | 0.3 | 0.31 | 0.32 | 0.33 | 0.34 | 0.35 | 0.36 | 0.37 | 0.38 | 0.39 | 0.4 | 0.41 | 0.42 | 0.43 | 0.44 | 0.45 | 0.46 | 0.47 | 0.48 | 0.49 | 0.5 | 0.51 | 0.52 | 0.53 | 0.54 | 0.55 | 0.56 | 0.57 | 0.58 | 0.59 | 0.6 | 0.61 | 0.62 | 0.63 | 0.64 | 0.65 | 0.66 | 0.67 | 0.68 | 0.69 | 0.7 | 0.71 | 0.72 | 0.73 | 0.74 | 0.75 | 0.76 | 0.77 | 0.78 | 0.79 | 0.8 | 0.81 | 0.82 | 0.83 | 0.84 | 0.85 | 0.86 | 0.87 | 0.88 | 0.89 | 0.9 | 0.91 | 0.92 | 0.93 | 0.94 | 0.95 | 0.96 | 0.97 | 0.98 | 0.99 | 0.991 | 0.992 | 0.993 | 0.994 | 0.995 | 0.996 | 0.997 | 0.998 | 0.999 | 1 |  | p-value | 0 | 1e-05 | 5e-05 | 0.0001 | 0.0002 | 0.0003 | 0.0004 | 0.0005 | 0.0006 | 0.0007 | 0.0008 | 0.0009 | 0.001 | 0.002 | 0.003 | 0.004 | 0.005 | 0.006 | 0.007 | 0.008 | 0.009 | 0.01 | 0.011 | 0.012 | 0.013 | 0.014 | 0.015 | 0.016 | 0.017 | 0.018 | 0.019 | 0.02 | 0.021 | 0.022 | 0.023 | 0.024 | 0.025 | 0.026 | 0.027 | 0.028 | 0.029 | 0.03 | 0.031 | 0.032 | 0.033 | 0.034 | 0.035 | 0.036 | 0.037 | 0.038 | 0.039 | 0.04 | 0.041 | 0.042 | 0.043 | 0.044 | 0.045 | 0.046 | 0.047 | 0.048 | 0.049 | 0.05 | 0.052 | 0.054 | 0.056 | 0.058 | 0.06 | 0.062 | 0.064 | 0.066 | 0.068 | 0.07 | 0.072 | 0.074 | 0.076 | 0.078 | 0.08 | 0.082 | 0.084 | 0.086 | 0.088 | 0.09 | 0.092 | 0.094 | 0.096 | 0.098 | 0.1 | 0.1025 | 0.105 | 0.1075 | 0.11 | 0.1125 | 0.115 | 0.1175 | 0.12 | 0.1225 | 0.125 | 0.1275 | 0.13 | 0.1325 | 0.135 | 0.1375 | 0.14 | 0.1425 | 0.145 | 0.1475 | 0.15 | 0.155 | 0.16 | 0.165 | 0.17 | 0.175 | 0.18 | 0.185 | 0.19 | 0.195 | 0.2 | 0.21 | 0.22 | 0.23 | 0.24 | 0.25 | 0.26 | 0.27 | 0.28 | 0.29 | 0.3 | 0.31 | 0.32 | 0.33 | 0.34 | 0.35 | 0.36 | 0.37 | 0.38 | 0.39 | 0.4 | 0.41 | 0.42 | 0.43 | 0.44 | 0.45 | 0.46 | 0.47 | 0.48 | 0.49 | 0.5 | 0.51 | 0.52 | 0.53 | 0.54 | 0.55 | 0.56 | 0.57 | 0.58 | 0.59 | 0.6 | 0.61 | 0.62 | 0.63 | 0.64 | 0.65 | 0.66 | 0.67 | 0.68 | 0.69 | 0.7 | 0.71 | 0.72 | 0.73 | 0.74 | 0.75 | 0.76 | 0.77 | 0.78 | 0.79 | 0.8 | 0.81 | 0.82 | 0.83 | 0.84 | 0.85 | 0.86 | 0.87 | 0.88 | 0.89 | 0.9 | 0.91 | 0.92 | 0.93 | 0.94 | 0.95 | 0.96 | 0.97 | 0.98 | 0.99 | 0.991 | 0.992 | 0.993 | 0.994 | 0.995 | 0.996 | 0.997 | 0.998 | 0.999 | 1 |  | p-value | 0 | 1e-05 | 5e-05 | 0.0001 | 0.0002 | 0.0003 | 0.0004 | 0.0005 | 0.0006 | 0.0007 | 0.0008 | 0.0009 | 0.001 | 0.002 | 0.003 | 0.004 | 0.005 | 0.006 | 0.007 | 0.008 | 0.009 | 0.01 | 0.011 | 0.012 | 0.013 | 0.014 | 0.015 | 0.016 | 0.017 | 0.018 | 0.019 | 0.02 | 0.021 | 0.022 | 0.023 | 0.024 | 0.025 | 0.026 | 0.027 | 0.028 | 0.029 | 0.03 | 0.031 | 0.032 | 0.033 | 0.034 | 0.035 | 0.036 | 0.037 | 0.038 | 0.039 | 0.04 | 0.041 | 0.042 | 0.043 | 0.044 | 0.045 | 0.046 | 0.047 | 0.048 | 0.049 | 0.05 | 0.052 | 0.054 | 0.056 | 0.058 | 0.06 | 0.062 | 0.064 | 0.066 | 0.068 | 0.07 | 0.072 | 0.074 | 0.076 | 0.078 | 0.08 | 0.082 | 0.084 | 0.086 | 0.088 | 0.09 | 0.092 | 0.094 | 0.096 | 0.098 | 0.1 | 0.1025 | 0.105 | 0.1075 | 0.11 | 0.1125 | 0.115 | 0.1175 | 0.12 | 0.1225 | 0.125 | 0.1275 | 0.13 | 0.1325 | 0.135 | 0.1375 | 0.14 | 0.1425 | 0.145 | 0.1475 | 0.15 | 0.155 | 0.16 | 0.165 | 0.17 | 0.175 | 0.18 | 0.185 | 0.19 | 0.195 | 0.2 | 0.21 | 0.22 | 0.23 | 0.24 | 0.25 | 0.26 | 0.27 | 0.28 | 0.29 | 0.3 | 0.31 | 0.32 | 0.33 | 0.34 | 0.35 | 0.36 | 0.37 | 0.38 | 0.39 | 0.4 | 0.41 | 0.42 | 0.43 | 0.44 | 0.45 | 0.46 | 0.47 | 0.48 | 0.49 | 0.5 | 0.51 | 0.52 | 0.53 | 0.54 | 0.55 | 0.56 | 0.57 | 0.58 | 0.59 | 0.6 | 0.61 | 0.62 | 0.63 | 0.64 | 0.65 | 0.66 | 0.67 | 0.68 | 0.69 | 0.7 | 0.71 | 0.72 | 0.73 | 0.74 | 0.75 | 0.76 | 0.77 | 0.78 | 0.79 | 0.8 | 0.81 | 0.82 | 0.83 | 0.84 | 0.85 | 0.86 | 0.87 | 0.88 | 0.89 | 0.9 | 0.91 | 0.92 | 0.93 | 0.94 | 0.95 | 0.96 | 0.97 | 0.98 | 0.99 | 0.991 | 0.992 | 0.993 | 0.994 | 0.995 | 0.996 | 0.997 | 0.998 | 0.999 | 1
| n | [61 empty] | 2G | [145 empty] | n | [22 empty] | 2G(М) | [38 empty] | 2G(М) | [145 empty] | n | [22 empty] | 2R3 | [38 empty] | 2R(1М)
Критерий Граббса. Два наименьших, Два наибольших | 3 | 0 | [204 empty] | 0 | Критерий Граббса 2G(M). Два наименьших, Одно наибольшее и одно наименьшее, Два наибольших. | 3 | [205 empty] | 0 | Критерий Рябкова первого порядка 2R(1M). Два наименьших, Одно наибольшее и одно наименьшее, Два наибольших. | 3 | [205 empty] | 0
| 4 | 0 | 1.107e-11 | 2.0124e-10 | 7.643e-10 | 3.0409e-09 | 6.8888e-09 | 1.2144e-08 | 1.8923e-08 | 2.7218e-08 | 3.682e-08 | 4.8071e-08 | 6.0922e-08 | 7.5226e-08 | 2.9997e-07 | 6.7307e-07 | 1.2017e-06 | 1.8749e-06 | 2.7035e-06 | 3.6835e-06 | 4.8189e-06 | 6.1014e-06 | 7.5411e-06 | 9.1213e-06 | 1.0874e-05 | 1.2774e-05 | 1.4814e-05 | 1.7011e-05 | 1.9368e-05 | 2.1874e-05 | 2.452e-05 | 2.7325e-05 | 3.0294e-05 | 3.3415e-05 | 3.6693e-05 | 4.0109e-05 | 4.3688e-05 | 4.7433e-05 | 5.1297e-05 | 5.5376e-05 | 5.9575e-05 | 6.3933e-05 | 6.8437e-05 | 7.3112e-05 | 7.7938e-05 | 8.2908e-05 | 8.8004e-05 | 9.3305e-05 | 9.8764e-05 | 0.00010439 | 0.00011018 | 0.00011613 | 0.0001222 | 0.00012847 | 0.00013488 | 0.00014145 | 0.00014821 | 0.000155 | 0.00016205 | 0.00016925 | 0.00017662 | 0.00018416 | 0.00019189 | 0.00020782 | 0.00022436 | 0.00024157 | 0.00025939 | 0.00027784 | 0.00029693 | 0.00031671 | 0.00033707 | 0.00035816 | 0.00037991 | 0.00040237 | 0.00042543 | 0.00044908 | 0.00047349 | 0.00049862 | 0.00052433 | 0.00055079 | 0.00057781 | 0.00060563 | 0.00063404 | 0.00066329 | 0.00069305 | 0.00072348 | 0.00075479 | 0.00078656 | 0.00082732 | 0.00086911 | 0.0009122 | 0.00095635 | 0.0010015 | 0.0010476 | 0.0010948 | 0.0011431 | 0.0011927 | 0.0012435 | 0.0012955 | 0.0013485 | 0.0014027 | 0.0014581 | 0.0015147 | 0.0015723 | 0.0016312 | 0.0016911 | 0.0017522 | 0.0018143 | 0.0019422 | 0.0020748 | 0.0022122 | 0.0023541 | 0.0025011 | 0.0026528 | 0.0028091 | 0.0029707 | 0.0031369 | 0.0033087 | 0.003668 | 0.0040481 | 0.004449 | 0.0048712 | 0.0053148 | 0.0057801 | 0.0062687 | 0.006779 | 0.007313 | 0.0078711 | 0.0084534 | 0.0090591 | 0.0096918 | 0.010349 | 0.011033 | 0.011744 | 0.012483 | 0.013249 | 0.014044 | 0.014867 | 0.015719 | 0.016604 | 0.01752 | 0.018467 | 0.019446 | 0.020458 | 0.021507 | 0.02259 | 0.023709 | 0.024864 | 0.026061 | 0.027292 | 0.028566 | 0.029878 | 0.031234 | 0.032635 | 0.034082 | 0.035574 | 0.037116 | 0.038708 | 0.040352 | 0.042046 | 0.043798 | 0.04561 | 0.047479 | 0.049408 | 0.051404 | 0.053462 | 0.055596 | 0.0578 | 0.06008 | 0.062442 | 0.064883 | 0.067419 | 0.07005 | 0.072774 | 0.075607 | 0.078555 | 0.081611 | 0.084792 | 0.088114 | 0.091576 | 0.095197 | 0.098984 | 0.10295 | 0.10711 | 0.11152 | 0.11617 | 0.12109 | 0.12633 | 0.13193 | 0.13795 | 0.14448 | 0.15162 | 0.15953 | 0.16844 | 0.17877 | 0.19127 | 0.20799 | 0.21009 | 0.21231 | 0.21468 | 0.21726 | 0.22006 | 0.22317 | 0.22672 | 0.23095 | 0.2365 | 1 |  | 4 | 0 | 3.6306e-12 | 7.2853e-11 | 2.8222e-10 | 1.1215e-09 | 2.5296e-09 | 4.5402e-09 | 7.0102e-09 | 1.0063e-08 | 1.3667e-08 | 1.7886e-08 | 2.259e-08 | 2.7816e-08 | 1.1104e-07 | 2.5003e-07 | 4.4477e-07 | 6.9468e-07 | 1.0018e-06 | 1.3621e-06 | 1.7796e-06 | 2.2546e-06 | 2.7865e-06 | 3.369e-06 | 4.0128e-06 | 4.7124e-06 | 5.4687e-06 | 6.2828e-06 | 7.1511e-06 | 8.0811e-06 | 9.0593e-06 | 1.0094e-05 | 1.1194e-05 | 1.2336e-05 | 1.3539e-05 | 1.4809e-05 | 1.6124e-05 | 1.7513e-05 | 1.896e-05 | 2.0464e-05 | 2.2031e-05 | 2.3644e-05 | 2.5314e-05 | 2.7057e-05 | 2.8852e-05 | 3.071e-05 | 3.2623e-05 | 3.459e-05 | 3.66e-05 | 3.8674e-05 | 4.0815e-05 | 4.3001e-05 | 4.5248e-05 | 4.7556e-05 | 4.9937e-05 | 5.2346e-05 | 5.482e-05 | 5.7378e-05 | 5.9988e-05 | 6.2663e-05 | 6.5402e-05 | 6.8196e-05 | 7.1063e-05 | 7.6954e-05 | 8.3072e-05 | 8.9429e-05 | 9.6004e-05 | 0.00010286 | 0.00010994 | 0.00011729 | 0.0001249 | 0.00013276 | 0.00014084 | 0.00014916 | 0.00015772 | 0.00016654 | 0.00017561 | 0.00018495 | 0.00019448 | 0.00020428 | 0.00021428 | 0.00022461 | 0.00023515 | 0.00024595 | 0.00025701 | 0.00026832 | 0.00027992 | 0.00029181 | 0.00030695 | 0.00032255 | 0.00033854 | 0.00035497 | 0.00037185 | 0.00038917 | 0.0004068 | 0.00042495 | 0.00044333 | 0.00046211 | 0.00048136 | 0.00050106 | 0.00052122 | 0.00054176 | 0.00056267 | 0.00058408 | 0.00060584 | 0.00062811 | 0.00065083 | 0.00067405 | 0.00072179 | 0.00077126 | 0.00082226 | 0.00087523 | 0.00092999 | 0.00098651 | 0.0010448 | 0.0011051 | 0.001167 | 0.001231 | 0.0013646 | 0.0015061 | 0.0016555 | 0.0018129 | 0.0019785 | 0.0021532 | 0.0023355 | 0.0025266 | 0.0027264 | 0.0029351 | 0.0031532 | 0.0033804 | 0.0036171 | 0.0038637 | 0.0041203 | 0.0043874 | 0.0046654 | 0.0049537 | 0.0052528 | 0.0055623 | 0.0058834 | 0.0062165 | 0.0065611 | 0.0069195 | 0.00729 | 0.0076737 | 0.0080701 | 0.0084794 | 0.0089037 | 0.009343 | 0.0097961 | 0.010265 | 0.010749 | 0.011249 | 0.011767 | 0.012301 | 0.012854 | 0.013423 | 0.014013 | 0.014623 | 0.015249 | 0.015898 | 0.016569 | 0.017263 | 0.017982 | 0.018725 | 0.019493 | 0.02029 | 0.021112 | 0.021964 | 0.022846 | 0.023761 | 0.024711 | 0.025694 | 0.026716 | 0.027777 | 0.028879 | 0.030025 | 0.031221 | 0.032467 | 0.03377 | 0.03513 | 0.036557 | 0.038048 | 0.039615 | 0.04127 | 0.043014 | 0.044861 | 0.046826 | 0.048919 | 0.051166 | 0.053587 | 0.056216 | 0.059098 | 0.062307 | 0.065943 | 0.070174 | 0.075329 | 0.082281 | 0.083163 | 0.084093 | 0.085082 | 0.086159 | 0.087336 | 0.088648 | 0.090128 | 0.091909 | 0.094253 | 1 |  | 4 | 0 | 2.6265e-06 | 1.3664e-05 | 2.7425e-05 | 5.5029e-05 | 8.0851e-05 | 0.00010731 | 0.00013466 | 0.00016174 | 0.00018933 | 0.0002169 | 0.00024366 | 0.000271 | 0.0005416 | 0.00081288 | 0.0010818 | 0.0013554 | 0.001628 | 0.0018971 | 0.0021673 | 0.0024392 | 0.002712 | 0.0029861 | 0.0032615 | 0.0035295 | 0.0038014 | 0.0040751 | 0.0043473 | 0.0046229 | 0.0048957 | 0.0051674 | 0.0054429 | 0.0057192 | 0.0059925 | 0.0062651 | 0.0065384 | 0.0068108 | 0.0070861 | 0.0073642 | 0.0076377 | 0.0079154 | 0.0081905 | 0.0084652 | 0.0087402 | 0.0090136 | 0.0092898 | 0.0095639 | 0.0098403 | 0.010119 | 0.010396 | 0.010672 | 0.01095 | 0.011227 | 0.011506 | 0.011786 | 0.012062 | 0.01234 | 0.012618 | 0.012896 | 0.013174 | 0.013453 | 0.013729 | 0.014289 | 0.014845 | 0.015406 | 0.01596 | 0.01652 | 0.017083 | 0.017639 | 0.018198 | 0.018763 | 0.019328 | 0.019891 | 0.020457 | 0.021021 | 0.021584 | 0.022145 | 0.022711 | 0.023278 | 0.023848 | 0.024414 | 0.024982 | 0.025555 | 0.026131 | 0.026696 | 0.027265 | 0.027833 | 0.028545 | 0.029262 | 0.02998 | 0.030701 | 0.031421 | 0.032142 | 0.032865 | 0.033588 | 0.034316 | 0.035042 | 0.035768 | 0.036496 | 0.037223 | 0.037951 | 0.038675 | 0.039405 | 0.040138 | 0.040867 | 0.041607 | 0.042335 | 0.043795 | 0.045272 | 0.046753 | 0.048233 | 0.049729 | 0.05123 | 0.052734 | 0.054232 | 0.055744 | 0.05726 | 0.060305 | 0.06337 | 0.066469 | 0.06957 | 0.072699 | 0.075849 | 0.079017 | 0.082214 | 0.085412 | 0.088654 | 0.091913 | 0.095181 | 0.09849 | 0.10181 | 0.10518 | 0.10856 | 0.11197 | 0.11541 | 0.11888 | 0.12239 | 0.12592 | 0.12947 | 0.13306 | 0.13667 | 0.14034 | 0.14402 | 0.14774 | 0.1515 | 0.1553 | 0.15913 | 0.163 | 0.1669 | 0.17083 | 0.17482 | 0.17882 | 0.18289 | 0.187 | 0.19116 | 0.19533 | 0.19959 | 0.20387 | 0.20821 | 0.21261 | 0.21708 | 0.22158 | 0.22613 | 0.23074 | 0.23543 | 0.24018 | 0.24499 | 0.24984 | 0.25479 | 0.2598 | 0.26489 | 0.27006 | 0.2753 | 0.28063 | 0.28605 | 0.29156 | 0.29716 | 0.30283 | 0.30864 | 0.31454 | 0.32052 | 0.32663 | 0.33286 | 0.33923 | 0.34584 | 0.35273 | 0.35989 | 0.36735 | 0.37521 | 0.38351 | 0.39241 | 0.40207 | 0.41265 | 0.42456 | 0.43861 | 0.45675 | 0.45898 | 0.46137 | 0.46392 | 0.46665 | 0.46955 | 0.47279 | 0.47644 | 0.48077 | 0.48641 | 1
| 5 | 0 | 1.6285e-06 | 8.6436e-06 | 1.7513e-05 | 3.4808e-05 | 5.2314e-05 | 6.9467e-05 | 8.6609e-05 | 0.00010376 | 0.00012077 | 0.00013812 | 0.0001554 | 0.00017283 | 0.00034713 | 0.00052185 | 0.00069714 | 0.00087208 | 0.0010479 | 0.0012255 | 0.001401 | 0.0015765 | 0.001752 | 0.00193 | 0.0021066 | 0.0022849 | 0.002462 | 0.0026391 | 0.0028176 | 0.002996 | 0.0031747 | 0.0033537 | 0.0035324 | 0.0037104 | 0.0038907 | 0.00407 | 0.0042506 | 0.0044312 | 0.0046117 | 0.0047928 | 0.0049731 | 0.0051535 | 0.0053342 | 0.0055154 | 0.0056968 | 0.0058777 | 0.0060599 | 0.0062406 | 0.0064213 | 0.0066033 | 0.006785 | 0.0069663 | 0.0071496 | 0.0073315 | 0.007514 | 0.0076979 | 0.0078799 | 0.008062 | 0.0082448 | 0.0084296 | 0.0086128 | 0.0087961 | 0.0089793 | 0.0093456 | 0.0097131 | 0.01008 | 0.010449 | 0.010819 | 0.011187 | 0.011559 | 0.011931 | 0.012303 | 0.012674 | 0.013046 | 0.013419 | 0.013793 | 0.014165 | 0.014539 | 0.014913 | 0.015287 | 0.015661 | 0.016036 | 0.016411 | 0.016787 | 0.017163 | 0.017541 | 0.017919 | 0.018294 | 0.018766 | 0.019239 | 0.019715 | 0.020187 | 0.020663 | 0.021137 | 0.021614 | 0.022088 | 0.022564 | 0.023042 | 0.023519 | 0.023997 | 0.024476 | 0.024955 | 0.025434 | 0.025915 | 0.026395 | 0.026875 | 0.027357 | 0.027838 | 0.028805 | 0.029774 | 0.030745 | 0.03172 | 0.032696 | 0.033674 | 0.034653 | 0.035634 | 0.036616 | 0.037603 | 0.039581 | 0.041562 | 0.043553 | 0.045558 | 0.047564 | 0.049579 | 0.051598 | 0.053633 | 0.05567 | 0.05772 | 0.059771 | 0.061836 | 0.063906 | 0.065979 | 0.068063 | 0.07015 | 0.072245 | 0.074347 | 0.076458 | 0.07858 | 0.080705 | 0.082839 | 0.084985 | 0.087135 | 0.089286 | 0.091447 | 0.093619 | 0.095797 | 0.097981 | 0.10017 | 0.10238 | 0.10459 | 0.1068 | 0.10902 | 0.11125 | 0.11349 | 0.11574 | 0.11799 | 0.12025 | 0.12253 | 0.1248 | 0.12709 | 0.12938 | 0.13168 | 0.13398 | 0.1363 | 0.13862 | 0.14096 | 0.1433 | 0.14565 | 0.148 | 0.15036 | 0.15274 | 0.15512 | 0.15752 | 0.15992 | 0.16233 | 0.16475 | 0.16717 | 0.16964 | 0.17219 | 0.17481 | 0.17751 | 0.18031 | 0.18321 | 0.18622 | 0.18935 | 0.19263 | 0.19607 | 0.1997 | 0.20354 | 0.20766 | 0.2121 | 0.21697 | 0.22242 | 0.22871 | 0.23641 | 0.24695 | 0.26315 | 0.26538 | 0.26783 | 0.2705 | 0.27345 | 0.27678 | 0.28061 | 0.2852 | 0.2911 | 0.2996 | 1 |  | 5 | 0 | 9.9134e-07 | 4.963e-06 | 9.9484e-06 | 2.0052e-05 | 3.0157e-05 | 4.013e-05 | 5.0189e-05 | 6.008e-05 | 7.0219e-05 | 8.0268e-05 | 9.0345e-05 | 0.0001006 | 0.00020158 | 0.00030447 | 0.00040692 | 0.00051016 | 0.00061372 | 0.00071693 | 0.00082103 | 0.00092558 | 0.0010306 | 0.0011365 | 0.0012423 | 0.001348 | 0.0014542 | 0.0015604 | 0.0016663 | 0.0017729 | 0.0018793 | 0.0019861 | 0.0020927 | 0.0022002 | 0.0023074 | 0.0024155 | 0.0025239 | 0.0026321 | 0.0027407 | 0.0028492 | 0.0029581 | 0.0030678 | 0.0031767 | 0.0032851 | 0.0033947 | 0.0035039 | 0.003614 | 0.0037241 | 0.0038345 | 0.003944 | 0.004054 | 0.0041651 | 0.0042757 | 0.004387 | 0.0044987 | 0.0046098 | 0.0047212 | 0.0048332 | 0.0049447 | 0.0050563 | 0.0051682 | 0.0052797 | 0.0053921 | 0.0056176 | 0.0058433 | 0.0060686 | 0.0062953 | 0.0065235 | 0.0067513 | 0.0069785 | 0.0072074 | 0.0074369 | 0.0076675 | 0.007898 | 0.0081292 | 0.0083599 | 0.0085918 | 0.008825 | 0.009058 | 0.0092913 | 0.0095249 | 0.0097586 | 0.0099932 | 0.010228 | 0.010464 | 0.010699 | 0.010936 | 0.011174 | 0.011472 | 0.011771 | 0.01207 | 0.01237 | 0.012671 | 0.012974 | 0.013275 | 0.013578 | 0.013881 | 0.014183 | 0.014489 | 0.014795 | 0.015101 | 0.015407 | 0.015715 | 0.016024 | 0.016334 | 0.016642 | 0.016955 | 0.017266 | 0.01789 | 0.018518 | 0.019148 | 0.019782 | 0.020418 | 0.021058 | 0.021702 | 0.022346 | 0.022993 | 0.023641 | 0.02495 | 0.026271 | 0.027603 | 0.028948 | 0.030304 | 0.031669 | 0.033049 | 0.034438 | 0.035842 | 0.037259 | 0.038688 | 0.040128 | 0.04158 | 0.043044 | 0.044519 | 0.046008 | 0.047508 | 0.04902 | 0.050551 | 0.052091 | 0.053648 | 0.055213 | 0.056798 | 0.058395 | 0.060007 | 0.061633 | 0.063274 | 0.064929 | 0.066603 | 0.068294 | 0.07 | 0.071721 | 0.073459 | 0.075217 | 0.07699 | 0.078784 | 0.080596 | 0.082429 | 0.084282 | 0.086158 | 0.088051 | 0.089964 | 0.091899 | 0.093863 | 0.095845 | 0.097854 | 0.09989 | 0.10195 | 0.10403 | 0.10614 | 0.10829 | 0.11046 | 0.11266 | 0.1149 | 0.11717 | 0.11947 | 0.12181 | 0.12419 | 0.12661 | 0.12907 | 0.13158 | 0.13412 | 0.13673 | 0.13939 | 0.1421 | 0.14487 | 0.1477 | 0.1506 | 0.15357 | 0.15663 | 0.15977 | 0.163 | 0.16632 | 0.16983 | 0.17368 | 0.17796 | 0.18288 | 0.1889 | 0.19735 | 0.19851 | 0.19978 | 0.20122 | 0.20283 | 0.20469 | 0.20686 | 0.20951 | 0.21287 | 0.21784 | 1 |  | 5 | 0 | 0.0014816 | 0.0031886 | 0.0044558 | 0.0062758 | 0.0077138 | 0.008906 | 0.0099507 | 0.01091 | 0.011812 | 0.01262 | 0.013383 | 0.014088 | 0.019924 | 0.024444 | 0.02825 | 0.031631 | 0.034734 | 0.037577 | 0.040186 | 0.042689 | 0.045033 | 0.047248 | 0.049368 | 0.05142 | 0.053403 | 0.055316 | 0.057189 | 0.058987 | 0.060723 | 0.062426 | 0.064076 | 0.065695 | 0.067284 | 0.068833 | 0.070346 | 0.071834 | 0.073296 | 0.07473 | 0.076133 | 0.07752 | 0.078908 | 0.080239 | 0.081546 | 0.082853 | 0.084146 | 0.085403 | 0.086655 | 0.087887 | 0.089095 | 0.090313 | 0.091495 | 0.092656 | 0.093812 | 0.094965 | 0.096092 | 0.097222 | 0.098359 | 0.099464 | 0.10055 | 0.10163 | 0.10269 | 0.10481 | 0.10689 | 0.10893 | 0.11095 | 0.11295 | 0.11488 | 0.11681 | 0.1187 | 0.12057 | 0.12243 | 0.12424 | 0.12605 | 0.12782 | 0.12957 | 0.13131 | 0.13302 | 0.1347 | 0.13637 | 0.13804 | 0.13969 | 0.14134 | 0.14295 | 0.14454 | 0.14612 | 0.14768 | 0.14966 | 0.15158 | 0.15348 | 0.15536 | 0.15722 | 0.15907 | 0.1609 | 0.1627 | 0.16449 | 0.16627 | 0.16804 | 0.16978 | 0.17152 | 0.17323 | 0.17494 | 0.17664 | 0.17832 | 0.17999 | 0.18166 | 0.18332 | 0.18661 | 0.18982 | 0.19301 | 0.19615 | 0.19923 | 0.20229 | 0.2053 | 0.2083 | 0.21127 | 0.21416 | 0.21992 | 0.22557 | 0.23113 | 0.23656 | 0.24192 | 0.24721 | 0.25238 | 0.25748 | 0.2625 | 0.26745 | 0.27233 | 0.27716 | 0.28196 | 0.28669 | 0.29137 | 0.296 | 0.3006 | 0.30516 | 0.30968 | 0.31416 | 0.31863 | 0.32306 | 0.32745 | 0.33182 | 0.33616 | 0.34049 | 0.34482 | 0.34913 | 0.35339 | 0.35765 | 0.36191 | 0.36614 | 0.37038 | 0.37458 | 0.3788 | 0.38303 | 0.38723 | 0.39145 | 0.39566 | 0.39985 | 0.40405 | 0.40827 | 0.4125 | 0.41675 | 0.42098 | 0.42522 | 0.42948 | 0.43376 | 0.43805 | 0.44237 | 0.44669 | 0.45103 | 0.4554 | 0.45981 | 0.46425 | 0.46871 | 0.47323 | 0.47779 | 0.48239 | 0.48701 | 0.49168 | 0.49643 | 0.50124 | 0.5061 | 0.51101 | 0.51601 | 0.52111 | 0.5263 | 0.53159 | 0.53701 | 0.54254 | 0.54821 | 0.55408 | 0.56106 | 0.5691 | 0.57825 | 0.58906 | 0.60248 | 0.62157 | 0.62407 | 0.62681 | 0.62974 | 0.63299 | 0.63668 | 0.64088 | 0.64582 | 0.65196 | 0.66062 | 1
| 6 | 0 | 0.00010971 | 0.00032485 | 0.00052578 | 0.00083258 | 0.0010949 | 0.0013274 | 0.0015399 | 0.0017375 | 0.0019275 | 0.0021078 | 0.0022825 | 0.002449 | 0.0039021 | 0.0051269 | 0.0062208 | 0.0072344 | 0.0081862 | 0.0090914 | 0.0099548 | 0.010781 | 0.011585 | 0.012365 | 0.013122 | 0.013858 | 0.014574 | 0.015272 | 0.015956 | 0.016632 | 0.017294 | 0.01794 | 0.018583 | 0.019212 | 0.019833 | 0.020442 | 0.021045 | 0.021645 | 0.022236 | 0.022816 | 0.023388 | 0.023961 | 0.024521 | 0.025081 | 0.025632 | 0.026181 | 0.026722 | 0.02726 | 0.027795 | 0.028324 | 0.028844 | 0.029365 | 0.029886 | 0.0304 | 0.03091 | 0.031416 | 0.031916 | 0.032413 | 0.032909 | 0.033401 | 0.033891 | 0.034372 | 0.034856 | 0.035809 | 0.036753 | 0.037686 | 0.038613 | 0.039532 | 0.040441 | 0.041343 | 0.042234 | 0.043118 | 0.043994 | 0.044868 | 0.045731 | 0.046585 | 0.047434 | 0.048278 | 0.049119 | 0.049954 | 0.050779 | 0.051597 | 0.052413 | 0.053224 | 0.054028 | 0.054827 | 0.055624 | 0.056419 | 0.057405 | 0.058381 | 0.059349 | 0.060317 | 0.061277 | 0.062232 | 0.06318 | 0.064121 | 0.065059 | 0.06599 | 0.066916 | 0.067838 | 0.068755 | 0.069663 | 0.070567 | 0.071469 | 0.072366 | 0.073262 | 0.074153 | 0.075042 | 0.076804 | 0.078551 | 0.080283 | 0.081997 | 0.083697 | 0.085388 | 0.087071 | 0.088738 | 0.090393 | 0.09204 | 0.095303 | 0.098517 | 0.10171 | 0.10486 | 0.10798 | 0.11108 | 0.11415 | 0.11718 | 0.1202 | 0.12319 | 0.12615 | 0.12909 | 0.13202 | 0.13493 | 0.13782 | 0.14069 | 0.14354 | 0.14638 | 0.1492 | 0.15201 | 0.15481 | 0.15758 | 0.16036 | 0.16312 | 0.16587 | 0.1686 | 0.17133 | 0.17405 | 0.17676 | 0.17945 | 0.18214 | 0.18481 | 0.18748 | 0.19015 | 0.1928 | 0.19545 | 0.19809 | 0.20072 | 0.20335 | 0.20597 | 0.20859 | 0.2112 | 0.21381 | 0.21641 | 0.219 | 0.22159 | 0.22418 | 0.22676 | 0.22934 | 0.23191 | 0.23449 | 0.23706 | 0.23963 | 0.2422 | 0.24476 | 0.24733 | 0.24989 | 0.25245 | 0.25503 | 0.25765 | 0.26029 | 0.26298 | 0.26572 | 0.26852 | 0.27139 | 0.27434 | 0.27739 | 0.28055 | 0.28386 | 0.28734 | 0.29103 | 0.295 | 0.29932 | 0.30417 | 0.30983 | 0.31663 | 0.32529 | 0.33745 | 0.35887 | 0.36214 | 0.3657 | 0.36968 | 0.37419 | 0.37937 | 0.38549 | 0.39299 | 0.40278 | 0.41778 | 1 |  | 6 | 0 | 7.1021e-05 | 0.00022066 | 0.00035897 | 0.00057141 | 0.00074572 | 0.00090768 | 0.001054 | 0.0011947 | 0.001326 | 0.0014494 | 0.0015667 | 0.0016824 | 0.002689 | 0.003546 | 0.0043185 | 0.0050318 | 0.0057009 | 0.0063301 | 0.006937 | 0.0075213 | 0.0080789 | 0.0086319 | 0.0091654 | 0.0096834 | 0.010194 | 0.01069 | 0.011178 | 0.011658 | 0.012127 | 0.01259 | 0.01305 | 0.013503 | 0.013945 | 0.014384 | 0.014818 | 0.015246 | 0.01567 | 0.016087 | 0.016503 | 0.016916 | 0.017321 | 0.017723 | 0.018122 | 0.018518 | 0.018909 | 0.019299 | 0.019683 | 0.020066 | 0.020445 | 0.020823 | 0.021197 | 0.021572 | 0.02194 | 0.022309 | 0.022673 | 0.023036 | 0.023395 | 0.023756 | 0.024114 | 0.02447 | 0.024824 | 0.025524 | 0.026217 | 0.026905 | 0.027587 | 0.028264 | 0.028936 | 0.029598 | 0.030258 | 0.030911 | 0.031555 | 0.032197 | 0.032835 | 0.03347 | 0.034101 | 0.034724 | 0.035348 | 0.035967 | 0.036587 | 0.037199 | 0.037811 | 0.038416 | 0.03902 | 0.03962 | 0.04022 | 0.040817 | 0.04156 | 0.042295 | 0.043025 | 0.043751 | 0.044475 | 0.045193 | 0.045909 | 0.046626 | 0.047339 | 0.048042 | 0.048748 | 0.049451 | 0.05015 | 0.050848 | 0.051539 | 0.052231 | 0.05292 | 0.053607 | 0.054289 | 0.054969 | 0.056326 | 0.057672 | 0.059014 | 0.060339 | 0.06166 | 0.062974 | 0.064287 | 0.065596 | 0.066896 | 0.068189 | 0.070759 | 0.073311 | 0.075849 | 0.078369 | 0.080867 | 0.083363 | 0.085842 | 0.088312 | 0.090778 | 0.093229 | 0.095676 | 0.098115 | 0.10054 | 0.10298 | 0.10541 | 0.10783 | 0.11025 | 0.11268 | 0.1151 | 0.11752 | 0.11994 | 0.12236 | 0.12478 | 0.12721 | 0.12965 | 0.13209 | 0.13453 | 0.13698 | 0.13944 | 0.1419 | 0.14437 | 0.14685 | 0.14934 | 0.15183 | 0.15434 | 0.15685 | 0.15938 | 0.16192 | 0.16447 | 0.16704 | 0.16962 | 0.17222 | 0.17483 | 0.17747 | 0.18013 | 0.18282 | 0.18552 | 0.18825 | 0.191 | 0.19378 | 0.19659 | 0.19943 | 0.2023 | 0.2052 | 0.20815 | 0.21112 | 0.21415 | 0.21722 | 0.22033 | 0.2235 | 0.22674 | 0.23003 | 0.23339 | 0.23682 | 0.24034 | 0.24395 | 0.24766 | 0.25148 | 0.2555 | 0.25979 | 0.26452 | 0.26986 | 0.27606 | 0.28331 | 0.29182 | 0.30202 | 0.31471 | 0.33151 | 0.35711 | 0.36065 | 0.36454 | 0.3688 | 0.37354 | 0.37898 | 0.38527 | 0.39288 | 0.40281 | 0.41781 | 1 |  | 6 | 0 | 0.011125 | 0.019593 | 0.024853 | 0.031706 | 0.036361 | 0.039995 | 0.043121 | 0.045892 | 0.048343 | 0.050585 | 0.052683 | 0.0546 | 0.068978 | 0.079232 | 0.08742 | 0.094337 | 0.10036 | 0.10575 | 0.11067 | 0.11515 | 0.11937 | 0.12332 | 0.12706 | 0.13055 | 0.13392 | 0.13714 | 0.14019 | 0.14319 | 0.14604 | 0.14881 | 0.15145 | 0.15403 | 0.15652 | 0.15892 | 0.16127 | 0.16356 | 0.16583 | 0.168 | 0.17013 | 0.17221 | 0.17424 | 0.17623 | 0.17818 | 0.18011 | 0.18197 | 0.18383 | 0.18563 | 0.18741 | 0.18915 | 0.19089 | 0.19259 | 0.19426 | 0.19593 | 0.19754 | 0.19911 | 0.20068 | 0.20221 | 0.20375 | 0.20524 | 0.20674 | 0.20821 | 0.21108 | 0.21388 | 0.21662 | 0.21929 | 0.2219 | 0.22449 | 0.22701 | 0.22948 | 0.2319 | 0.23425 | 0.23656 | 0.23885 | 0.24111 | 0.24333 | 0.24551 | 0.24765 | 0.24976 | 0.25183 | 0.25388 | 0.25588 | 0.25786 | 0.25985 | 0.26177 | 0.26368 | 0.26558 | 0.26791 | 0.2702 | 0.27246 | 0.27469 | 0.27691 | 0.27908 | 0.28121 | 0.28333 | 0.28542 | 0.28749 | 0.28953 | 0.29155 | 0.29355 | 0.29552 | 0.29747 | 0.29938 | 0.30129 | 0.30319 | 0.30507 | 0.30693 | 0.31059 | 0.31416 | 0.3177 | 0.32115 | 0.32455 | 0.32791 | 0.3312 | 0.33443 | 0.33763 | 0.34078 | 0.34693 | 0.35291 | 0.35876 | 0.36447 | 0.37004 | 0.37549 | 0.3806 | 0.3856 | 0.39049 | 0.39528 | 0.39995 | 0.40454 | 0.40904 | 0.41344 | 0.41777 | 0.42203 | 0.42623 | 0.43036 | 0.43441 | 0.43841 | 0.44234 | 0.44622 | 0.45006 | 0.45383 | 0.45757 | 0.46126 | 0.46491 | 0.46851 | 0.4721 | 0.47564 | 0.47914 | 0.48261 | 0.48604 | 0.48946 | 0.49284 | 0.49621 | 0.49956 | 0.50287 | 0.50617 | 0.50946 | 0.51273 | 0.51598 | 0.5192 | 0.52242 | 0.52564 | 0.52884 | 0.53203 | 0.53522 | 0.53841 | 0.54158 | 0.54475 | 0.54792 | 0.55108 | 0.55426 | 0.55744 | 0.56063 | 0.56382 | 0.56702 | 0.57024 | 0.57348 | 0.57672 | 0.58001 | 0.5833 | 0.58661 | 0.58995 | 0.59333 | 0.59674 | 0.60021 | 0.60378 | 0.60755 | 0.61153 | 0.61577 | 0.62035 | 0.62529 | 0.63082 | 0.63711 | 0.64458 | 0.65407 | 0.66847 | 0.6705 | 0.67271 | 0.6752 | 0.67799 | 0.68119 | 0.68486 | 0.68933 | 0.69506 | 0.70372 | 1
| 7 | 0 | 0.00089824 | 0.0020918 | 0.0029603 | 0.0042038 | 0.0051532 | 0.0059635 | 0.0066888 | 0.0073319 | 0.007928 | 0.0084708 | 0.0089948 | 0.0094964 | 0.013525 | 0.01662 | 0.019256 | 0.021563 | 0.023676 | 0.025615 | 0.027431 | 0.029154 | 0.030777 | 0.03233 | 0.033814 | 0.035229 | 0.036596 | 0.03792 | 0.039199 | 0.04045 | 0.041657 | 0.042836 | 0.043991 | 0.045114 | 0.046211 | 0.047279 | 0.048334 | 0.049366 | 0.050382 | 0.051378 | 0.052354 | 0.053318 | 0.054264 | 0.055192 | 0.05611 | 0.05701 | 0.057904 | 0.058787 | 0.059652 | 0.060519 | 0.061364 | 0.062196 | 0.063022 | 0.063838 | 0.064643 | 0.065444 | 0.066232 | 0.067016 | 0.067788 | 0.068551 | 0.069313 | 0.070069 | 0.070812 | 0.072279 | 0.073726 | 0.075146 | 0.076538 | 0.077909 | 0.07926 | 0.080598 | 0.081918 | 0.083218 | 0.084501 | 0.085763 | 0.087005 | 0.088241 | 0.089459 | 0.09066 | 0.091852 | 0.093027 | 0.094186 | 0.09534 | 0.096476 | 0.097607 | 0.098724 | 0.099832 | 0.10093 | 0.10202 | 0.10337 | 0.1047 | 0.10602 | 0.10732 | 0.10861 | 0.10989 | 0.11115 | 0.11241 | 0.11366 | 0.11489 | 0.11611 | 0.11732 | 0.11852 | 0.11971 | 0.12089 | 0.12206 | 0.12322 | 0.12437 | 0.12552 | 0.12666 | 0.12891 | 0.13113 | 0.13331 | 0.13547 | 0.1376 | 0.13971 | 0.14179 | 0.14384 | 0.14587 | 0.14789 | 0.15186 | 0.15575 | 0.15957 | 0.16331 | 0.167 | 0.17062 | 0.17419 | 0.17771 | 0.18117 | 0.18459 | 0.18796 | 0.19129 | 0.19459 | 0.19784 | 0.20106 | 0.20424 | 0.20739 | 0.2105 | 0.21359 | 0.21665 | 0.21969 | 0.2227 | 0.22568 | 0.22863 | 0.23156 | 0.23447 | 0.23736 | 0.24022 | 0.24307 | 0.2459 | 0.24871 | 0.2515 | 0.25427 | 0.25703 | 0.25977 | 0.26249 | 0.2652 | 0.26789 | 0.27057 | 0.27323 | 0.27589 | 0.27854 | 0.28117 | 0.28379 | 0.2864 | 0.289 | 0.29159 | 0.29416 | 0.29672 | 0.29928 | 0.30183 | 0.30437 | 0.30692 | 0.30946 | 0.31202 | 0.31459 | 0.31717 | 0.31978 | 0.32242 | 0.3251 | 0.32782 | 0.33059 | 0.33344 | 0.33636 | 0.33939 | 0.34253 | 0.34582 | 0.34929 | 0.35298 | 0.35694 | 0.36123 | 0.36592 | 0.37112 | 0.377 | 0.38377 | 0.39174 | 0.40142 | 0.41385 | 0.43214 | 0.43461 | 0.43725 | 0.44016 | 0.44337 | 0.44697 | 0.4511 | 0.45603 | 0.46226 | 0.47119 | 1 |  | 7 | 0 | 0.00066808 | 0.001576 | 0.0022048 | 0.0031299 | 0.0038468 | 0.0044735 | 0.0050179 | 0.0055098 | 0.0059666 | 0.0063895 | 0.0067881 | 0.0071543 | 0.010222 | 0.012605 | 0.014607 | 0.016385 | 0.018011 | 0.019514 | 0.020925 | 0.022253 | 0.023509 | 0.024693 | 0.025828 | 0.026926 | 0.028 | 0.029025 | 0.030023 | 0.030997 | 0.031938 | 0.032857 | 0.033759 | 0.034635 | 0.035493 | 0.036338 | 0.037169 | 0.037982 | 0.038781 | 0.039568 | 0.040338 | 0.041098 | 0.041846 | 0.042583 | 0.043305 | 0.044019 | 0.044725 | 0.045424 | 0.046108 | 0.04679 | 0.047461 | 0.048122 | 0.048779 | 0.049433 | 0.050075 | 0.050714 | 0.051346 | 0.051975 | 0.052594 | 0.053201 | 0.053808 | 0.05441 | 0.055006 | 0.056179 | 0.057336 | 0.058469 | 0.059588 | 0.060688 | 0.06178 | 0.062854 | 0.063917 | 0.064966 | 0.066001 | 0.06702 | 0.068026 | 0.069024 | 0.070012 | 0.070992 | 0.071959 | 0.072916 | 0.073867 | 0.074809 | 0.075736 | 0.076657 | 0.07757 | 0.078475 | 0.079378 | 0.08027 | 0.081373 | 0.082466 | 0.08355 | 0.084625 | 0.085686 | 0.086739 | 0.087786 | 0.088819 | 0.089845 | 0.090866 | 0.091878 | 0.092883 | 0.09388 | 0.094874 | 0.095856 | 0.096831 | 0.097799 | 0.098763 | 0.099724 | 0.10067 | 0.10256 | 0.10442 | 0.10627 | 0.10808 | 0.10989 | 0.11168 | 0.11345 | 0.1152 | 0.11694 | 0.11866 | 0.12206 | 0.12541 | 0.1287 | 0.13195 | 0.13516 | 0.13834 | 0.14148 | 0.14459 | 0.14767 | 0.15072 | 0.15374 | 0.15674 | 0.15972 | 0.16267 | 0.16561 | 0.16852 | 0.17143 | 0.17432 | 0.17718 | 0.18004 | 0.18289 | 0.18573 | 0.18856 | 0.19138 | 0.19419 | 0.19701 | 0.19981 | 0.20262 | 0.20541 | 0.20821 | 0.21101 | 0.21381 | 0.21662 | 0.21943 | 0.22224 | 0.22505 | 0.22787 | 0.23071 | 0.23356 | 0.2364 | 0.23926 | 0.24214 | 0.24503 | 0.24793 | 0.25086 | 0.25381 | 0.25676 | 0.25974 | 0.26275 | 0.26579 | 0.26886 | 0.27196 | 0.27509 | 0.27828 | 0.2815 | 0.28478 | 0.2881 | 0.29148 | 0.29492 | 0.29843 | 0.302 | 0.30566 | 0.30945 | 0.31338 | 0.3175 | 0.32181 | 0.32633 | 0.33109 | 0.33613 | 0.3415 | 0.34724 | 0.35342 | 0.36017 | 0.36758 | 0.37588 | 0.38534 | 0.39659 | 0.41063 | 0.4305 | 0.43312 | 0.43597 | 0.43905 | 0.44243 | 0.44618 | 0.45049 | 0.4556 | 0.46189 | 0.47107 | 1 |  | 7 | 0 | 0.033248 | 0.051263 | 0.061338 | 0.073044 | 0.080971 | 0.087108 | 0.092072 | 0.096298 | 0.10033 | 0.10393 | 0.10722 | 0.11017 | 0.13177 | 0.14617 | 0.15737 | 0.16671 | 0.17459 | 0.1817 | 0.188 | 0.19372 | 0.1991 | 0.20409 | 0.20871 | 0.21315 | 0.21726 | 0.2212 | 0.22494 | 0.22849 | 0.2319 | 0.23516 | 0.23828 | 0.2413 | 0.24422 | 0.24708 | 0.24984 | 0.25252 | 0.25512 | 0.25767 | 0.26011 | 0.26251 | 0.26483 | 0.26709 | 0.26931 | 0.27151 | 0.27363 | 0.27573 | 0.27779 | 0.27978 | 0.28173 | 0.28361 | 0.28549 | 0.28732 | 0.28912 | 0.29088 | 0.29263 | 0.29432 | 0.296 | 0.29766 | 0.29927 | 0.30084 | 0.30243 | 0.30552 | 0.30849 | 0.3114 | 0.31425 | 0.31698 | 0.31963 | 0.32223 | 0.32476 | 0.32724 | 0.32968 | 0.33205 | 0.33435 | 0.33661 | 0.33883 | 0.341 | 0.34315 | 0.34527 | 0.34733 | 0.34938 | 0.35136 | 0.35332 | 0.35525 | 0.35715 | 0.35902 | 0.36086 | 0.36312 | 0.36533 | 0.36752 | 0.36966 | 0.37178 | 0.37384 | 0.37588 | 0.37787 | 0.37983 | 0.38176 | 0.38366 | 0.38555 | 0.38742 | 0.38923 | 0.39103 | 0.39279 | 0.39455 | 0.39628 | 0.39798 | 0.39966 | 0.40296 | 0.40619 | 0.40936 | 0.41244 | 0.41546 | 0.41842 | 0.42133 | 0.42416 | 0.42695 | 0.42968 | 0.43502 | 0.44018 | 0.44516 | 0.44999 | 0.4547 | 0.45927 | 0.46374 | 0.4681 | 0.47234 | 0.47648 | 0.48055 | 0.48452 | 0.48844 | 0.49228 | 0.49604 | 0.49975 | 0.50339 | 0.50699 | 0.51053 | 0.51401 | 0.51746 | 0.52086 | 0.52423 | 0.52755 | 0.53084 | 0.53409 | 0.53732 | 0.54053 | 0.5437 | 0.54685 | 0.54997 | 0.55307 | 0.55615 | 0.5592 | 0.56225 | 0.56528 | 0.56828 | 0.57129 | 0.57428 | 0.57725 | 0.58023 | 0.5832 | 0.58617 | 0.58913 | 0.5921 | 0.59508 | 0.59806 | 0.60104 | 0.60402 | 0.60702 | 0.61001 | 0.61303 | 0.61606 | 0.61913 | 0.62222 | 0.62534 | 0.62848 | 0.63169 | 0.63494 | 0.63821 | 0.64155 | 0.64495 | 0.64842 | 0.65197 | 0.65561 | 0.65933 | 0.66313 | 0.66704 | 0.67105 | 0.67521 | 0.67951 | 0.68395 | 0.6886 | 0.69348 | 0.69861 | 0.70426 | 0.71107 | 0.72017 | 0.73568 | 0.73799 | 0.74052 | 0.7433 | 0.74645 | 0.75 | 0.75421 | 0.7592 | 0.76584 | 0.77575 | 1
| 8 | 0 | 0.0033052 | 0.0064401 | 0.0085513 | 0.011376 | 0.013402 | 0.015066 | 0.016506 | 0.017769 | 0.018961 | 0.020009 | 0.020989 | 0.021917 | 0.029059 | 0.034308 | 0.038604 | 0.042305 | 0.045614 | 0.048609 | 0.051365 | 0.053922 | 0.056306 | 0.058578 | 0.060733 | 0.062766 | 0.064711 | 0.066578 | 0.068388 | 0.070134 | 0.071821 | 0.073454 | 0.075034 | 0.076568 | 0.078069 | 0.079537 | 0.080965 | 0.082359 | 0.083716 | 0.085043 | 0.086346 | 0.087623 | 0.088865 | 0.090098 | 0.091298 | 0.092476 | 0.093637 | 0.094778 | 0.095908 | 0.097025 | 0.09812 | 0.099195 | 0.10025 | 0.10129 | 0.10233 | 0.10334 | 0.10435 | 0.10535 | 0.10633 | 0.1073 | 0.10825 | 0.10919 | 0.11012 | 0.11196 | 0.11375 | 0.1155 | 0.11722 | 0.11892 | 0.12057 | 0.1222 | 0.1238 | 0.12539 | 0.12694 | 0.12846 | 0.12997 | 0.13145 | 0.1329 | 0.13434 | 0.13576 | 0.13716 | 0.13854 | 0.1399 | 0.14125 | 0.14258 | 0.14389 | 0.1452 | 0.14649 | 0.14776 | 0.14933 | 0.15088 | 0.15241 | 0.15392 | 0.15542 | 0.15689 | 0.15835 | 0.1598 | 0.16123 | 0.16263 | 0.16402 | 0.1654 | 0.16677 | 0.16811 | 0.16945 | 0.17077 | 0.17208 | 0.17338 | 0.17466 | 0.17594 | 0.17845 | 0.18093 | 0.18337 | 0.18575 | 0.18811 | 0.19043 | 0.19272 | 0.19498 | 0.1972 | 0.19939 | 0.2037 | 0.2079 | 0.212 | 0.21603 | 0.21996 | 0.22381 | 0.2276 | 0.23131 | 0.23495 | 0.23853 | 0.24205 | 0.24551 | 0.24892 | 0.25229 | 0.2556 | 0.25888 | 0.2621 | 0.26529 | 0.26845 | 0.27156 | 0.27464 | 0.27768 | 0.2807 | 0.28367 | 0.28661 | 0.28953 | 0.29242 | 0.29529 | 0.29812 | 0.30093 | 0.30372 | 0.30648 | 0.30922 | 0.31195 | 0.31465 | 0.31733 | 0.31999 | 0.32263 | 0.32527 | 0.32787 | 0.33046 | 0.33303 | 0.33559 | 0.33814 | 0.34067 | 0.34319 | 0.34571 | 0.34821 | 0.35072 | 0.35323 | 0.35575 | 0.35827 | 0.36081 | 0.36336 | 0.36594 | 0.36854 | 0.37119 | 0.37388 | 0.37663 | 0.37944 | 0.38232 | 0.3853 | 0.38836 | 0.39155 | 0.39486 | 0.39831 | 0.40193 | 0.40574 | 0.40978 | 0.41407 | 0.41868 | 0.42363 | 0.42902 | 0.43498 | 0.44166 | 0.44936 | 0.45859 | 0.47048 | 0.48846 | 0.491 | 0.49383 | 0.49697 | 0.50052 | 0.50463 | 0.50961 | 0.51591 | 0.52453 | 0.53851 | 1 |  | 8 | 0 | 0.0025485 | 0.0050579 | 0.0066907 | 0.0089574 | 0.010607 | 0.011914 | 0.013051 | 0.014074 | 0.015007 | 0.015863 | 0.016667 | 0.017406 | 0.023207 | 0.027431 | 0.030911 | 0.033926 | 0.036583 | 0.039026 | 0.041261 | 0.043364 | 0.045321 | 0.047172 | 0.048928 | 0.050604 | 0.052199 | 0.053756 | 0.055251 | 0.056683 | 0.058071 | 0.059432 | 0.060741 | 0.062007 | 0.063248 | 0.064457 | 0.065638 | 0.066801 | 0.067926 | 0.069038 | 0.070127 | 0.071189 | 0.072232 | 0.073248 | 0.07425 | 0.075244 | 0.076215 | 0.077174 | 0.078119 | 0.079051 | 0.079966 | 0.080863 | 0.081748 | 0.082622 | 0.08349 | 0.084348 | 0.08519 | 0.086021 | 0.086845 | 0.087659 | 0.088464 | 0.089257 | 0.090045 | 0.091595 | 0.093111 | 0.094594 | 0.096064 | 0.097492 | 0.098896 | 0.10029 | 0.10165 | 0.10299 | 0.10431 | 0.10561 | 0.1069 | 0.10816 | 0.1094 | 0.11064 | 0.11186 | 0.11306 | 0.11425 | 0.11542 | 0.11658 | 0.11772 | 0.11885 | 0.11997 | 0.12108 | 0.12218 | 0.12353 | 0.12487 | 0.1262 | 0.12751 | 0.12881 | 0.13009 | 0.13136 | 0.13261 | 0.13385 | 0.13508 | 0.1363 | 0.1375 | 0.1387 | 0.13988 | 0.14104 | 0.1422 | 0.14336 | 0.1445 | 0.14563 | 0.14675 | 0.14897 | 0.15116 | 0.15332 | 0.15545 | 0.15754 | 0.15961 | 0.16165 | 0.16367 | 0.16567 | 0.16765 | 0.17153 | 0.17533 | 0.17905 | 0.18272 | 0.18633 | 0.18987 | 0.19335 | 0.19679 | 0.20018 | 0.20353 | 0.20684 | 0.21011 | 0.21336 | 0.21656 | 0.21973 | 0.22288 | 0.226 | 0.2291 | 0.23218 | 0.23522 | 0.23826 | 0.24128 | 0.24428 | 0.24727 | 0.25024 | 0.2532 | 0.25615 | 0.2591 | 0.26202 | 0.26496 | 0.26789 | 0.27082 | 0.27373 | 0.27665 | 0.27957 | 0.2825 | 0.28543 | 0.28836 | 0.29129 | 0.29424 | 0.29719 | 0.30015 | 0.30313 | 0.30612 | 0.30914 | 0.31218 | 0.31523 | 0.31831 | 0.3214 | 0.32453 | 0.3277 | 0.3309 | 0.33413 | 0.33739 | 0.34071 | 0.34408 | 0.34751 | 0.351 | 0.35458 | 0.35823 | 0.36198 | 0.36583 | 0.36978 | 0.37387 | 0.37809 | 0.38248 | 0.38703 | 0.39179 | 0.39679 | 0.40205 | 0.40763 | 0.41358 | 0.42 | 0.42702 | 0.4348 | 0.44364 | 0.4541 | 0.46725 | 0.48664 | 0.48933 | 0.49228 | 0.49554 | 0.49924 | 0.50354 | 0.5087 | 0.51518 | 0.52401 | 0.5383 | 1 |  | 8 | 0 | 0.064567 | 0.093142 | 0.10731 | 0.12363 | 0.13404 | 0.14202 | 0.14871 | 0.15448 | 0.15952 | 0.16392 | 0.16783 | 0.17144 | 0.19759 | 0.21475 | 0.22789 | 0.23859 | 0.24759 | 0.25542 | 0.2624 | 0.26885 | 0.27473 | 0.28005 | 0.28499 | 0.28959 | 0.29392 | 0.29801 | 0.30185 | 0.30551 | 0.30897 | 0.31228 | 0.31546 | 0.31853 | 0.32148 | 0.32432 | 0.32707 | 0.32972 | 0.33229 | 0.33478 | 0.33718 | 0.3395 | 0.34177 | 0.34398 | 0.34612 | 0.34819 | 0.35025 | 0.35226 | 0.3542 | 0.35612 | 0.35797 | 0.3598 | 0.36158 | 0.36332 | 0.36501 | 0.36669 | 0.36832 | 0.36992 | 0.37151 | 0.37306 | 0.37459 | 0.37612 | 0.3776 | 0.38049 | 0.3833 | 0.38601 | 0.38864 | 0.3912 | 0.39369 | 0.39614 | 0.39852 | 0.40085 | 0.4031 | 0.40532 | 0.40748 | 0.4096 | 0.41167 | 0.41369 | 0.41568 | 0.41763 | 0.41954 | 0.42142 | 0.42327 | 0.4251 | 0.42689 | 0.42866 | 0.43039 | 0.43209 | 0.43416 | 0.43619 | 0.4382 | 0.44016 | 0.4421 | 0.44399 | 0.44587 | 0.44771 | 0.44951 | 0.45131 | 0.45306 | 0.45479 | 0.45648 | 0.45816 | 0.45982 | 0.46145 | 0.46306 | 0.46464 | 0.46621 | 0.46776 | 0.47079 | 0.47375 | 0.47664 | 0.47947 | 0.48223 | 0.48494 | 0.48759 | 0.49019 | 0.49272 | 0.49523 | 0.50009 | 0.5048 | 0.50935 | 0.51378 | 0.51807 | 0.52223 | 0.52629 | 0.53024 | 0.5341 | 0.53788 | 0.54156 | 0.54519 | 0.54873 | 0.55221 | 0.55565 | 0.55902 | 0.56235 | 0.56561 | 0.56885 | 0.57202 | 0.57514 | 0.57823 | 0.58128 | 0.58429 | 0.58728 | 0.59023 | 0.59316 | 0.59606 | 0.59893 | 0.60178 | 0.60461 | 0.60741 | 0.61019 | 0.61296 | 0.61572 | 0.61846 | 0.6212 | 0.62391 | 0.62662 | 0.62932 | 0.63202 | 0.63471 | 0.63741 | 0.64008 | 0.64276 | 0.64544 | 0.64812 | 0.65082 | 0.6535 | 0.6562 | 0.65891 | 0.66162 | 0.66434 | 0.66708 | 0.66984 | 0.67262 | 0.67543 | 0.67827 | 0.68113 | 0.68403 | 0.68697 | 0.68996 | 0.693 | 0.6961 | 0.69926 | 0.70252 | 0.70586 | 0.70933 | 0.71294 | 0.71671 | 0.72066 | 0.72486 | 0.72935 | 0.73422 | 0.73962 | 0.74577 | 0.75305 | 0.76234 | 0.7762 | 0.77815 | 0.78023 | 0.78259 | 0.78527 | 0.78838 | 0.79216 | 0.7968 | 0.80287 | 0.81245 | 1
| 9 | 0 | 0.007765 | 0.013906 | 0.017614 | 0.02235 | 0.025624 | 0.028271 | 0.030509 | 0.032436 | 0.034206 | 0.035782 | 0.037245 | 0.038601 | 0.048957 | 0.056223 | 0.062063 | 0.066997 | 0.071319 | 0.075223 | 0.078764 | 0.082041 | 0.085072 | 0.087905 | 0.090586 | 0.093142 | 0.095578 | 0.097894 | 0.10012 | 0.10225 | 0.10431 | 0.1063 | 0.10821 | 0.11006 | 0.11186 | 0.11362 | 0.11532 | 0.11697 | 0.11857 | 0.12014 | 0.12168 | 0.12317 | 0.12465 | 0.12608 | 0.12749 | 0.12887 | 0.13023 | 0.13155 | 0.13285 | 0.13414 | 0.1354 | 0.13665 | 0.13787 | 0.13908 | 0.14026 | 0.14143 | 0.14258 | 0.14372 | 0.14484 | 0.14594 | 0.14703 | 0.1481 | 0.14916 | 0.15124 | 0.15327 | 0.15526 | 0.1572 | 0.15911 | 0.16097 | 0.16279 | 0.16458 | 0.16633 | 0.16806 | 0.16975 | 0.17143 | 0.17306 | 0.17467 | 0.17626 | 0.17781 | 0.17935 | 0.18086 | 0.18235 | 0.18383 | 0.18528 | 0.1867 | 0.18811 | 0.18951 | 0.19088 | 0.19258 | 0.19425 | 0.1959 | 0.19752 | 0.19912 | 0.20071 | 0.20227 | 0.20381 | 0.20534 | 0.20683 | 0.20832 | 0.20979 | 0.21124 | 0.21268 | 0.21411 | 0.2155 | 0.21689 | 0.21827 | 0.21962 | 0.22097 | 0.22361 | 0.22621 | 0.22875 | 0.23126 | 0.23372 | 0.23614 | 0.23852 | 0.24086 | 0.24316 | 0.24543 | 0.24987 | 0.25418 | 0.25838 | 0.26249 | 0.26651 | 0.27043 | 0.27427 | 0.27803 | 0.28171 | 0.28532 | 0.28886 | 0.29233 | 0.29575 | 0.29911 | 0.30243 | 0.30568 | 0.30889 | 0.31206 | 0.31518 | 0.31825 | 0.32129 | 0.32429 | 0.32724 | 0.33017 | 0.33307 | 0.33592 | 0.33875 | 0.34155 | 0.34432 | 0.34706 | 0.34978 | 0.35246 | 0.35512 | 0.35776 | 0.36038 | 0.36297 | 0.36555 | 0.3681 | 0.37064 | 0.37316 | 0.37566 | 0.37816 | 0.38064 | 0.38312 | 0.38561 | 0.38808 | 0.39056 | 0.39305 | 0.39555 | 0.39806 | 0.40059 | 0.40315 | 0.40573 | 0.40835 | 0.411 | 0.4137 | 0.41644 | 0.41924 | 0.4221 | 0.42502 | 0.42801 | 0.43109 | 0.43426 | 0.43753 | 0.44091 | 0.44443 | 0.4481 | 0.45195 | 0.45599 | 0.46027 | 0.46484 | 0.46973 | 0.47505 | 0.48092 | 0.48754 | 0.49515 | 0.50435 | 0.51634 | 0.53473 | 0.53731 | 0.54018 | 0.54334 | 0.5469 | 0.55101 | 0.55584 | 0.56179 | 0.56968 | 0.58198 | 1 |  | 9 | 0 | 0.0063086 | 0.011433 | 0.014448 | 0.018373 | 0.021089 | 0.023281 | 0.025146 | 0.026764 | 0.028203 | 0.029549 | 0.030773 | 0.031918 | 0.040531 | 0.046642 | 0.051533 | 0.055712 | 0.059367 | 0.06266 | 0.065663 | 0.068443 | 0.071022 | 0.073451 | 0.075746 | 0.077922 | 0.07999 | 0.081966 | 0.083864 | 0.085689 | 0.087448 | 0.089154 | 0.09079 | 0.092382 | 0.093938 | 0.095445 | 0.096902 | 0.09832 | 0.099706 | 0.10106 | 0.10239 | 0.10368 | 0.10496 | 0.1062 | 0.10741 | 0.1086 | 0.10979 | 0.11094 | 0.11206 | 0.11318 | 0.11429 | 0.11537 | 0.11643 | 0.11747 | 0.1185 | 0.11951 | 0.12051 | 0.12149 | 0.12247 | 0.12343 | 0.12437 | 0.12531 | 0.12624 | 0.12805 | 0.12984 | 0.13158 | 0.13329 | 0.13496 | 0.13659 | 0.1382 | 0.13977 | 0.14131 | 0.14283 | 0.14432 | 0.14578 | 0.14723 | 0.14865 | 0.15005 | 0.15143 | 0.15279 | 0.15413 | 0.15546 | 0.15677 | 0.15807 | 0.15934 | 0.1606 | 0.16184 | 0.16308 | 0.1646 | 0.16609 | 0.16757 | 0.16903 | 0.17047 | 0.17189 | 0.17329 | 0.17467 | 0.17605 | 0.17741 | 0.17875 | 0.18008 | 0.18139 | 0.18269 | 0.18398 | 0.18524 | 0.18651 | 0.18775 | 0.18899 | 0.19021 | 0.19263 | 0.19501 | 0.19735 | 0.19965 | 0.20191 | 0.20413 | 0.20633 | 0.2085 | 0.21064 | 0.21276 | 0.2169 | 0.22094 | 0.22489 | 0.22876 | 0.23256 | 0.23628 | 0.23993 | 0.24352 | 0.24706 | 0.25055 | 0.254 | 0.2574 | 0.26075 | 0.26406 | 0.26733 | 0.27057 | 0.27377 | 0.27695 | 0.28009 | 0.28321 | 0.28631 | 0.28938 | 0.29243 | 0.29547 | 0.29849 | 0.30149 | 0.30448 | 0.30746 | 0.31043 | 0.31339 | 0.31634 | 0.31929 | 0.32224 | 0.32518 | 0.32811 | 0.33104 | 0.33399 | 0.33694 | 0.33988 | 0.34284 | 0.3458 | 0.34877 | 0.35175 | 0.35474 | 0.35774 | 0.36077 | 0.36381 | 0.36688 | 0.36996 | 0.37308 | 0.37624 | 0.37942 | 0.38264 | 0.3859 | 0.38921 | 0.39257 | 0.39598 | 0.39946 | 0.403 | 0.40661 | 0.41031 | 0.4141 | 0.41799 | 0.42198 | 0.42611 | 0.43037 | 0.4348 | 0.43941 | 0.44424 | 0.44932 | 0.4547 | 0.46045 | 0.46665 | 0.47341 | 0.48092 | 0.48952 | 0.49976 | 0.51288 | 0.5326 | 0.53537 | 0.53836 | 0.54167 | 0.54537 | 0.54964 | 0.55466 | 0.56083 | 0.56897 | 0.58158 | 1 |  | 9 | 0 | 0.10672 | 0.14003 | 0.15747 | 0.17666 | 0.18952 | 0.1988 | 0.20624 | 0.21286 | 0.21863 | 0.22364 | 0.22823 | 0.2322 | 0.26098 | 0.27931 | 0.29275 | 0.30371 | 0.31279 | 0.3207 | 0.3277 | 0.33401 | 0.33972 | 0.34499 | 0.34987 | 0.3544 | 0.35858 | 0.36252 | 0.36627 | 0.36979 | 0.37317 | 0.37638 | 0.37945 | 0.38239 | 0.38521 | 0.38791 | 0.39052 | 0.39306 | 0.39554 | 0.39789 | 0.4002 | 0.40239 | 0.40456 | 0.40665 | 0.40871 | 0.41068 | 0.41259 | 0.41446 | 0.41629 | 0.4181 | 0.41985 | 0.42157 | 0.42327 | 0.42492 | 0.42655 | 0.42814 | 0.42971 | 0.43124 | 0.43275 | 0.43422 | 0.43567 | 0.43707 | 0.43847 | 0.44117 | 0.4438 | 0.44635 | 0.44882 | 0.45123 | 0.45356 | 0.45582 | 0.45804 | 0.46021 | 0.46232 | 0.46439 | 0.46641 | 0.46839 | 0.4703 | 0.47219 | 0.47404 | 0.47585 | 0.47763 | 0.47936 | 0.48107 | 0.48276 | 0.4844 | 0.48603 | 0.48763 | 0.4892 | 0.49112 | 0.493 | 0.49485 | 0.49668 | 0.49847 | 0.50022 | 0.50196 | 0.50365 | 0.50533 | 0.50695 | 0.50857 | 0.51016 | 0.51172 | 0.51325 | 0.51476 | 0.51624 | 0.51772 | 0.51916 | 0.5206 | 0.522 | 0.52478 | 0.52746 | 0.53009 | 0.53265 | 0.53518 | 0.53764 | 0.54006 | 0.54243 | 0.54474 | 0.54702 | 0.55145 | 0.55572 | 0.55985 | 0.56386 | 0.56774 | 0.57152 | 0.57518 | 0.57875 | 0.58224 | 0.58564 | 0.58897 | 0.59224 | 0.59543 | 0.59856 | 0.60164 | 0.60468 | 0.60764 | 0.61057 | 0.61346 | 0.6163 | 0.6191 | 0.62186 | 0.62459 | 0.62728 | 0.62994 | 0.63257 | 0.63518 | 0.63777 | 0.64034 | 0.64288 | 0.6454 | 0.64791 | 0.65041 | 0.65288 | 0.65534 | 0.65778 | 0.66023 | 0.66266 | 0.66508 | 0.66751 | 0.66993 | 0.67234 | 0.67476 | 0.67716 | 0.67957 | 0.68198 | 0.6844 | 0.68683 | 0.68926 | 0.69171 | 0.69415 | 0.69662 | 0.69912 | 0.70161 | 0.70414 | 0.7067 | 0.70928 | 0.71189 | 0.71453 | 0.71721 | 0.71993 | 0.7227 | 0.72552 | 0.72842 | 0.73139 | 0.73446 | 0.73761 | 0.74088 | 0.74427 | 0.74785 | 0.75163 | 0.75563 | 0.75993 | 0.7646 | 0.76978 | 0.77565 | 0.78258 | 0.79131 | 0.80409 | 0.80585 | 0.80776 | 0.8099 | 0.81231 | 0.81502 | 0.81829 | 0.82227 | 0.82766 | 0.83625 | 1
| 10 | 0 | 0.014715 | 0.024187 | 0.029727 | 0.036462 | 0.041046 | 0.044602 | 0.047584 | 0.050242 | 0.052538 | 0.054656 | 0.056558 | 0.058339 | 0.071574 | 0.080566 | 0.087663 | 0.093649 | 0.098855 | 0.10346 | 0.10763 | 0.11147 | 0.11502 | 0.11834 | 0.12143 | 0.12437 | 0.12714 | 0.12979 | 0.1323 | 0.13472 | 0.13705 | 0.13928 | 0.14144 | 0.14352 | 0.14552 | 0.14746 | 0.14936 | 0.1512 | 0.15299 | 0.15474 | 0.15644 | 0.15809 | 0.15972 | 0.16131 | 0.16286 | 0.16437 | 0.16585 | 0.16732 | 0.16876 | 0.17016 | 0.17154 | 0.1729 | 0.17423 | 0.17554 | 0.17683 | 0.1781 | 0.17934 | 0.18057 | 0.18177 | 0.18297 | 0.18415 | 0.18531 | 0.18645 | 0.18868 | 0.19086 | 0.19298 | 0.19506 | 0.1971 | 0.19909 | 0.20103 | 0.20295 | 0.20481 | 0.20663 | 0.20841 | 0.21016 | 0.21189 | 0.21359 | 0.21526 | 0.21689 | 0.2185 | 0.22008 | 0.22164 | 0.22319 | 0.22471 | 0.2262 | 0.22768 | 0.22913 | 0.23056 | 0.23232 | 0.23406 | 0.23576 | 0.23745 | 0.23911 | 0.24074 | 0.24235 | 0.24395 | 0.24552 | 0.24706 | 0.24858 | 0.25009 | 0.25158 | 0.25305 | 0.2545 | 0.25593 | 0.25736 | 0.25876 | 0.26015 | 0.26153 | 0.26423 | 0.26688 | 0.26946 | 0.272 | 0.2745 | 0.27695 | 0.27935 | 0.28172 | 0.28405 | 0.28634 | 0.2908 | 0.29515 | 0.29936 | 0.30347 | 0.30746 | 0.31136 | 0.31516 | 0.31889 | 0.32254 | 0.3261 | 0.3296 | 0.33303 | 0.3364 | 0.33971 | 0.34295 | 0.34614 | 0.34929 | 0.35237 | 0.35542 | 0.35841 | 0.36137 | 0.36429 | 0.36717 | 0.37001 | 0.37282 | 0.37559 | 0.37833 | 0.38103 | 0.38371 | 0.38636 | 0.38897 | 0.39157 | 0.39414 | 0.39669 | 0.39921 | 0.40172 | 0.40421 | 0.4067 | 0.40917 | 0.41163 | 0.41408 | 0.41653 | 0.41899 | 0.42144 | 0.4239 | 0.42636 | 0.42883 | 0.43133 | 0.43383 | 0.43636 | 0.43891 | 0.44148 | 0.44408 | 0.44671 | 0.44938 | 0.4521 | 0.45486 | 0.45766 | 0.46052 | 0.46344 | 0.46643 | 0.46949 | 0.47265 | 0.4759 | 0.47927 | 0.48276 | 0.48637 | 0.49017 | 0.49414 | 0.49836 | 0.50284 | 0.50765 | 0.51287 | 0.51864 | 0.52511 | 0.53259 | 0.54162 | 0.55329 | 0.57098 | 0.57345 | 0.57613 | 0.57912 | 0.58246 | 0.58627 | 0.59075 | 0.59626 | 0.60354 | 0.61488 | 1 |  | 10 | 0 | 0.01221 | 0.020437 | 0.025018 | 0.030753 | 0.034705 | 0.037789 | 0.04036 | 0.042553 | 0.044533 | 0.046323 | 0.047972 | 0.049513 | 0.060803 | 0.068635 | 0.07479 | 0.079964 | 0.084473 | 0.088494 | 0.092135 | 0.095491 | 0.098576 | 0.10147 | 0.10418 | 0.10674 | 0.10915 | 0.11147 | 0.1137 | 0.11582 | 0.11786 | 0.11981 | 0.12171 | 0.12353 | 0.12533 | 0.12704 | 0.12873 | 0.13035 | 0.13195 | 0.13349 | 0.135 | 0.13647 | 0.1379 | 0.13931 | 0.14069 | 0.14203 | 0.14336 | 0.14466 | 0.14592 | 0.14717 | 0.1484 | 0.14961 | 0.15079 | 0.15196 | 0.15311 | 0.15423 | 0.15535 | 0.15644 | 0.15753 | 0.15859 | 0.15965 | 0.16069 | 0.1617 | 0.16372 | 0.16566 | 0.16757 | 0.16943 | 0.17126 | 0.17304 | 0.17479 | 0.17651 | 0.17818 | 0.17983 | 0.18145 | 0.18305 | 0.18461 | 0.18615 | 0.18766 | 0.18915 | 0.19061 | 0.19205 | 0.19347 | 0.19488 | 0.19626 | 0.19763 | 0.19897 | 0.2003 | 0.20161 | 0.20323 | 0.20482 | 0.20639 | 0.20794 | 0.20947 | 0.21097 | 0.21246 | 0.21393 | 0.21538 | 0.21682 | 0.21823 | 0.21962 | 0.22101 | 0.22238 | 0.22373 | 0.22506 | 0.22638 | 0.22768 | 0.22898 | 0.23026 | 0.23278 | 0.23525 | 0.23768 | 0.24007 | 0.24242 | 0.24473 | 0.247 | 0.24924 | 0.25145 | 0.25363 | 0.25789 | 0.26205 | 0.2661 | 0.27005 | 0.27392 | 0.27771 | 0.28143 | 0.28509 | 0.28868 | 0.2922 | 0.29567 | 0.29909 | 0.30246 | 0.30579 | 0.30908 | 0.31233 | 0.31555 | 0.31873 | 0.32187 | 0.32499 | 0.32809 | 0.33115 | 0.33419 | 0.33723 | 0.34024 | 0.34323 | 0.34621 | 0.34916 | 0.3521 | 0.35504 | 0.35798 | 0.3609 | 0.36382 | 0.36672 | 0.36963 | 0.37253 | 0.37543 | 0.37832 | 0.38123 | 0.38413 | 0.38705 | 0.38997 | 0.3929 | 0.39584 | 0.3988 | 0.40177 | 0.40476 | 0.40777 | 0.4108 | 0.41386 | 0.41695 | 0.42007 | 0.42322 | 0.42641 | 0.42965 | 0.43292 | 0.43625 | 0.43964 | 0.44309 | 0.44661 | 0.4502 | 0.45387 | 0.45765 | 0.46153 | 0.46553 | 0.46966 | 0.47394 | 0.4784 | 0.48307 | 0.48798 | 0.49319 | 0.49875 | 0.50475 | 0.51131 | 0.51865 | 0.52702 | 0.53704 | 0.54978 | 0.56874 | 0.57136 | 0.5742 | 0.57736 | 0.58086 | 0.58485 | 0.58955 | 0.59526 | 0.60272 | 0.61437 | 1 |  | 10 | 0 | 0.14569 | 0.18877 | 0.20846 | 0.23006 | 0.24385 | 0.25384 | 0.26193 | 0.26897 | 0.27515 | 0.28031 | 0.28497 | 0.28915 | 0.31826 | 0.33649 | 0.34994 | 0.36066 | 0.36959 | 0.37726 | 0.38402 | 0.39012 | 0.39561 | 0.40064 | 0.40524 | 0.40949 | 0.41354 | 0.41729 | 0.42084 | 0.42421 | 0.4274 | 0.43045 | 0.43341 | 0.4362 | 0.43889 | 0.44146 | 0.44396 | 0.44635 | 0.44868 | 0.45091 | 0.45308 | 0.45514 | 0.45719 | 0.45917 | 0.46109 | 0.46296 | 0.46477 | 0.46654 | 0.46826 | 0.46996 | 0.47162 | 0.47327 | 0.47484 | 0.47638 | 0.4779 | 0.47937 | 0.48081 | 0.48224 | 0.48362 | 0.48498 | 0.48632 | 0.48763 | 0.48892 | 0.49144 | 0.49386 | 0.49622 | 0.49852 | 0.50076 | 0.50294 | 0.50505 | 0.5071 | 0.50911 | 0.51107 | 0.51299 | 0.51486 | 0.51667 | 0.51845 | 0.52019 | 0.52191 | 0.52357 | 0.5252 | 0.52681 | 0.52837 | 0.52992 | 0.53144 | 0.53293 | 0.53441 | 0.53586 | 0.53762 | 0.53936 | 0.54105 | 0.54271 | 0.54435 | 0.54595 | 0.54752 | 0.54907 | 0.55059 | 0.55209 | 0.55357 | 0.55502 | 0.55646 | 0.55787 | 0.55926 | 0.56061 | 0.56196 | 0.56328 | 0.56459 | 0.56588 | 0.56841 | 0.57088 | 0.57329 | 0.57564 | 0.57792 | 0.58016 | 0.58235 | 0.58451 | 0.58662 | 0.58869 | 0.5927 | 0.59657 | 0.60033 | 0.60394 | 0.60745 | 0.61086 | 0.61416 | 0.6174 | 0.62056 | 0.62364 | 0.62667 | 0.62963 | 0.63254 | 0.63537 | 0.63815 | 0.64089 | 0.64358 | 0.64623 | 0.64884 | 0.65141 | 0.65397 | 0.65649 | 0.65898 | 0.66143 | 0.66385 | 0.66625 | 0.66862 | 0.67097 | 0.6733 | 0.67563 | 0.67792 | 0.6802 | 0.68247 | 0.68473 | 0.68697 | 0.68921 | 0.69145 | 0.69366 | 0.69588 | 0.6981 | 0.7003 | 0.7025 | 0.7047 | 0.70689 | 0.7091 | 0.7113 | 0.71352 | 0.71574 | 0.71796 | 0.7202 | 0.72244 | 0.72469 | 0.72696 | 0.72925 | 0.73157 | 0.73391 | 0.73628 | 0.73868 | 0.74111 | 0.74358 | 0.74609 | 0.74866 | 0.75128 | 0.75396 | 0.7567 | 0.75953 | 0.76244 | 0.76547 | 0.76864 | 0.77193 | 0.77541 | 0.77913 | 0.78313 | 0.78748 | 0.79232 | 0.79782 | 0.80431 | 0.81252 | 0.82464 | 0.8263 | 0.82813 | 0.83015 | 0.83237 | 0.83493 | 0.83795 | 0.84167 | 0.84659 | 0.85422 | 1
| 11 | 0 | 0.023249 | 0.036503 | 0.043956 | 0.052675 | 0.058562 | 0.063099 | 0.066806 | 0.070054 | 0.072891 | 0.075458 | 0.077799 | 0.079971 | 0.095485 | 0.10603 | 0.11419 | 0.12098 | 0.1268 | 0.13198 | 0.13662 | 0.14092 | 0.14482 | 0.14846 | 0.15189 | 0.15508 | 0.15811 | 0.16098 | 0.16372 | 0.16635 | 0.16887 | 0.1713 | 0.17362 | 0.17587 | 0.17803 | 0.18014 | 0.18217 | 0.18416 | 0.18608 | 0.18795 | 0.18975 | 0.19153 | 0.19326 | 0.19495 | 0.19659 | 0.1982 | 0.19977 | 0.20131 | 0.20281 | 0.20428 | 0.20574 | 0.20716 | 0.20856 | 0.20992 | 0.21127 | 0.21261 | 0.21391 | 0.21519 | 0.21646 | 0.2177 | 0.21893 | 0.22014 | 0.22132 | 0.22365 | 0.22592 | 0.22813 | 0.23028 | 0.23239 | 0.23444 | 0.23645 | 0.2384 | 0.24033 | 0.24221 | 0.24405 | 0.24585 | 0.24762 | 0.24935 | 0.25106 | 0.25275 | 0.2544 | 0.25601 | 0.25762 | 0.25919 | 0.26074 | 0.26226 | 0.26377 | 0.26525 | 0.26671 | 0.26851 | 0.27028 | 0.27202 | 0.27373 | 0.27541 | 0.27706 | 0.2787 | 0.28031 | 0.28189 | 0.28345 | 0.28498 | 0.28651 | 0.28801 | 0.28949 | 0.29095 | 0.29239 | 0.29381 | 0.29522 | 0.29661 | 0.29798 | 0.30069 | 0.30335 | 0.30594 | 0.30848 | 0.31096 | 0.31339 | 0.31579 | 0.31814 | 0.32046 | 0.32272 | 0.32715 | 0.33145 | 0.33562 | 0.33966 | 0.34359 | 0.34743 | 0.35117 | 0.35481 | 0.35839 | 0.36187 | 0.36529 | 0.36863 | 0.37193 | 0.37514 | 0.37831 | 0.38141 | 0.38447 | 0.38747 | 0.39041 | 0.39332 | 0.39619 | 0.39901 | 0.40178 | 0.40453 | 0.40724 | 0.40991 | 0.41255 | 0.41517 | 0.41776 | 0.42032 | 0.42285 | 0.42537 | 0.42786 | 0.43034 | 0.43281 | 0.43526 | 0.4377 | 0.44013 | 0.44256 | 0.44499 | 0.44741 | 0.44983 | 0.45225 | 0.45467 | 0.45711 | 0.45955 | 0.46201 | 0.46447 | 0.46696 | 0.46945 | 0.47197 | 0.47452 | 0.47709 | 0.47969 | 0.48232 | 0.485 | 0.48772 | 0.49048 | 0.49329 | 0.49617 | 0.49911 | 0.50213 | 0.50521 | 0.5084 | 0.51168 | 0.51509 | 0.51864 | 0.52235 | 0.52624 | 0.53036 | 0.53471 | 0.53941 | 0.54451 | 0.55011 | 0.55641 | 0.56366 | 0.57237 | 0.58358 | 0.6004 | 0.60274 | 0.6053 | 0.60811 | 0.61128 | 0.61489 | 0.61915 | 0.62443 | 0.63141 | 0.64231 | 1 |  | 11 | 0 | 0.020391 | 0.031855 | 0.038044 | 0.045425 | 0.050518 | 0.054448 | 0.057688 | 0.060452 | 0.062956 | 0.065216 | 0.067237 | 0.069123 | 0.08287 | 0.092096 | 0.099376 | 0.10536 | 0.11055 | 0.11513 | 0.11926 | 0.12304 | 0.12651 | 0.12977 | 0.13281 | 0.13567 | 0.13838 | 0.14098 | 0.14344 | 0.14579 | 0.14806 | 0.15021 | 0.15229 | 0.15431 | 0.15627 | 0.15816 | 0.15999 | 0.16176 | 0.16349 | 0.16518 | 0.16681 | 0.16841 | 0.16997 | 0.1715 | 0.17298 | 0.17444 | 0.17586 | 0.17725 | 0.17861 | 0.17995 | 0.18126 | 0.18255 | 0.18382 | 0.18507 | 0.1863 | 0.18751 | 0.18869 | 0.18986 | 0.19102 | 0.19216 | 0.19327 | 0.19437 | 0.19545 | 0.19758 | 0.19964 | 0.20166 | 0.20364 | 0.20556 | 0.20744 | 0.20929 | 0.21109 | 0.21286 | 0.21459 | 0.21629 | 0.21795 | 0.21959 | 0.2212 | 0.22278 | 0.22433 | 0.22586 | 0.22736 | 0.22884 | 0.23029 | 0.23174 | 0.23315 | 0.23455 | 0.23593 | 0.23729 | 0.23896 | 0.24061 | 0.24223 | 0.24383 | 0.24542 | 0.24696 | 0.24849 | 0.25001 | 0.25149 | 0.25296 | 0.2544 | 0.25583 | 0.25725 | 0.25865 | 0.26004 | 0.2614 | 0.26275 | 0.26409 | 0.26541 | 0.26672 | 0.26929 | 0.27181 | 0.27429 | 0.27672 | 0.27911 | 0.28145 | 0.28376 | 0.28602 | 0.28825 | 0.29044 | 0.29474 | 0.29891 | 0.30299 | 0.30696 | 0.31085 | 0.31465 | 0.31837 | 0.32202 | 0.3256 | 0.32911 | 0.33257 | 0.33597 | 0.33933 | 0.34263 | 0.34589 | 0.34911 | 0.35229 | 0.35543 | 0.35855 | 0.36164 | 0.3647 | 0.36772 | 0.37073 | 0.37371 | 0.37667 | 0.37961 | 0.38253 | 0.38544 | 0.38833 | 0.39121 | 0.39407 | 0.39693 | 0.39978 | 0.40263 | 0.40547 | 0.40831 | 0.41115 | 0.41399 | 0.41682 | 0.41966 | 0.4225 | 0.42534 | 0.4282 | 0.43107 | 0.43395 | 0.43684 | 0.43976 | 0.44269 | 0.44563 | 0.4486 | 0.45159 | 0.45463 | 0.45769 | 0.46078 | 0.46391 | 0.46709 | 0.47031 | 0.47359 | 0.47693 | 0.48034 | 0.48381 | 0.48737 | 0.49102 | 0.49477 | 0.49864 | 0.50264 | 0.50679 | 0.5111 | 0.51561 | 0.52036 | 0.52539 | 0.53077 | 0.53658 | 0.54291 | 0.54999 | 0.55808 | 0.56769 | 0.57995 | 0.59804 | 0.60052 | 0.60323 | 0.60622 | 0.60957 | 0.61336 | 0.61784 | 0.6233 | 0.63046 | 0.64159 | 1 |  | 11 | 0 | 0.19104 | 0.23539 | 0.25792 | 0.28073 | 0.29478 | 0.3052 | 0.31317 | 0.32017 | 0.32624 | 0.33131 | 0.33587 | 0.34008 | 0.36866 | 0.38632 | 0.39937 | 0.40975 | 0.41838 | 0.42577 | 0.43227 | 0.43808 | 0.44335 | 0.4481 | 0.45253 | 0.45658 | 0.46038 | 0.46397 | 0.46736 | 0.47052 | 0.47354 | 0.47644 | 0.47921 | 0.48187 | 0.48439 | 0.48678 | 0.48909 | 0.49132 | 0.49347 | 0.49557 | 0.49762 | 0.49958 | 0.50148 | 0.50333 | 0.50512 | 0.50687 | 0.50856 | 0.51021 | 0.51181 | 0.51337 | 0.5149 | 0.51641 | 0.51788 | 0.51931 | 0.5207 | 0.52209 | 0.52344 | 0.52475 | 0.52605 | 0.52733 | 0.52857 | 0.52979 | 0.53098 | 0.53333 | 0.5356 | 0.53779 | 0.53992 | 0.542 | 0.54402 | 0.54597 | 0.54787 | 0.54971 | 0.55152 | 0.55328 | 0.55499 | 0.55666 | 0.5583 | 0.55991 | 0.56147 | 0.56301 | 0.56452 | 0.56599 | 0.56744 | 0.56887 | 0.57026 | 0.57164 | 0.57299 | 0.57432 | 0.57596 | 0.57755 | 0.57911 | 0.58064 | 0.58214 | 0.58362 | 0.58506 | 0.58648 | 0.58788 | 0.58926 | 0.5906 | 0.59193 | 0.59325 | 0.59453 | 0.5958 | 0.59707 | 0.59831 | 0.59952 | 0.60071 | 0.6019 | 0.60421 | 0.60647 | 0.60868 | 0.61084 | 0.61293 | 0.61499 | 0.617 | 0.61896 | 0.62088 | 0.62278 | 0.62645 | 0.63 | 0.63343 | 0.63673 | 0.63994 | 0.64307 | 0.64611 | 0.64907 | 0.65196 | 0.65476 | 0.65753 | 0.66022 | 0.66286 | 0.66548 | 0.66803 | 0.67053 | 0.67299 | 0.67541 | 0.67779 | 0.68015 | 0.68246 | 0.68475 | 0.68701 | 0.68923 | 0.69145 | 0.69363 | 0.6958 | 0.69793 | 0.70006 | 0.70217 | 0.70427 | 0.70635 | 0.70842 | 0.71048 | 0.71252 | 0.71455 | 0.71658 | 0.7186 | 0.72062 | 0.72263 | 0.72465 | 0.72666 | 0.72867 | 0.73068 | 0.7327 | 0.73471 | 0.73672 | 0.73876 | 0.74079 | 0.74283 | 0.74488 | 0.74695 | 0.74904 | 0.75114 | 0.75327 | 0.75541 | 0.75759 | 0.75979 | 0.76202 | 0.76429 | 0.7666 | 0.76896 | 0.77137 | 0.77385 | 0.77639 | 0.77901 | 0.78172 | 0.78453 | 0.78746 | 0.79054 | 0.79379 | 0.79725 | 0.80097 | 0.80501 | 0.80951 | 0.81464 | 0.82071 | 0.82842 | 0.8398 | 0.84134 | 0.84305 | 0.84494 | 0.84702 | 0.8494 | 0.85219 | 0.85563 | 0.86014 | 0.86724 | 1
| 12 | 0 | 0.034199 | 0.051074 | 0.060418 | 0.070581 | 0.077496 | 0.082772 | 0.087196 | 0.090908 | 0.09411 | 0.097043 | 0.099779 | 0.10224 | 0.11981 | 0.13159 | 0.1406 | 0.148 | 0.15438 | 0.15999 | 0.165 | 0.16958 | 0.1738 | 0.17769 | 0.18134 | 0.18476 | 0.18798 | 0.19104 | 0.19395 | 0.19673 | 0.19936 | 0.2019 | 0.20435 | 0.20669 | 0.20897 | 0.21118 | 0.2133 | 0.21534 | 0.21734 | 0.21927 | 0.22116 | 0.223 | 0.22479 | 0.22654 | 0.22825 | 0.22992 | 0.23155 | 0.23314 | 0.23469 | 0.23622 | 0.23771 | 0.23918 | 0.24061 | 0.24202 | 0.24341 | 0.24477 | 0.24611 | 0.24742 | 0.24872 | 0.24999 | 0.25124 | 0.25247 | 0.25368 | 0.25607 | 0.25838 | 0.26064 | 0.26283 | 0.26497 | 0.26705 | 0.26909 | 0.27108 | 0.27302 | 0.27492 | 0.27678 | 0.27861 | 0.28041 | 0.28216 | 0.28389 | 0.28558 | 0.28725 | 0.28888 | 0.29049 | 0.29206 | 0.29361 | 0.29515 | 0.29665 | 0.29814 | 0.2996 | 0.3014 | 0.30316 | 0.3049 | 0.3066 | 0.30828 | 0.30994 | 0.31157 | 0.31317 | 0.31474 | 0.3163 | 0.31784 | 0.31935 | 0.32084 | 0.32231 | 0.32376 | 0.3252 | 0.32661 | 0.32802 | 0.3294 | 0.33076 | 0.33345 | 0.33607 | 0.33863 | 0.34114 | 0.34359 | 0.346 | 0.34837 | 0.35068 | 0.35296 | 0.35519 | 0.35955 | 0.36376 | 0.36785 | 0.37181 | 0.37566 | 0.37942 | 0.38307 | 0.38663 | 0.3901 | 0.3935 | 0.39683 | 0.40008 | 0.40327 | 0.40639 | 0.40946 | 0.41246 | 0.41541 | 0.41832 | 0.42117 | 0.42398 | 0.42674 | 0.42946 | 0.43216 | 0.43482 | 0.43744 | 0.44003 | 0.44259 | 0.44513 | 0.44765 | 0.45014 | 0.45261 | 0.45506 | 0.45749 | 0.45992 | 0.46232 | 0.46473 | 0.46712 | 0.4695 | 0.47188 | 0.47425 | 0.47662 | 0.479 | 0.48137 | 0.48375 | 0.48614 | 0.48853 | 0.49093 | 0.49335 | 0.49578 | 0.49822 | 0.50069 | 0.50318 | 0.50569 | 0.50824 | 0.51082 | 0.51344 | 0.5161 | 0.5188 | 0.52155 | 0.52436 | 0.52723 | 0.53017 | 0.53318 | 0.53629 | 0.53949 | 0.54281 | 0.54626 | 0.54987 | 0.55365 | 0.55764 | 0.56189 | 0.56644 | 0.57138 | 0.57679 | 0.58285 | 0.58983 | 0.5982 | 0.60894 | 0.62503 | 0.62727 | 0.6297 | 0.63242 | 0.63544 | 0.6389 | 0.64298 | 0.64801 | 0.65469 | 0.66507 | 1 |  | 12 | 0 | 0.031014 | 0.04505 | 0.053002 | 0.06196 | 0.068109 | 0.072845 | 0.076734 | 0.079982 | 0.082898 | 0.085589 | 0.087958 | 0.090076 | 0.10575 | 0.11622 | 0.12427 | 0.13097 | 0.1367 | 0.14174 | 0.14627 | 0.15041 | 0.15418 | 0.15772 | 0.16103 | 0.16414 | 0.16707 | 0.16984 | 0.17247 | 0.17498 | 0.17739 | 0.17968 | 0.18189 | 0.18403 | 0.1861 | 0.1881 | 0.19004 | 0.19193 | 0.19375 | 0.19553 | 0.19726 | 0.19894 | 0.20057 | 0.20217 | 0.20374 | 0.20526 | 0.20677 | 0.20822 | 0.20965 | 0.21105 | 0.21243 | 0.21378 | 0.2151 | 0.2164 | 0.21769 | 0.21896 | 0.22019 | 0.22141 | 0.2226 | 0.22379 | 0.22494 | 0.22608 | 0.2272 | 0.22941 | 0.23155 | 0.23365 | 0.23568 | 0.23768 | 0.2396 | 0.2415 | 0.24336 | 0.24517 | 0.24695 | 0.24869 | 0.2504 | 0.25209 | 0.25374 | 0.25536 | 0.25695 | 0.25852 | 0.26006 | 0.26157 | 0.26305 | 0.26452 | 0.26597 | 0.26739 | 0.26878 | 0.27016 | 0.27187 | 0.27354 | 0.27518 | 0.2768 | 0.27839 | 0.27996 | 0.28151 | 0.28303 | 0.28453 | 0.28601 | 0.28748 | 0.28892 | 0.29035 | 0.29176 | 0.29315 | 0.29452 | 0.29588 | 0.29722 | 0.29856 | 0.29987 | 0.30247 | 0.305 | 0.30748 | 0.30991 | 0.3123 | 0.31464 | 0.31695 | 0.31921 | 0.32145 | 0.32364 | 0.32793 | 0.3321 | 0.33615 | 0.3401 | 0.34395 | 0.34771 | 0.35139 | 0.355 | 0.35854 | 0.36201 | 0.36542 | 0.36878 | 0.37208 | 0.37534 | 0.37854 | 0.3817 | 0.38483 | 0.38792 | 0.39098 | 0.39399 | 0.39699 | 0.39996 | 0.4029 | 0.40582 | 0.40871 | 0.41158 | 0.41444 | 0.41727 | 0.42009 | 0.4229 | 0.4257 | 0.42849 | 0.43127 | 0.43405 | 0.43682 | 0.43957 | 0.44232 | 0.44508 | 0.44784 | 0.4506 | 0.45336 | 0.45613 | 0.4589 | 0.46169 | 0.46447 | 0.46728 | 0.4701 | 0.47293 | 0.47578 | 0.47866 | 0.48157 | 0.48451 | 0.48747 | 0.49046 | 0.49349 | 0.49657 | 0.49969 | 0.50286 | 0.50607 | 0.50937 | 0.51273 | 0.51616 | 0.51968 | 0.5233 | 0.52703 | 0.53089 | 0.53488 | 0.53904 | 0.5434 | 0.54797 | 0.55281 | 0.55799 | 0.56357 | 0.56968 | 0.57649 | 0.58426 | 0.59349 | 0.6052 | 0.62249 | 0.62488 | 0.62745 | 0.63031 | 0.6335 | 0.63715 | 0.64143 | 0.64669 | 0.65359 | 0.66425 | 1 |  | 12 | 0 | 0.23441 | 0.28124 | 0.30439 | 0.32734 | 0.34145 | 0.35143 | 0.3595 | 0.36651 | 0.37218 | 0.37719 | 0.38176 | 0.38585 | 0.41392 | 0.43073 | 0.44311 | 0.45299 | 0.46113 | 0.46819 | 0.47435 | 0.47977 | 0.48477 | 0.48927 | 0.49343 | 0.49729 | 0.50088 | 0.5042 | 0.5074 | 0.51045 | 0.51326 | 0.51594 | 0.51852 | 0.52096 | 0.52333 | 0.52561 | 0.52779 | 0.52988 | 0.53188 | 0.53386 | 0.53575 | 0.53759 | 0.53937 | 0.54109 | 0.54275 | 0.54436 | 0.54592 | 0.54747 | 0.54895 | 0.5504 | 0.55183 | 0.55323 | 0.55458 | 0.55591 | 0.55722 | 0.5585 | 0.55975 | 0.56098 | 0.56217 | 0.56335 | 0.56451 | 0.56565 | 0.56678 | 0.56895 | 0.57105 | 0.57308 | 0.57506 | 0.57696 | 0.57882 | 0.58063 | 0.58238 | 0.5841 | 0.58577 | 0.58739 | 0.58897 | 0.59051 | 0.59203 | 0.59351 | 0.59495 | 0.59637 | 0.59777 | 0.59913 | 0.60046 | 0.60178 | 0.60308 | 0.60434 | 0.60559 | 0.60681 | 0.60831 | 0.60978 | 0.61123 | 0.61264 | 0.61401 | 0.61537 | 0.61671 | 0.61803 | 0.61931 | 0.62059 | 0.62185 | 0.62309 | 0.62428 | 0.62547 | 0.62664 | 0.62779 | 0.62893 | 0.63005 | 0.63116 | 0.63224 | 0.63437 | 0.63644 | 0.63846 | 0.64044 | 0.64237 | 0.64426 | 0.64612 | 0.64792 | 0.64969 | 0.65142 | 0.6548 | 0.65804 | 0.66118 | 0.66423 | 0.66719 | 0.67005 | 0.67284 | 0.67556 | 0.6782 | 0.68079 | 0.68331 | 0.68578 | 0.6882 | 0.69058 | 0.69292 | 0.69521 | 0.69746 | 0.69968 | 0.70187 | 0.70402 | 0.70615 | 0.70825 | 0.71033 | 0.71238 | 0.7144 | 0.71641 | 0.7184 | 0.72037 | 0.72233 | 0.72427 | 0.7262 | 0.72811 | 0.73001 | 0.7319 | 0.73377 | 0.73564 | 0.73752 | 0.73937 | 0.74122 | 0.74306 | 0.74492 | 0.74677 | 0.74861 | 0.75046 | 0.75232 | 0.75417 | 0.75603 | 0.75791 | 0.75978 | 0.76167 | 0.76357 | 0.76549 | 0.76741 | 0.76936 | 0.77131 | 0.7733 | 0.77531 | 0.77735 | 0.77942 | 0.78151 | 0.78366 | 0.78584 | 0.78808 | 0.79037 | 0.79273 | 0.79516 | 0.79767 | 0.80028 | 0.80301 | 0.80589 | 0.80892 | 0.81213 | 0.81559 | 0.81939 | 0.82359 | 0.82837 | 0.83404 | 0.84129 | 0.8519 | 0.85336 | 0.85495 | 0.85669 | 0.85867 | 0.86093 | 0.86356 | 0.86682 | 0.87114 | 0.87777 | 1
| 13 | 0 | 0.046922 | 0.067142 | 0.077279 | 0.089651 | 0.09735 | 0.10335 | 0.10814 | 0.11226 | 0.11589 | 0.11912 | 0.12209 | 0.12485 | 0.14413 | 0.15683 | 0.16644 | 0.17445 | 0.18118 | 0.18709 | 0.19241 | 0.19721 | 0.20161 | 0.20568 | 0.2095 | 0.21306 | 0.21642 | 0.21962 | 0.22262 | 0.22546 | 0.22818 | 0.23079 | 0.23332 | 0.23576 | 0.23809 | 0.24033 | 0.24249 | 0.2446 | 0.24664 | 0.24861 | 0.25055 | 0.25243 | 0.25424 | 0.25602 | 0.25775 | 0.25944 | 0.26109 | 0.26271 | 0.26429 | 0.26585 | 0.26736 | 0.26886 | 0.27032 | 0.27175 | 0.27315 | 0.27453 | 0.27589 | 0.27723 | 0.27854 | 0.27983 | 0.28108 | 0.28232 | 0.28355 | 0.28595 | 0.28828 | 0.29054 | 0.29274 | 0.29488 | 0.29698 | 0.29902 | 0.30102 | 0.30296 | 0.30488 | 0.30675 | 0.30858 | 0.31037 | 0.31213 | 0.31386 | 0.31555 | 0.31721 | 0.31884 | 0.32044 | 0.32201 | 0.32356 | 0.32508 | 0.32658 | 0.32805 | 0.32951 | 0.33129 | 0.33305 | 0.33478 | 0.33648 | 0.33815 | 0.33978 | 0.34139 | 0.34297 | 0.34455 | 0.34609 | 0.34761 | 0.3491 | 0.35057 | 0.35204 | 0.35347 | 0.35488 | 0.35629 | 0.35766 | 0.35903 | 0.36036 | 0.36299 | 0.36558 | 0.36809 | 0.37056 | 0.37297 | 0.37533 | 0.37765 | 0.37992 | 0.38215 | 0.38434 | 0.3886 | 0.39271 | 0.39671 | 0.40058 | 0.40433 | 0.40797 | 0.41153 | 0.41499 | 0.41837 | 0.42167 | 0.42489 | 0.42805 | 0.43113 | 0.43416 | 0.43712 | 0.44004 | 0.4429 | 0.44571 | 0.44846 | 0.45119 | 0.45387 | 0.45652 | 0.45914 | 0.46172 | 0.46427 | 0.46678 | 0.46927 | 0.47174 | 0.47419 | 0.47661 | 0.47901 | 0.4814 | 0.48378 | 0.48614 | 0.48848 | 0.49082 | 0.49316 | 0.49548 | 0.4978 | 0.50012 | 0.50243 | 0.50475 | 0.50707 | 0.50939 | 0.51172 | 0.51406 | 0.51641 | 0.51876 | 0.52113 | 0.52352 | 0.52593 | 0.52836 | 0.53081 | 0.53329 | 0.53581 | 0.53835 | 0.54094 | 0.54356 | 0.54624 | 0.54896 | 0.55175 | 0.55462 | 0.55755 | 0.56057 | 0.56368 | 0.56689 | 0.57024 | 0.57373 | 0.5774 | 0.58126 | 0.58536 | 0.58976 | 0.59452 | 0.59975 | 0.60559 | 0.61231 | 0.62033 | 0.63064 | 0.64605 | 0.6482 | 0.65053 | 0.65311 | 0.65601 | 0.65934 | 0.66324 | 0.66803 | 0.67437 | 0.68433 | 1 |  | 13 | 0 | 0.042606 | 0.060009 | 0.069143 | 0.079702 | 0.086604 | 0.092036 | 0.096407 | 0.10021 | 0.10343 | 0.10635 | 0.10899 | 0.11135 | 0.12872 | 0.14018 | 0.149 | 0.15624 | 0.16244 | 0.16781 | 0.17267 | 0.17704 | 0.18104 | 0.18478 | 0.18825 | 0.19153 | 0.19458 | 0.19749 | 0.20023 | 0.20287 | 0.2054 | 0.20782 | 0.21013 | 0.21237 | 0.21452 | 0.21659 | 0.2186 | 0.22055 | 0.22245 | 0.22428 | 0.22607 | 0.22781 | 0.22949 | 0.23114 | 0.23276 | 0.23434 | 0.23588 | 0.23738 | 0.23886 | 0.24031 | 0.24173 | 0.24312 | 0.24447 | 0.24581 | 0.24713 | 0.24842 | 0.24969 | 0.25094 | 0.25216 | 0.25337 | 0.25455 | 0.25572 | 0.25687 | 0.25913 | 0.26132 | 0.26345 | 0.2655 | 0.26752 | 0.26949 | 0.27142 | 0.2733 | 0.27514 | 0.27696 | 0.27871 | 0.28044 | 0.28214 | 0.2838 | 0.28543 | 0.28704 | 0.28862 | 0.29016 | 0.29168 | 0.29317 | 0.29465 | 0.2961 | 0.29753 | 0.29894 | 0.30032 | 0.30204 | 0.30372 | 0.30537 | 0.307 | 0.3086 | 0.31018 | 0.31173 | 0.31325 | 0.31476 | 0.31624 | 0.31771 | 0.31916 | 0.32058 | 0.32199 | 0.32337 | 0.32474 | 0.3261 | 0.32744 | 0.32877 | 0.33008 | 0.33264 | 0.33517 | 0.33763 | 0.34004 | 0.34241 | 0.34473 | 0.34703 | 0.34928 | 0.35148 | 0.35365 | 0.3579 | 0.36201 | 0.366 | 0.36989 | 0.37368 | 0.37739 | 0.38101 | 0.38456 | 0.38804 | 0.39145 | 0.3948 | 0.3981 | 0.40134 | 0.40452 | 0.40766 | 0.41076 | 0.41382 | 0.41685 | 0.41983 | 0.42278 | 0.4257 | 0.4286 | 0.43147 | 0.43431 | 0.43713 | 0.43992 | 0.4427 | 0.44545 | 0.44821 | 0.45094 | 0.45366 | 0.45637 | 0.45907 | 0.46175 | 0.46444 | 0.46712 | 0.46979 | 0.47247 | 0.47515 | 0.47782 | 0.4805 | 0.48318 | 0.48586 | 0.48856 | 0.49126 | 0.49397 | 0.4967 | 0.49945 | 0.50221 | 0.505 | 0.5078 | 0.51063 | 0.51349 | 0.51638 | 0.51931 | 0.52228 | 0.5253 | 0.52836 | 0.53147 | 0.53465 | 0.53789 | 0.5412 | 0.54459 | 0.54808 | 0.55166 | 0.55537 | 0.55922 | 0.56323 | 0.56742 | 0.57183 | 0.57649 | 0.58148 | 0.58686 | 0.59273 | 0.59925 | 0.60672 | 0.61556 | 0.62681 | 0.6434 | 0.64568 | 0.64819 | 0.6509 | 0.65396 | 0.65747 | 0.66156 | 0.66658 | 0.67321 | 0.68342 | 1 |  | 13 | 0 | 0.27837 | 0.32524 | 0.34702 | 0.36956 | 0.38295 | 0.39295 | 0.40102 | 0.40763 | 0.41345 | 0.4185 | 0.4229 | 0.42679 | 0.45343 | 0.46969 | 0.48157 | 0.49082 | 0.49854 | 0.50515 | 0.51098 | 0.51612 | 0.5208 | 0.52506 | 0.52892 | 0.53255 | 0.5359 | 0.53907 | 0.54207 | 0.54486 | 0.54746 | 0.54998 | 0.5524 | 0.55469 | 0.55688 | 0.55898 | 0.56101 | 0.56298 | 0.56485 | 0.56666 | 0.56842 | 0.57011 | 0.57177 | 0.57338 | 0.57493 | 0.57643 | 0.57791 | 0.57935 | 0.58075 | 0.58211 | 0.58344 | 0.58474 | 0.58601 | 0.58724 | 0.58846 | 0.58965 | 0.59081 | 0.59195 | 0.59305 | 0.59415 | 0.59524 | 0.5963 | 0.59734 | 0.59935 | 0.6013 | 0.60317 | 0.60501 | 0.60679 | 0.60853 | 0.6102 | 0.61182 | 0.61342 | 0.61496 | 0.61647 | 0.61795 | 0.61939 | 0.6208 | 0.62216 | 0.62351 | 0.62482 | 0.62611 | 0.62738 | 0.62863 | 0.62984 | 0.63104 | 0.63221 | 0.63335 | 0.63449 | 0.63588 | 0.63722 | 0.63855 | 0.63985 | 0.64113 | 0.64239 | 0.64363 | 0.64486 | 0.64605 | 0.64722 | 0.64838 | 0.64951 | 0.65063 | 0.65172 | 0.6528 | 0.65387 | 0.65492 | 0.65595 | 0.65697 | 0.65797 | 0.65995 | 0.66187 | 0.66375 | 0.66558 | 0.66736 | 0.66911 | 0.67081 | 0.67247 | 0.67411 | 0.67572 | 0.67883 | 0.68184 | 0.68476 | 0.68756 | 0.69027 | 0.69292 | 0.69549 | 0.698 | 0.70044 | 0.70283 | 0.70517 | 0.70745 | 0.70968 | 0.71187 | 0.71402 | 0.71613 | 0.71821 | 0.72025 | 0.72227 | 0.72426 | 0.72621 | 0.72815 | 0.73007 | 0.73196 | 0.73383 | 0.73568 | 0.73751 | 0.73933 | 0.74113 | 0.74293 | 0.7447 | 0.74647 | 0.74822 | 0.74997 | 0.7517 | 0.75343 | 0.75515 | 0.75687 | 0.75858 | 0.76029 | 0.76199 | 0.7637 | 0.76541 | 0.76712 | 0.76883 | 0.77055 | 0.77227 | 0.774 | 0.77573 | 0.77748 | 0.77924 | 0.78101 | 0.78279 | 0.78459 | 0.78641 | 0.78825 | 0.79011 | 0.792 | 0.79393 | 0.7959 | 0.79789 | 0.79991 | 0.802 | 0.80413 | 0.80632 | 0.80859 | 0.81093 | 0.81337 | 0.81592 | 0.81858 | 0.8214 | 0.8244 | 0.82764 | 0.83117 | 0.8351 | 0.83956 | 0.84489 | 0.85162 | 0.86155 | 0.86293 | 0.86441 | 0.86604 | 0.86788 | 0.86997 | 0.87246 | 0.87548 | 0.87945 | 0.88564 | 1
| 14 | 0 | 0.060658 | 0.083451 | 0.095528 | 0.10894 | 0.11764 | 0.12412 | 0.12949 | 0.13403 | 0.13788 | 0.14141 | 0.14448 | 0.14739 | 0.16808 | 0.18144 | 0.19158 | 0.19991 | 0.20695 | 0.21313 | 0.21862 | 0.22358 | 0.22809 | 0.23229 | 0.23621 | 0.23984 | 0.24325 | 0.24649 | 0.24958 | 0.2525 | 0.2553 | 0.25797 | 0.26052 | 0.26297 | 0.26531 | 0.26761 | 0.26981 | 0.27193 | 0.274 | 0.276 | 0.27796 | 0.27986 | 0.2817 | 0.28349 | 0.28525 | 0.28695 | 0.28861 | 0.29024 | 0.29184 | 0.29339 | 0.29492 | 0.29641 | 0.29787 | 0.2993 | 0.30072 | 0.3021 | 0.30347 | 0.3048 | 0.30612 | 0.3074 | 0.30867 | 0.30991 | 0.31114 | 0.31355 | 0.31587 | 0.31813 | 0.32034 | 0.32248 | 0.32457 | 0.3266 | 0.32861 | 0.33055 | 0.33245 | 0.3343 | 0.33611 | 0.33788 | 0.33962 | 0.34133 | 0.34301 | 0.34465 | 0.34626 | 0.34785 | 0.34942 | 0.35095 | 0.35247 | 0.35395 | 0.3554 | 0.35683 | 0.3586 | 0.36033 | 0.36204 | 0.36371 | 0.36535 | 0.36696 | 0.36855 | 0.37011 | 0.37165 | 0.37317 | 0.37466 | 0.37613 | 0.37758 | 0.37901 | 0.38042 | 0.3818 | 0.38317 | 0.38452 | 0.38585 | 0.38717 | 0.38975 | 0.39229 | 0.39476 | 0.39716 | 0.39953 | 0.40184 | 0.4041 | 0.40632 | 0.40849 | 0.41062 | 0.41479 | 0.4188 | 0.42268 | 0.42645 | 0.4301 | 0.43364 | 0.43709 | 0.44045 | 0.44372 | 0.44692 | 0.45004 | 0.45311 | 0.4561 | 0.45903 | 0.46191 | 0.46474 | 0.46751 | 0.47024 | 0.47292 | 0.47556 | 0.47816 | 0.48073 | 0.48326 | 0.48576 | 0.48823 | 0.49068 | 0.4931 | 0.4955 | 0.49787 | 0.50023 | 0.50257 | 0.50489 | 0.5072 | 0.5095 | 0.51179 | 0.51407 | 0.51633 | 0.5186 | 0.52085 | 0.52311 | 0.52536 | 0.52762 | 0.52988 | 0.53214 | 0.53441 | 0.5367 | 0.53898 | 0.54127 | 0.54357 | 0.5459 | 0.54825 | 0.55061 | 0.55299 | 0.55541 | 0.55785 | 0.56033 | 0.56284 | 0.56539 | 0.56798 | 0.57064 | 0.57334 | 0.57611 | 0.57895 | 0.58187 | 0.58489 | 0.58801 | 0.59125 | 0.59463 | 0.59817 | 0.60191 | 0.60588 | 0.61012 | 0.61471 | 0.61974 | 0.62537 | 0.63182 | 0.63954 | 0.64945 | 0.66427 | 0.66633 | 0.66856 | 0.67104 | 0.67381 | 0.677 | 0.68074 | 0.68535 | 0.69144 | 0.70086 | 1 |  | 14 | 0 | 0.055287 | 0.075373 | 0.085777 | 0.097809 | 0.10539 | 0.11138 | 0.11618 | 0.12043 | 0.12405 | 0.12732 | 0.1302 | 0.13285 | 0.15166 | 0.16395 | 0.17326 | 0.18086 | 0.18734 | 0.19307 | 0.19808 | 0.20262 | 0.20682 | 0.21066 | 0.21427 | 0.21762 | 0.22082 | 0.22382 | 0.22668 | 0.2294 | 0.23199 | 0.23448 | 0.23686 | 0.23915 | 0.24135 | 0.24348 | 0.24555 | 0.24755 | 0.24949 | 0.25136 | 0.2532 | 0.25497 | 0.2567 | 0.25839 | 0.26004 | 0.26165 | 0.26322 | 0.26475 | 0.26625 | 0.26771 | 0.26915 | 0.27055 | 0.27193 | 0.27328 | 0.27461 | 0.27591 | 0.2772 | 0.27846 | 0.2797 | 0.28092 | 0.28212 | 0.28331 | 0.28447 | 0.28674 | 0.28894 | 0.29108 | 0.29316 | 0.2952 | 0.29719 | 0.29912 | 0.301 | 0.30286 | 0.30467 | 0.30644 | 0.30817 | 0.30988 | 0.31154 | 0.31317 | 0.31478 | 0.31636 | 0.31791 | 0.31943 | 0.32093 | 0.3224 | 0.32386 | 0.32528 | 0.3267 | 0.32808 | 0.32978 | 0.33146 | 0.3331 | 0.33472 | 0.33631 | 0.33787 | 0.33941 | 0.34092 | 0.34242 | 0.34389 | 0.34534 | 0.34678 | 0.34819 | 0.34959 | 0.35096 | 0.35232 | 0.35366 | 0.35499 | 0.3563 | 0.35759 | 0.36014 | 0.36263 | 0.36507 | 0.36746 | 0.36981 | 0.3721 | 0.37435 | 0.37656 | 0.37873 | 0.38087 | 0.38504 | 0.38909 | 0.39302 | 0.39685 | 0.40058 | 0.40421 | 0.40776 | 0.41123 | 0.41463 | 0.41798 | 0.42126 | 0.42447 | 0.42764 | 0.43075 | 0.43382 | 0.43684 | 0.43982 | 0.44276 | 0.44567 | 0.44854 | 0.45139 | 0.45421 | 0.457 | 0.45976 | 0.46251 | 0.46522 | 0.46793 | 0.47062 | 0.47328 | 0.47593 | 0.47858 | 0.4812 | 0.48382 | 0.48643 | 0.48903 | 0.49163 | 0.49422 | 0.49681 | 0.49939 | 0.50198 | 0.50458 | 0.50717 | 0.50976 | 0.51237 | 0.51499 | 0.51762 | 0.52026 | 0.52291 | 0.52558 | 0.52828 | 0.53099 | 0.53372 | 0.53649 | 0.53928 | 0.54211 | 0.54497 | 0.54788 | 0.55083 | 0.55383 | 0.55689 | 0.56001 | 0.5632 | 0.56646 | 0.56982 | 0.57328 | 0.57686 | 0.58057 | 0.58442 | 0.58845 | 0.59269 | 0.59718 | 0.60198 | 0.60715 | 0.61278 | 0.61906 | 0.62621 | 0.63473 | 0.64555 | 0.66149 | 0.66368 | 0.66607 | 0.66869 | 0.67161 | 0.67498 | 0.67891 | 0.68374 | 0.6901 | 0.69995 | 1 |  | 14 | 0 | 0.31192 | 0.36296 | 0.38537 | 0.40805 | 0.42108 | 0.43098 | 0.43857 | 0.44487 | 0.45033 | 0.45498 | 0.45925 | 0.46297 | 0.4885 | 0.50406 | 0.5152 | 0.524 | 0.53123 | 0.53753 | 0.54296 | 0.54784 | 0.55219 | 0.55616 | 0.5598 | 0.5632 | 0.5664 | 0.56935 | 0.57212 | 0.57473 | 0.57723 | 0.57959 | 0.58183 | 0.584 | 0.58609 | 0.5881 | 0.58998 | 0.59183 | 0.59358 | 0.59527 | 0.59691 | 0.59851 | 0.60006 | 0.60155 | 0.603 | 0.6044 | 0.60579 | 0.60713 | 0.60844 | 0.60971 | 0.61095 | 0.61216 | 0.61335 | 0.6145 | 0.61564 | 0.61675 | 0.61784 | 0.6189 | 0.61995 | 0.62096 | 0.62196 | 0.62295 | 0.62393 | 0.62581 | 0.62762 | 0.62938 | 0.63109 | 0.63275 | 0.63435 | 0.63589 | 0.63741 | 0.63889 | 0.64032 | 0.64173 | 0.64311 | 0.64444 | 0.64575 | 0.64702 | 0.64827 | 0.64949 | 0.65069 | 0.65187 | 0.65302 | 0.65415 | 0.65525 | 0.65634 | 0.65741 | 0.65845 | 0.65974 | 0.66101 | 0.66224 | 0.66345 | 0.66463 | 0.66579 | 0.66694 | 0.66806 | 0.66917 | 0.67026 | 0.67132 | 0.67238 | 0.67341 | 0.67443 | 0.67544 | 0.67643 | 0.67741 | 0.67837 | 0.67931 | 0.68025 | 0.68208 | 0.68386 | 0.68558 | 0.68727 | 0.68892 | 0.69053 | 0.69212 | 0.69367 | 0.69519 | 0.69667 | 0.69955 | 0.70234 | 0.70503 | 0.70764 | 0.71016 | 0.71261 | 0.715 | 0.71732 | 0.71959 | 0.7218 | 0.72396 | 0.72608 | 0.72815 | 0.73019 | 0.73218 | 0.73415 | 0.73607 | 0.73797 | 0.73983 | 0.74167 | 0.74348 | 0.74528 | 0.74706 | 0.74881 | 0.75055 | 0.75226 | 0.75397 | 0.75565 | 0.75732 | 0.75898 | 0.76063 | 0.76226 | 0.76388 | 0.7655 | 0.7671 | 0.76871 | 0.77031 | 0.7719 | 0.77349 | 0.77508 | 0.77667 | 0.77824 | 0.77983 | 0.78142 | 0.78301 | 0.7846 | 0.7862 | 0.78781 | 0.78943 | 0.79106 | 0.7927 | 0.79435 | 0.796 | 0.79768 | 0.79937 | 0.80109 | 0.80283 | 0.80459 | 0.80639 | 0.80821 | 0.81007 | 0.81197 | 0.81391 | 0.8159 | 0.81796 | 0.82007 | 0.82226 | 0.82453 | 0.82691 | 0.8294 | 0.83205 | 0.83486 | 0.83791 | 0.84123 | 0.84493 | 0.84912 | 0.85411 | 0.86042 | 0.86979 | 0.87109 | 0.8725 | 0.87405 | 0.87577 | 0.87773 | 0.88008 | 0.88292 | 0.8867 | 0.89257 | 1
| 15 | 0 | 0.074947 | 0.10072 | 0.11392 | 0.12849 | 0.13777 | 0.14483 | 0.1505 | 0.15525 | 0.15947 | 0.16322 | 0.1665 | 0.16958 | 0.19121 | 0.20514 | 0.2157 | 0.22424 | 0.23154 | 0.23786 | 0.24347 | 0.24855 | 0.25317 | 0.25744 | 0.26141 | 0.26512 | 0.26857 | 0.27184 | 0.27493 | 0.27788 | 0.2807 | 0.28337 | 0.28593 | 0.2884 | 0.29079 | 0.29309 | 0.29531 | 0.29746 | 0.29954 | 0.30156 | 0.30351 | 0.30542 | 0.30726 | 0.30905 | 0.31081 | 0.31251 | 0.31417 | 0.31579 | 0.31738 | 0.31893 | 0.32046 | 0.32195 | 0.32343 | 0.32486 | 0.32627 | 0.32765 | 0.329 | 0.33034 | 0.33165 | 0.33294 | 0.3342 | 0.33544 | 0.33667 | 0.33905 | 0.34136 | 0.34361 | 0.3458 | 0.34793 | 0.35 | 0.35202 | 0.35399 | 0.35592 | 0.35779 | 0.35963 | 0.36142 | 0.36318 | 0.3649 | 0.36659 | 0.36824 | 0.36986 | 0.37145 | 0.37301 | 0.37454 | 0.37605 | 0.37754 | 0.379 | 0.38043 | 0.38184 | 0.38357 | 0.38527 | 0.38694 | 0.38858 | 0.39019 | 0.39177 | 0.39333 | 0.39487 | 0.39638 | 0.39787 | 0.39933 | 0.40077 | 0.40219 | 0.40359 | 0.40497 | 0.40633 | 0.40767 | 0.40899 | 0.4103 | 0.41158 | 0.41411 | 0.41657 | 0.41898 | 0.42133 | 0.42364 | 0.4259 | 0.42811 | 0.43028 | 0.4324 | 0.43448 | 0.43853 | 0.44243 | 0.4462 | 0.44985 | 0.4534 | 0.45685 | 0.4602 | 0.46346 | 0.46665 | 0.46974 | 0.47277 | 0.47574 | 0.47864 | 0.48148 | 0.48427 | 0.48701 | 0.48969 | 0.49234 | 0.49494 | 0.49751 | 0.50004 | 0.50253 | 0.50499 | 0.50742 | 0.50982 | 0.5122 | 0.51455 | 0.51688 | 0.5192 | 0.52149 | 0.52377 | 0.52602 | 0.52827 | 0.5305 | 0.53273 | 0.53495 | 0.53716 | 0.53936 | 0.54156 | 0.54376 | 0.54595 | 0.54814 | 0.55033 | 0.55253 | 0.55473 | 0.55695 | 0.55916 | 0.5614 | 0.56364 | 0.5659 | 0.56817 | 0.57046 | 0.57278 | 0.57512 | 0.57749 | 0.57989 | 0.58232 | 0.5848 | 0.58732 | 0.58989 | 0.59251 | 0.5952 | 0.59795 | 0.60078 | 0.6037 | 0.60672 | 0.60986 | 0.61313 | 0.61656 | 0.62017 | 0.62399 | 0.62808 | 0.63252 | 0.63738 | 0.64281 | 0.64904 | 0.65647 | 0.666 | 0.68022 | 0.68219 | 0.68433 | 0.68671 | 0.68937 | 0.69242 | 0.696 | 0.70039 | 0.70622 | 0.71529 | 1 |  | 15 | 0 | 0.068941 | 0.091612 | 0.10301 | 0.11628 | 0.12472 | 0.13124 | 0.13643 | 0.14089 | 0.14477 | 0.14805 | 0.15114 | 0.15398 | 0.17407 | 0.18699 | 0.19666 | 0.20461 | 0.21131 | 0.21713 | 0.22233 | 0.22706 | 0.23137 | 0.23534 | 0.23902 | 0.24249 | 0.24573 | 0.24881 | 0.2517 | 0.25446 | 0.25712 | 0.25965 | 0.26208 | 0.26441 | 0.26666 | 0.26884 | 0.27093 | 0.27295 | 0.27492 | 0.27681 | 0.27866 | 0.28044 | 0.2822 | 0.28391 | 0.28556 | 0.28717 | 0.28875 | 0.29028 | 0.29178 | 0.29327 | 0.29472 | 0.29614 | 0.29754 | 0.29891 | 0.30023 | 0.30155 | 0.30285 | 0.30412 | 0.30536 | 0.30658 | 0.30779 | 0.30896 | 0.31013 | 0.3124 | 0.31462 | 0.31676 | 0.31885 | 0.32089 | 0.32288 | 0.32481 | 0.32671 | 0.32855 | 0.33036 | 0.33213 | 0.33385 | 0.33555 | 0.33721 | 0.33883 | 0.34043 | 0.34198 | 0.34353 | 0.34503 | 0.34653 | 0.34799 | 0.34943 | 0.35084 | 0.35223 | 0.3536 | 0.35528 | 0.35694 | 0.35857 | 0.36017 | 0.36175 | 0.3633 | 0.36483 | 0.36634 | 0.36782 | 0.36927 | 0.3707 | 0.37212 | 0.37351 | 0.37488 | 0.37624 | 0.37759 | 0.3789 | 0.38021 | 0.38151 | 0.38278 | 0.38528 | 0.38774 | 0.39014 | 0.39248 | 0.39478 | 0.39703 | 0.39925 | 0.40142 | 0.40356 | 0.40567 | 0.40975 | 0.41372 | 0.41757 | 0.42132 | 0.42496 | 0.42853 | 0.43201 | 0.4354 | 0.43873 | 0.44199 | 0.4452 | 0.44834 | 0.45142 | 0.45446 | 0.45745 | 0.46039 | 0.4633 | 0.46616 | 0.469 | 0.47179 | 0.47456 | 0.4773 | 0.48001 | 0.4827 | 0.48536 | 0.488 | 0.49063 | 0.49323 | 0.49581 | 0.49838 | 0.50094 | 0.50349 | 0.50603 | 0.50856 | 0.51108 | 0.51359 | 0.51611 | 0.51862 | 0.52113 | 0.52363 | 0.52614 | 0.52865 | 0.53116 | 0.53368 | 0.53621 | 0.53875 | 0.5413 | 0.54386 | 0.54644 | 0.54904 | 0.55166 | 0.5543 | 0.55696 | 0.55966 | 0.56239 | 0.56515 | 0.56796 | 0.57081 | 0.57371 | 0.57666 | 0.57966 | 0.58274 | 0.58589 | 0.58913 | 0.59247 | 0.59592 | 0.59949 | 0.60321 | 0.60709 | 0.61116 | 0.61549 | 0.6201 | 0.62508 | 0.63051 | 0.63655 | 0.64345 | 0.65164 | 0.66205 | 0.67736 | 0.67946 | 0.68176 | 0.68428 | 0.68708 | 0.69031 | 0.69411 | 0.69875 | 0.70481 | 0.71424 | 1 |  | 15 | 0 | 0.34638 | 0.3981 | 0.42113 | 0.44231 | 0.45551 | 0.46467 | 0.47203 | 0.47824 | 0.48338 | 0.4879 | 0.49209 | 0.49568 | 0.52001 | 0.53442 | 0.54496 | 0.55327 | 0.5602 | 0.56614 | 0.57129 | 0.57589 | 0.57999 | 0.5837 | 0.58717 | 0.59032 | 0.5933 | 0.59604 | 0.59864 | 0.60112 | 0.60346 | 0.60568 | 0.60779 | 0.6098 | 0.61172 | 0.61356 | 0.61533 | 0.61705 | 0.6187 | 0.62028 | 0.62183 | 0.62331 | 0.62475 | 0.62615 | 0.62752 | 0.62883 | 0.63012 | 0.63137 | 0.63258 | 0.63375 | 0.63491 | 0.63604 | 0.63714 | 0.63823 | 0.63927 | 0.6403 | 0.64131 | 0.6423 | 0.64328 | 0.64424 | 0.64518 | 0.64611 | 0.64701 | 0.64876 | 0.65045 | 0.6521 | 0.65369 | 0.65523 | 0.65674 | 0.65819 | 0.65962 | 0.66099 | 0.66233 | 0.66364 | 0.66491 | 0.66615 | 0.66737 | 0.66857 | 0.66975 | 0.67089 | 0.672 | 0.6731 | 0.67418 | 0.67522 | 0.67625 | 0.67728 | 0.67827 | 0.67926 | 0.68045 | 0.68162 | 0.68277 | 0.68391 | 0.68503 | 0.68611 | 0.68718 | 0.68822 | 0.68926 | 0.69027 | 0.69126 | 0.69224 | 0.6932 | 0.69414 | 0.69508 | 0.696 | 0.6969 | 0.6978 | 0.69869 | 0.69955 | 0.70125 | 0.70291 | 0.70453 | 0.70611 | 0.70765 | 0.70915 | 0.71063 | 0.71208 | 0.71349 | 0.71487 | 0.71755 | 0.72014 | 0.72265 | 0.72507 | 0.72743 | 0.72971 | 0.73192 | 0.73409 | 0.73619 | 0.73825 | 0.74027 | 0.74224 | 0.74417 | 0.74607 | 0.74792 | 0.74974 | 0.75155 | 0.75331 | 0.75505 | 0.75677 | 0.75845 | 0.76013 | 0.76177 | 0.7634 | 0.76502 | 0.76662 | 0.7682 | 0.76977 | 0.77133 | 0.77288 | 0.77441 | 0.77594 | 0.77746 | 0.77896 | 0.78047 | 0.78196 | 0.78345 | 0.78493 | 0.78642 | 0.7879 | 0.78938 | 0.79086 | 0.79234 | 0.79383 | 0.79531 | 0.7968 | 0.7983 | 0.79979 | 0.8013 | 0.80281 | 0.80434 | 0.80588 | 0.80743 | 0.80899 | 0.81057 | 0.81216 | 0.81378 | 0.81543 | 0.8171 | 0.81882 | 0.82056 | 0.82233 | 0.82415 | 0.82602 | 0.82794 | 0.82992 | 0.83198 | 0.83412 | 0.83635 | 0.83869 | 0.84117 | 0.84381 | 0.84666 | 0.84978 | 0.85324 | 0.85719 | 0.86189 | 0.86788 | 0.87671 | 0.87792 | 0.87923 | 0.88068 | 0.88231 | 0.88418 | 0.88635 | 0.88904 | 0.8926 | 0.89816 | 1
| 16 | 0 | 0.089136 | 0.11828 | 0.13207 | 0.14789 | 0.15775 | 0.16526 | 0.17118 | 0.17619 | 0.18057 | 0.18449 | 0.18791 | 0.19115 | 0.21356 | 0.2279 | 0.23864 | 0.24744 | 0.25482 | 0.26122 | 0.26695 | 0.2721 | 0.27678 | 0.28108 | 0.28506 | 0.28878 | 0.2923 | 0.29559 | 0.2987 | 0.30168 | 0.30451 | 0.30719 | 0.30978 | 0.31226 | 0.31465 | 0.31695 | 0.31919 | 0.32134 | 0.32342 | 0.32542 | 0.32736 | 0.32927 | 0.33112 | 0.33291 | 0.33466 | 0.33636 | 0.33802 | 0.33965 | 0.34123 | 0.34277 | 0.34428 | 0.34577 | 0.34722 | 0.34864 | 0.35004 | 0.35141 | 0.35274 | 0.35405 | 0.35535 | 0.35662 | 0.35787 | 0.3591 | 0.3603 | 0.36266 | 0.36496 | 0.36718 | 0.36933 | 0.37143 | 0.37346 | 0.37547 | 0.3774 | 0.3793 | 0.38115 | 0.38295 | 0.38472 | 0.38645 | 0.38814 | 0.3898 | 0.39143 | 0.39302 | 0.39458 | 0.39612 | 0.39763 | 0.39911 | 0.40057 | 0.402 | 0.40341 | 0.40481 | 0.40651 | 0.40818 | 0.40982 | 0.41143 | 0.41301 | 0.41457 | 0.41609 | 0.41759 | 0.41906 | 0.42052 | 0.42195 | 0.42335 | 0.42474 | 0.42611 | 0.42745 | 0.42877 | 0.43008 | 0.43138 | 0.43265 | 0.4339 | 0.43638 | 0.43879 | 0.44114 | 0.44344 | 0.44568 | 0.44788 | 0.45003 | 0.45213 | 0.45419 | 0.45622 | 0.46016 | 0.46396 | 0.46763 | 0.47118 | 0.47463 | 0.47797 | 0.48122 | 0.48438 | 0.48746 | 0.49047 | 0.49341 | 0.49629 | 0.4991 | 0.50186 | 0.50457 | 0.50722 | 0.50983 | 0.5124 | 0.51493 | 0.51742 | 0.51988 | 0.5223 | 0.52468 | 0.52705 | 0.52939 | 0.5317 | 0.53399 | 0.53626 | 0.5385 | 0.54073 | 0.54294 | 0.54513 | 0.54732 | 0.54949 | 0.55165 | 0.55381 | 0.55595 | 0.55809 | 0.56023 | 0.56236 | 0.56449 | 0.56662 | 0.56875 | 0.57089 | 0.57303 | 0.57518 | 0.57734 | 0.57951 | 0.58168 | 0.58388 | 0.58608 | 0.58831 | 0.59056 | 0.59283 | 0.59513 | 0.59746 | 0.59982 | 0.60222 | 0.60466 | 0.60715 | 0.60969 | 0.61229 | 0.61495 | 0.6177 | 0.62053 | 0.62345 | 0.62649 | 0.62965 | 0.63296 | 0.63645 | 0.64015 | 0.64411 | 0.64838 | 0.65308 | 0.65831 | 0.66432 | 0.67147 | 0.68067 | 0.69436 | 0.69625 | 0.69831 | 0.70059 | 0.70314 | 0.70607 | 0.70953 | 0.71374 | 0.71931 | 0.72804 | 1 |  | 16 | 0 | 0.083324 | 0.10796 | 0.12081 | 0.13497 | 0.14412 | 0.15093 | 0.1564 | 0.161 | 0.16508 | 0.16875 | 0.17203 | 0.175 | 0.19586 | 0.20919 | 0.21921 | 0.22732 | 0.23422 | 0.24021 | 0.24552 | 0.25032 | 0.25471 | 0.25877 | 0.26252 | 0.26602 | 0.26932 | 0.27246 | 0.27541 | 0.27821 | 0.28088 | 0.28343 | 0.28586 | 0.28822 | 0.29048 | 0.29267 | 0.29477 | 0.2968 | 0.29877 | 0.30069 | 0.30255 | 0.30436 | 0.30611 | 0.30782 | 0.30949 | 0.3111 | 0.31268 | 0.31423 | 0.31575 | 0.31723 | 0.31868 | 0.32011 | 0.3215 | 0.32286 | 0.32419 | 0.32549 | 0.32677 | 0.32803 | 0.32928 | 0.3305 | 0.3317 | 0.33289 | 0.33406 | 0.33633 | 0.33854 | 0.34068 | 0.34276 | 0.34477 | 0.34675 | 0.34866 | 0.35053 | 0.35235 | 0.35414 | 0.35589 | 0.3576 | 0.35927 | 0.36091 | 0.36252 | 0.3641 | 0.36565 | 0.36717 | 0.36866 | 0.37014 | 0.37158 | 0.373 | 0.3744 | 0.37578 | 0.37714 | 0.3788 | 0.38045 | 0.38205 | 0.38363 | 0.38518 | 0.3867 | 0.3882 | 0.38968 | 0.39113 | 0.39257 | 0.39398 | 0.39538 | 0.39675 | 0.3981 | 0.39944 | 0.40076 | 0.40206 | 0.40335 | 0.40463 | 0.40588 | 0.40835 | 0.41075 | 0.41311 | 0.41541 | 0.41768 | 0.4199 | 0.42207 | 0.4242 | 0.4263 | 0.42835 | 0.43236 | 0.43625 | 0.44002 | 0.4437 | 0.44726 | 0.45073 | 0.45413 | 0.45745 | 0.46069 | 0.46387 | 0.46699 | 0.47005 | 0.47306 | 0.476 | 0.47891 | 0.48178 | 0.4846 | 0.48739 | 0.49013 | 0.49286 | 0.49555 | 0.49821 | 0.50085 | 0.50345 | 0.50604 | 0.5086 | 0.51114 | 0.51367 | 0.51618 | 0.51868 | 0.52116 | 0.52363 | 0.52609 | 0.52854 | 0.53098 | 0.53342 | 0.53585 | 0.53828 | 0.54071 | 0.54313 | 0.54556 | 0.54798 | 0.55042 | 0.55285 | 0.5553 | 0.55775 | 0.56021 | 0.56268 | 0.56517 | 0.56768 | 0.57022 | 0.57277 | 0.57535 | 0.57795 | 0.58059 | 0.58326 | 0.58597 | 0.58871 | 0.5915 | 0.59436 | 0.59726 | 0.60024 | 0.60328 | 0.6064 | 0.60962 | 0.61294 | 0.61638 | 0.61995 | 0.6237 | 0.62764 | 0.6318 | 0.63624 | 0.64103 | 0.64626 | 0.6521 | 0.65872 | 0.66661 | 0.67663 | 0.69136 | 0.69338 | 0.69557 | 0.698 | 0.70073 | 0.70383 | 0.70748 | 0.71197 | 0.71782 | 0.72693 | 1 |  | 16 | 0 | 0.38686 | 0.4329 | 0.45376 | 0.4746 | 0.48716 | 0.49591 | 0.50291 | 0.50852 | 0.51335 | 0.5177 | 0.52143 | 0.52474 | 0.54763 | 0.56126 | 0.57131 | 0.57916 | 0.58562 | 0.59111 | 0.59603 | 0.60033 | 0.60425 | 0.60783 | 0.61109 | 0.61407 | 0.61688 | 0.6195 | 0.62197 | 0.62429 | 0.6265 | 0.6286 | 0.6306 | 0.63252 | 0.63433 | 0.63609 | 0.63775 | 0.63937 | 0.64092 | 0.64241 | 0.64384 | 0.64523 | 0.64659 | 0.64791 | 0.64917 | 0.65041 | 0.65161 | 0.65279 | 0.65393 | 0.65503 | 0.65612 | 0.65719 | 0.65822 | 0.65925 | 0.66024 | 0.6612 | 0.66215 | 0.66308 | 0.66399 | 0.66489 | 0.66577 | 0.66663 | 0.66747 | 0.66911 | 0.6707 | 0.67224 | 0.67372 | 0.67517 | 0.67657 | 0.67794 | 0.67927 | 0.68056 | 0.68183 | 0.68306 | 0.68426 | 0.68542 | 0.68657 | 0.68768 | 0.68876 | 0.68983 | 0.69088 | 0.69191 | 0.69291 | 0.6939 | 0.69487 | 0.69581 | 0.69675 | 0.69766 | 0.69878 | 0.69989 | 0.70096 | 0.70202 | 0.70305 | 0.70407 | 0.70507 | 0.70606 | 0.70702 | 0.70797 | 0.7089 | 0.70981 | 0.71072 | 0.71161 | 0.71248 | 0.71334 | 0.71419 | 0.71503 | 0.71585 | 0.71666 | 0.71826 | 0.7198 | 0.7213 | 0.72278 | 0.72421 | 0.72562 | 0.727 | 0.72835 | 0.72966 | 0.73096 | 0.73347 | 0.73589 | 0.73822 | 0.74048 | 0.74267 | 0.7448 | 0.74688 | 0.74889 | 0.75086 | 0.75278 | 0.75467 | 0.75651 | 0.75832 | 0.76008 | 0.76182 | 0.76352 | 0.76521 | 0.76685 | 0.76848 | 0.77008 | 0.77166 | 0.77323 | 0.77477 | 0.7763 | 0.77781 | 0.7793 | 0.78078 | 0.78225 | 0.78371 | 0.78516 | 0.7866 | 0.78803 | 0.78944 | 0.79085 | 0.79225 | 0.79365 | 0.79504 | 0.79643 | 0.79781 | 0.7992 | 0.80059 | 0.80197 | 0.80336 | 0.80475 | 0.80614 | 0.80753 | 0.80893 | 0.81034 | 0.81175 | 0.81317 | 0.8146 | 0.81605 | 0.8175 | 0.81897 | 0.82046 | 0.82196 | 0.82349 | 0.82504 | 0.82661 | 0.82821 | 0.82984 | 0.83151 | 0.83321 | 0.83496 | 0.83676 | 0.83862 | 0.84054 | 0.84256 | 0.84465 | 0.84686 | 0.84919 | 0.85169 | 0.85437 | 0.85732 | 0.86057 | 0.8643 | 0.86873 | 0.87438 | 0.88271 | 0.88386 | 0.88512 | 0.8865 | 0.88805 | 0.88983 | 0.89191 | 0.89446 | 0.89785 | 0.90309 | 1
| 17 | 0 | 0.10483 | 0.13553 | 0.15048 | 0.1669 | 0.17741 | 0.18503 | 0.19128 | 0.19658 | 0.20115 | 0.20511 | 0.20871 | 0.21196 | 0.23501 | 0.24974 | 0.26065 | 0.26953 | 0.27699 | 0.28344 | 0.28919 | 0.29433 | 0.29903 | 0.30336 | 0.30735 | 0.31107 | 0.31457 | 0.31785 | 0.32097 | 0.32394 | 0.32677 | 0.32947 | 0.33205 | 0.33452 | 0.33691 | 0.3392 | 0.3414 | 0.34353 | 0.3456 | 0.3476 | 0.34954 | 0.35143 | 0.35325 | 0.35504 | 0.35678 | 0.35847 | 0.36011 | 0.36172 | 0.36328 | 0.36481 | 0.36631 | 0.36777 | 0.36921 | 0.37061 | 0.372 | 0.37336 | 0.37469 | 0.37599 | 0.37727 | 0.37852 | 0.37976 | 0.38098 | 0.38217 | 0.38451 | 0.38677 | 0.38896 | 0.39108 | 0.39314 | 0.39516 | 0.39712 | 0.39903 | 0.40089 | 0.40272 | 0.4045 | 0.40623 | 0.40793 | 0.40959 | 0.41123 | 0.41283 | 0.41439 | 0.41593 | 0.41743 | 0.41891 | 0.42037 | 0.4218 | 0.42321 | 0.42459 | 0.42594 | 0.42761 | 0.42924 | 0.43085 | 0.43242 | 0.43397 | 0.43549 | 0.43698 | 0.43845 | 0.43989 | 0.44132 | 0.44272 | 0.44409 | 0.44545 | 0.44678 | 0.4481 | 0.4494 | 0.45068 | 0.45194 | 0.45319 | 0.45442 | 0.45683 | 0.45918 | 0.46147 | 0.46371 | 0.46589 | 0.46803 | 0.47012 | 0.47217 | 0.47418 | 0.47615 | 0.47997 | 0.48366 | 0.48722 | 0.49068 | 0.49402 | 0.49726 | 0.50041 | 0.50348 | 0.50648 | 0.50941 | 0.51226 | 0.51505 | 0.51779 | 0.52047 | 0.5231 | 0.52568 | 0.52821 | 0.53071 | 0.53317 | 0.53559 | 0.53797 | 0.54032 | 0.54264 | 0.54494 | 0.54721 | 0.54945 | 0.55168 | 0.55388 | 0.55606 | 0.55823 | 0.56038 | 0.56251 | 0.56463 | 0.56674 | 0.56884 | 0.57093 | 0.57302 | 0.5751 | 0.57718 | 0.57925 | 0.58132 | 0.58339 | 0.58546 | 0.58754 | 0.58962 | 0.59171 | 0.5938 | 0.59591 | 0.59802 | 0.60015 | 0.60229 | 0.60445 | 0.60663 | 0.60883 | 0.61105 | 0.61331 | 0.6156 | 0.61793 | 0.6203 | 0.62271 | 0.62518 | 0.6277 | 0.63029 | 0.63294 | 0.63568 | 0.63851 | 0.64145 | 0.64451 | 0.64771 | 0.65108 | 0.65466 | 0.65848 | 0.66262 | 0.66715 | 0.6722 | 0.67798 | 0.68491 | 0.6938 | 0.70697 | 0.70879 | 0.71078 | 0.71297 | 0.71541 | 0.71822 | 0.72153 | 0.72559 | 0.73095 | 0.73935 | 1 |  | 17 | 0 | 0.097078 | 0.12446 | 0.13848 | 0.15372 | 0.16312 | 0.17029 | 0.17609 | 0.18107 | 0.18528 | 0.18901 | 0.19241 | 0.19545 | 0.21683 | 0.23054 | 0.2408 | 0.24906 | 0.25607 | 0.2622 | 0.26762 | 0.27247 | 0.27693 | 0.28099 | 0.28476 | 0.28829 | 0.29161 | 0.29476 | 0.29773 | 0.30056 | 0.30326 | 0.30583 | 0.30828 | 0.31063 | 0.31289 | 0.31509 | 0.31721 | 0.31924 | 0.32121 | 0.32313 | 0.32498 | 0.32678 | 0.32852 | 0.33022 | 0.33188 | 0.3335 | 0.33507 | 0.33661 | 0.33812 | 0.33959 | 0.34103 | 0.34245 | 0.34384 | 0.34519 | 0.34652 | 0.34782 | 0.3491 | 0.35035 | 0.35158 | 0.3528 | 0.35398 | 0.35516 | 0.35631 | 0.35854 | 0.36072 | 0.36284 | 0.36489 | 0.36688 | 0.36884 | 0.37074 | 0.37259 | 0.37441 | 0.37617 | 0.37791 | 0.37961 | 0.38126 | 0.38288 | 0.38447 | 0.38603 | 0.38756 | 0.38906 | 0.39053 | 0.39198 | 0.39342 | 0.39481 | 0.3962 | 0.39756 | 0.39889 | 0.40053 | 0.40215 | 0.40373 | 0.40529 | 0.40681 | 0.40832 | 0.4098 | 0.41126 | 0.41269 | 0.4141 | 0.41548 | 0.41685 | 0.4182 | 0.41953 | 0.42084 | 0.42214 | 0.42342 | 0.42469 | 0.42594 | 0.42717 | 0.42959 | 0.43195 | 0.43427 | 0.43653 | 0.43874 | 0.44092 | 0.44304 | 0.44513 | 0.44718 | 0.44919 | 0.45311 | 0.4569 | 0.46058 | 0.46417 | 0.46766 | 0.47105 | 0.47437 | 0.4776 | 0.48076 | 0.48386 | 0.48689 | 0.48987 | 0.4928 | 0.49568 | 0.49852 | 0.5013 | 0.50405 | 0.50676 | 0.50944 | 0.51207 | 0.51469 | 0.51727 | 0.51982 | 0.52236 | 0.52486 | 0.52735 | 0.52982 | 0.53227 | 0.53471 | 0.53713 | 0.53953 | 0.54193 | 0.54431 | 0.54668 | 0.54905 | 0.55141 | 0.55376 | 0.55612 | 0.55846 | 0.56081 | 0.56316 | 0.56551 | 0.56786 | 0.57022 | 0.57258 | 0.57496 | 0.57735 | 0.57974 | 0.58215 | 0.58457 | 0.58702 | 0.58948 | 0.59197 | 0.59449 | 0.59704 | 0.59963 | 0.60224 | 0.60489 | 0.60759 | 0.61034 | 0.61314 | 0.61601 | 0.61895 | 0.62196 | 0.62507 | 0.62827 | 0.63159 | 0.63504 | 0.63866 | 0.64246 | 0.64649 | 0.65078 | 0.6554 | 0.66044 | 0.66606 | 0.67247 | 0.68007 | 0.68971 | 0.70392 | 0.70587 | 0.708 | 0.71035 | 0.71297 | 0.71597 | 0.71949 | 0.72379 | 0.7294 | 0.73816 | 1 |  | 17 | 0 | 0.41785 | 0.46128 | 0.48112 | 0.50176 | 0.51381 | 0.52262 | 0.5293 | 0.53482 | 0.53961 | 0.54371 | 0.54742 | 0.55069 | 0.57267 | 0.58573 | 0.59516 | 0.60255 | 0.60875 | 0.61392 | 0.61851 | 0.62259 | 0.62628 | 0.62958 | 0.63263 | 0.63545 | 0.63809 | 0.64053 | 0.64285 | 0.64502 | 0.64711 | 0.64909 | 0.65092 | 0.65272 | 0.65443 | 0.65605 | 0.65764 | 0.65914 | 0.6606 | 0.66201 | 0.66336 | 0.66468 | 0.66595 | 0.66717 | 0.66837 | 0.66954 | 0.67067 | 0.67176 | 0.67285 | 0.67391 | 0.67493 | 0.67592 | 0.67691 | 0.67785 | 0.67879 | 0.6797 | 0.68058 | 0.68145 | 0.6823 | 0.68314 | 0.68397 | 0.68478 | 0.68557 | 0.6871 | 0.68859 | 0.69004 | 0.69144 | 0.6928 | 0.69411 | 0.69539 | 0.69663 | 0.69783 | 0.69901 | 0.70018 | 0.70129 | 0.70239 | 0.70347 | 0.70452 | 0.70553 | 0.70653 | 0.70751 | 0.70847 | 0.70942 | 0.71034 | 0.71125 | 0.71215 | 0.71303 | 0.71389 | 0.71495 | 0.71597 | 0.71698 | 0.71798 | 0.71895 | 0.71991 | 0.72085 | 0.72177 | 0.72267 | 0.72355 | 0.72442 | 0.72528 | 0.72612 | 0.72695 | 0.72777 | 0.72858 | 0.72938 | 0.73017 | 0.73094 | 0.7317 | 0.73319 | 0.73465 | 0.73607 | 0.73744 | 0.73879 | 0.74011 | 0.7414 | 0.74266 | 0.74389 | 0.7451 | 0.74746 | 0.74974 | 0.75193 | 0.75404 | 0.75611 | 0.75811 | 0.76005 | 0.76194 | 0.76378 | 0.76559 | 0.76735 | 0.76908 | 0.77077 | 0.77243 | 0.77406 | 0.77566 | 0.77724 | 0.77879 | 0.78031 | 0.78181 | 0.7833 | 0.78477 | 0.78621 | 0.78765 | 0.78906 | 0.79047 | 0.79185 | 0.79323 | 0.79459 | 0.79595 | 0.7973 | 0.79864 | 0.79997 | 0.80129 | 0.80261 | 0.80392 | 0.80523 | 0.80654 | 0.80784 | 0.80915 | 0.81044 | 0.81175 | 0.81305 | 0.81435 | 0.81566 | 0.81697 | 0.81829 | 0.81961 | 0.82094 | 0.82228 | 0.82362 | 0.82498 | 0.82635 | 0.82773 | 0.82912 | 0.83054 | 0.83197 | 0.83342 | 0.8349 | 0.8364 | 0.83794 | 0.83951 | 0.84112 | 0.84277 | 0.84448 | 0.84623 | 0.84806 | 0.84996 | 0.85193 | 0.85401 | 0.85621 | 0.85857 | 0.86112 | 0.86389 | 0.86697 | 0.8705 | 0.87469 | 0.88003 | 0.88795 | 0.88904 | 0.89024 | 0.89156 | 0.89304 | 0.89472 | 0.89671 | 0.89911 | 0.90233 | 0.90729 | 1
| 18 | 0 | 0.11946 | 0.15266 | 0.16839 | 0.18556 | 0.19659 | 0.20452 | 0.21094 | 0.21638 | 0.22106 | 0.22524 | 0.22892 | 0.23229 | 0.25559 | 0.27044 | 0.28146 | 0.29039 | 0.29788 | 0.3044 | 0.31015 | 0.31535 | 0.32006 | 0.32435 | 0.32837 | 0.33209 | 0.33561 | 0.3389 | 0.34201 | 0.34496 | 0.34777 | 0.35043 | 0.35298 | 0.35543 | 0.35781 | 0.36007 | 0.36226 | 0.36437 | 0.36641 | 0.36839 | 0.3703 | 0.37217 | 0.37398 | 0.37576 | 0.37747 | 0.37914 | 0.38077 | 0.38236 | 0.38391 | 0.38542 | 0.3869 | 0.38835 | 0.38977 | 0.39115 | 0.39251 | 0.39384 | 0.39515 | 0.39643 | 0.3977 | 0.39893 | 0.40015 | 0.40134 | 0.40252 | 0.40481 | 0.40703 | 0.40918 | 0.41128 | 0.41331 | 0.41529 | 0.41721 | 0.41909 | 0.42092 | 0.4227 | 0.42445 | 0.42615 | 0.42782 | 0.42944 | 0.43105 | 0.43261 | 0.43415 | 0.43566 | 0.43714 | 0.43858 | 0.44 | 0.4414 | 0.44277 | 0.44412 | 0.44546 | 0.44709 | 0.44869 | 0.45027 | 0.4518 | 0.45332 | 0.45481 | 0.45627 | 0.4577 | 0.45911 | 0.4605 | 0.46186 | 0.46321 | 0.46453 | 0.46584 | 0.46712 | 0.46839 | 0.46964 | 0.47086 | 0.47207 | 0.47326 | 0.47561 | 0.4779 | 0.48012 | 0.48231 | 0.48444 | 0.48652 | 0.48856 | 0.49055 | 0.4925 | 0.49442 | 0.49814 | 0.50174 | 0.5052 | 0.50856 | 0.51181 | 0.51497 | 0.51804 | 0.52102 | 0.52393 | 0.52678 | 0.52955 | 0.53227 | 0.53492 | 0.53753 | 0.54008 | 0.54259 | 0.54506 | 0.54748 | 0.54987 | 0.55222 | 0.55454 | 0.55683 | 0.55908 | 0.56131 | 0.56352 | 0.5657 | 0.56786 | 0.56999 | 0.57212 | 0.57422 | 0.57632 | 0.57839 | 0.58045 | 0.5825 | 0.58454 | 0.58657 | 0.5886 | 0.59063 | 0.59264 | 0.59465 | 0.59666 | 0.59867 | 0.60069 | 0.6027 | 0.60472 | 0.60675 | 0.60878 | 0.61082 | 0.61288 | 0.61495 | 0.61703 | 0.61912 | 0.62124 | 0.62338 | 0.62554 | 0.62773 | 0.62995 | 0.63222 | 0.63451 | 0.63685 | 0.63924 | 0.64168 | 0.64419 | 0.64677 | 0.64942 | 0.65217 | 0.65501 | 0.65797 | 0.66107 | 0.66434 | 0.6678 | 0.6715 | 0.67549 | 0.67987 | 0.68475 | 0.69036 | 0.69704 | 0.70558 | 0.7183 | 0.72006 | 0.72198 | 0.72408 | 0.72645 | 0.72918 | 0.73239 | 0.73629 | 0.7415 | 0.74962 | 1 |  | 18 | 0 | 0.11184 | 0.14173 | 0.15615 | 0.17178 | 0.18193 | 0.18939 | 0.19546 | 0.20044 | 0.20475 | 0.20863 | 0.2121 | 0.2152 | 0.23711 | 0.25101 | 0.26145 | 0.26986 | 0.27689 | 0.28308 | 0.28856 | 0.29348 | 0.29794 | 0.30204 | 0.30584 | 0.30939 | 0.31271 | 0.31585 | 0.31882 | 0.32164 | 0.32433 | 0.32686 | 0.32933 | 0.33167 | 0.33392 | 0.33611 | 0.33821 | 0.34024 | 0.34221 | 0.34409 | 0.34595 | 0.34772 | 0.34948 | 0.35119 | 0.35284 | 0.35444 | 0.356 | 0.35752 | 0.35902 | 0.36048 | 0.36191 | 0.36331 | 0.36467 | 0.36601 | 0.36732 | 0.36861 | 0.36987 | 0.37111 | 0.37233 | 0.37353 | 0.3747 | 0.37586 | 0.37701 | 0.37924 | 0.38139 | 0.38349 | 0.38554 | 0.38751 | 0.38945 | 0.39133 | 0.39316 | 0.39495 | 0.3967 | 0.39842 | 0.40008 | 0.40171 | 0.40332 | 0.40488 | 0.40642 | 0.40793 | 0.40941 | 0.41086 | 0.41229 | 0.4137 | 0.41508 | 0.41643 | 0.41777 | 0.41908 | 0.4207 | 0.42228 | 0.42383 | 0.42536 | 0.42687 | 0.42834 | 0.42979 | 0.43122 | 0.43262 | 0.434 | 0.43537 | 0.43672 | 0.43804 | 0.43935 | 0.44063 | 0.44191 | 0.44316 | 0.44439 | 0.44562 | 0.44683 | 0.4492 | 0.45151 | 0.45378 | 0.456 | 0.45816 | 0.46028 | 0.46236 | 0.46441 | 0.46642 | 0.46838 | 0.47222 | 0.47593 | 0.47952 | 0.48301 | 0.48641 | 0.48971 | 0.49294 | 0.49609 | 0.49917 | 0.50219 | 0.50514 | 0.50805 | 0.5109 | 0.5137 | 0.51645 | 0.51917 | 0.52184 | 0.52447 | 0.52706 | 0.52963 | 0.53217 | 0.53469 | 0.53717 | 0.53964 | 0.54208 | 0.54449 | 0.54688 | 0.54926 | 0.55162 | 0.55396 | 0.5563 | 0.55862 | 0.56093 | 0.56324 | 0.56553 | 0.56782 | 0.57011 | 0.57238 | 0.57465 | 0.57693 | 0.5792 | 0.58148 | 0.58376 | 0.58604 | 0.58833 | 0.59063 | 0.59294 | 0.59527 | 0.5976 | 0.59995 | 0.60232 | 0.6047 | 0.6071 | 0.60954 | 0.612 | 0.61449 | 0.61701 | 0.61958 | 0.62219 | 0.62485 | 0.62756 | 0.63033 | 0.63317 | 0.63609 | 0.63909 | 0.64219 | 0.6454 | 0.64874 | 0.65224 | 0.65591 | 0.65979 | 0.66393 | 0.66839 | 0.67327 | 0.67869 | 0.68487 | 0.69221 | 0.70154 | 0.71528 | 0.71718 | 0.71925 | 0.72151 | 0.72403 | 0.72689 | 0.73028 | 0.73444 | 0.73989 | 0.74831 | 1 |  | 18 | 0 | 0.44832 | 0.49069 | 0.51052 | 0.52879 | 0.54032 | 0.54831 | 0.55445 | 0.55959 | 0.5641 | 0.56789 | 0.57126 | 0.57429 | 0.59519 | 0.60739 | 0.6163 | 0.62333 | 0.62916 | 0.63411 | 0.63842 | 0.64228 | 0.64573 | 0.6489 | 0.65176 | 0.65443 | 0.65691 | 0.65924 | 0.66141 | 0.66346 | 0.66542 | 0.66727 | 0.66905 | 0.67074 | 0.67236 | 0.67391 | 0.67541 | 0.67683 | 0.67819 | 0.67952 | 0.68082 | 0.68205 | 0.68325 | 0.68442 | 0.68554 | 0.68664 | 0.68771 | 0.68875 | 0.68975 | 0.69074 | 0.69171 | 0.69265 | 0.69356 | 0.69446 | 0.69535 | 0.69622 | 0.69705 | 0.69788 | 0.69868 | 0.69946 | 0.70024 | 0.701 | 0.70174 | 0.70322 | 0.70464 | 0.70598 | 0.7073 | 0.70858 | 0.70981 | 0.71102 | 0.7122 | 0.71335 | 0.71446 | 0.71554 | 0.7166 | 0.71762 | 0.71863 | 0.71962 | 0.72058 | 0.72153 | 0.72245 | 0.72335 | 0.72424 | 0.72511 | 0.72597 | 0.72681 | 0.72763 | 0.72844 | 0.72944 | 0.73041 | 0.73136 | 0.7323 | 0.73321 | 0.73411 | 0.73499 | 0.73586 | 0.73671 | 0.73754 | 0.73835 | 0.73917 | 0.73997 | 0.74074 | 0.74151 | 0.74227 | 0.74302 | 0.74375 | 0.74448 | 0.7452 | 0.7466 | 0.74797 | 0.74929 | 0.75059 | 0.75186 | 0.75309 | 0.75432 | 0.75551 | 0.75668 | 0.75782 | 0.76003 | 0.76216 | 0.76423 | 0.76623 | 0.76817 | 0.77005 | 0.77187 | 0.77366 | 0.7754 | 0.77709 | 0.77875 | 0.78036 | 0.78196 | 0.78352 | 0.78505 | 0.78655 | 0.78803 | 0.78949 | 0.79093 | 0.79234 | 0.79374 | 0.79512 | 0.79648 | 0.79783 | 0.79916 | 0.80048 | 0.80179 | 0.80309 | 0.80438 | 0.80565 | 0.80692 | 0.80817 | 0.80943 | 0.81068 | 0.81193 | 0.81317 | 0.8144 | 0.81564 | 0.81687 | 0.8181 | 0.81933 | 0.82055 | 0.82178 | 0.82301 | 0.82424 | 0.82547 | 0.82672 | 0.82796 | 0.82921 | 0.83048 | 0.83175 | 0.83303 | 0.83432 | 0.83563 | 0.83694 | 0.83828 | 0.83963 | 0.84101 | 0.8424 | 0.84382 | 0.84527 | 0.84676 | 0.84828 | 0.84984 | 0.85145 | 0.85311 | 0.85483 | 0.85663 | 0.8585 | 0.86047 | 0.86255 | 0.86477 | 0.86718 | 0.86981 | 0.87274 | 0.87608 | 0.88007 | 0.88513 | 0.89266 | 0.89369 | 0.89482 | 0.89606 | 0.89746 | 0.89905 | 0.90094 | 0.90327 | 0.9063 | 0.91103 | 1
| 19 | 0 | 0.13483 | 0.16933 | 0.186 | 0.20373 | 0.21487 | 0.22315 | 0.22985 | 0.23544 | 0.24013 | 0.24423 | 0.248 | 0.25139 | 0.27521 | 0.29018 | 0.30132 | 0.31026 | 0.31778 | 0.32432 | 0.33004 | 0.33521 | 0.33989 | 0.3442 | 0.34817 | 0.35187 | 0.35532 | 0.35857 | 0.36164 | 0.36457 | 0.36736 | 0.37002 | 0.37258 | 0.375 | 0.37734 | 0.37959 | 0.38175 | 0.38384 | 0.38588 | 0.38784 | 0.38973 | 0.39156 | 0.39335 | 0.39508 | 0.39676 | 0.39841 | 0.40002 | 0.40158 | 0.4031 | 0.4046 | 0.40606 | 0.40749 | 0.40888 | 0.41025 | 0.41159 | 0.4129 | 0.41418 | 0.41545 | 0.4167 | 0.41791 | 0.41911 | 0.42029 | 0.42144 | 0.42369 | 0.42587 | 0.42799 | 0.43005 | 0.43205 | 0.43398 | 0.43588 | 0.43772 | 0.43951 | 0.44126 | 0.44297 | 0.44465 | 0.44628 | 0.44788 | 0.44945 | 0.45098 | 0.45249 | 0.45397 | 0.45542 | 0.45684 | 0.45823 | 0.45959 | 0.46094 | 0.46227 | 0.46357 | 0.46516 | 0.46673 | 0.46826 | 0.46977 | 0.47124 | 0.47269 | 0.47412 | 0.47552 | 0.47689 | 0.47825 | 0.47958 | 0.48089 | 0.48218 | 0.48346 | 0.4847 | 0.48594 | 0.48715 | 0.48835 | 0.48954 | 0.49071 | 0.49299 | 0.49523 | 0.4974 | 0.49952 | 0.50159 | 0.50362 | 0.5056 | 0.50755 | 0.50945 | 0.51131 | 0.51494 | 0.51843 | 0.52181 | 0.52507 | 0.52823 | 0.53131 | 0.53429 | 0.53719 | 0.54002 | 0.54278 | 0.54548 | 0.54812 | 0.55071 | 0.55324 | 0.55572 | 0.55816 | 0.56056 | 0.56292 | 0.56524 | 0.56753 | 0.56978 | 0.572 | 0.5742 | 0.57637 | 0.57851 | 0.58063 | 0.58273 | 0.58481 | 0.58687 | 0.58892 | 0.59095 | 0.59296 | 0.59497 | 0.59696 | 0.59895 | 0.60093 | 0.6029 | 0.60486 | 0.60682 | 0.60877 | 0.61073 | 0.61268 | 0.61464 | 0.6166 | 0.61855 | 0.62052 | 0.62249 | 0.62448 | 0.62647 | 0.62848 | 0.6305 | 0.63254 | 0.63459 | 0.63667 | 0.63878 | 0.6409 | 0.64306 | 0.64524 | 0.64747 | 0.64974 | 0.65206 | 0.65444 | 0.65686 | 0.65936 | 0.66194 | 0.6646 | 0.66736 | 0.67022 | 0.67323 | 0.6764 | 0.67976 | 0.68334 | 0.68721 | 0.69145 | 0.69618 | 0.70159 | 0.70806 | 0.71633 | 0.72861 | 0.73029 | 0.73216 | 0.7342 | 0.73649 | 0.73911 | 0.74219 | 0.74599 | 0.75099 | 0.75883 | 1 |  | 19 | 0 | 0.12713 | 0.15834 | 0.17362 | 0.18976 | 0.20005 | 0.20781 | 0.21393 | 0.21915 | 0.22361 | 0.22758 | 0.23114 | 0.23431 | 0.25663 | 0.2707 | 0.28123 | 0.28969 | 0.2968 | 0.30295 | 0.30841 | 0.3133 | 0.31777 | 0.32189 | 0.32567 | 0.32922 | 0.33252 | 0.33568 | 0.33864 | 0.34144 | 0.34413 | 0.34668 | 0.34911 | 0.35145 | 0.35369 | 0.35586 | 0.35796 | 0.35996 | 0.36191 | 0.36379 | 0.36561 | 0.36739 | 0.36913 | 0.37081 | 0.37244 | 0.37403 | 0.37559 | 0.3771 | 0.37858 | 0.38003 | 0.38145 | 0.38283 | 0.38418 | 0.38552 | 0.38682 | 0.3881 | 0.38935 | 0.39057 | 0.39179 | 0.39297 | 0.39413 | 0.39527 | 0.3964 | 0.39859 | 0.40072 | 0.40279 | 0.4048 | 0.40675 | 0.40865 | 0.41051 | 0.41231 | 0.41407 | 0.41579 | 0.41747 | 0.41911 | 0.42072 | 0.4223 | 0.42385 | 0.42537 | 0.42685 | 0.4283 | 0.42972 | 0.43112 | 0.43251 | 0.43386 | 0.4352 | 0.43652 | 0.43782 | 0.43939 | 0.44094 | 0.44248 | 0.44397 | 0.44544 | 0.4469 | 0.44832 | 0.44972 | 0.45111 | 0.45247 | 0.45381 | 0.45513 | 0.45643 | 0.45771 | 0.45897 | 0.46021 | 0.46144 | 0.46266 | 0.46385 | 0.46504 | 0.46736 | 0.46963 | 0.47184 | 0.47401 | 0.47613 | 0.4782 | 0.48023 | 0.48222 | 0.48418 | 0.4861 | 0.48985 | 0.49347 | 0.49698 | 0.50038 | 0.5037 | 0.50693 | 0.51007 | 0.51315 | 0.51615 | 0.51909 | 0.52197 | 0.52479 | 0.52756 | 0.53029 | 0.53298 | 0.53562 | 0.53822 | 0.54078 | 0.54331 | 0.54581 | 0.54827 | 0.55072 | 0.55313 | 0.55552 | 0.55788 | 0.56022 | 0.56255 | 0.56486 | 0.56715 | 0.56943 | 0.57169 | 0.57395 | 0.57619 | 0.57842 | 0.58065 | 0.58286 | 0.58508 | 0.58728 | 0.58949 | 0.5917 | 0.5939 | 0.59611 | 0.59832 | 0.60053 | 0.60275 | 0.60498 | 0.60722 | 0.60947 | 0.61172 | 0.61399 | 0.61629 | 0.6186 | 0.62094 | 0.62329 | 0.62567 | 0.62809 | 0.63053 | 0.63302 | 0.63555 | 0.63812 | 0.64074 | 0.64342 | 0.64617 | 0.64899 | 0.65189 | 0.65489 | 0.65799 | 0.66122 | 0.6646 | 0.66814 | 0.67189 | 0.67589 | 0.68021 | 0.68493 | 0.69017 | 0.69615 | 0.70326 | 0.71226 | 0.72554 | 0.72736 | 0.72936 | 0.73156 | 0.73401 | 0.73681 | 0.74008 | 0.74408 | 0.74937 | 0.75756 | 1 |  | 19 | 0 | 0.47087 | 0.5153 | 0.53296 | 0.55113 | 0.56194 | 0.56989 | 0.57604 | 0.58105 | 0.58548 | 0.58929 | 0.59245 | 0.59548 | 0.61545 | 0.62714 | 0.63563 | 0.64229 | 0.64775 | 0.65248 | 0.65661 | 0.66022 | 0.66348 | 0.66646 | 0.66919 | 0.67171 | 0.67407 | 0.67626 | 0.67832 | 0.68026 | 0.6821 | 0.68385 | 0.68552 | 0.68711 | 0.68863 | 0.6901 | 0.69149 | 0.69282 | 0.69411 | 0.69537 | 0.69659 | 0.69776 | 0.6989 | 0.69999 | 0.70106 | 0.7021 | 0.70311 | 0.70409 | 0.70505 | 0.70598 | 0.7069 | 0.70778 | 0.70864 | 0.70949 | 0.71031 | 0.71111 | 0.71191 | 0.71269 | 0.71345 | 0.71419 | 0.71493 | 0.71565 | 0.71636 | 0.71773 | 0.71906 | 0.72032 | 0.72157 | 0.72278 | 0.72394 | 0.72508 | 0.72618 | 0.72726 | 0.7283 | 0.72932 | 0.73031 | 0.73128 | 0.73223 | 0.73316 | 0.73408 | 0.73496 | 0.73583 | 0.73668 | 0.73752 | 0.73834 | 0.73914 | 0.73993 | 0.7407 | 0.74146 | 0.7424 | 0.74332 | 0.74422 | 0.7451 | 0.74596 | 0.74681 | 0.74764 | 0.74846 | 0.74926 | 0.75005 | 0.75083 | 0.75159 | 0.75234 | 0.75308 | 0.7538 | 0.75453 | 0.75523 | 0.75592 | 0.75661 | 0.75728 | 0.7586 | 0.75989 | 0.76115 | 0.76238 | 0.76357 | 0.76474 | 0.76589 | 0.76701 | 0.76811 | 0.76918 | 0.77128 | 0.77329 | 0.77524 | 0.77712 | 0.77895 | 0.78073 | 0.78245 | 0.78413 | 0.78577 | 0.78737 | 0.78893 | 0.79046 | 0.79197 | 0.79344 | 0.79489 | 0.7963 | 0.7977 | 0.79907 | 0.80043 | 0.80176 | 0.80308 | 0.80438 | 0.80567 | 0.80694 | 0.8082 | 0.80945 | 0.81069 | 0.81191 | 0.81313 | 0.81433 | 0.81553 | 0.81672 | 0.8179 | 0.81908 | 0.82026 | 0.82143 | 0.8226 | 0.82376 | 0.82493 | 0.82608 | 0.82724 | 0.8284 | 0.82956 | 0.83072 | 0.83189 | 0.83305 | 0.83423 | 0.83541 | 0.83659 | 0.83778 | 0.83898 | 0.84019 | 0.84142 | 0.84264 | 0.8439 | 0.84516 | 0.84644 | 0.84774 | 0.84906 | 0.8504 | 0.85178 | 0.85319 | 0.85463 | 0.85611 | 0.85764 | 0.85921 | 0.86085 | 0.86255 | 0.86432 | 0.86619 | 0.86816 | 0.87028 | 0.87256 | 0.87506 | 0.87784 | 0.88103 | 0.88481 | 0.88964 | 0.89678 | 0.89777 | 0.89884 | 0.90003 | 0.90138 | 0.90291 | 0.90471 | 0.9069 | 0.9098 | 0.91431 | 1
| 20 | 0 | 0.14961 | 0.18657 | 0.2034 | 0.22162 | 0.23304 | 0.24141 | 0.24802 | 0.25364 | 0.25841 | 0.26267 | 0.2665 | 0.26998 | 0.29386 | 0.30884 | 0.32007 | 0.32901 | 0.33654 | 0.34301 | 0.34875 | 0.35387 | 0.35853 | 0.36279 | 0.36676 | 0.37046 | 0.3739 | 0.37714 | 0.38019 | 0.38308 | 0.38581 | 0.38844 | 0.39096 | 0.39335 | 0.39567 | 0.3979 | 0.40003 | 0.4021 | 0.40412 | 0.40604 | 0.4079 | 0.40971 | 0.41148 | 0.41319 | 0.41486 | 0.41648 | 0.41807 | 0.41959 | 0.4211 | 0.42258 | 0.42401 | 0.42542 | 0.42679 | 0.42813 | 0.42945 | 0.43074 | 0.43201 | 0.43325 | 0.43447 | 0.43566 | 0.43684 | 0.43799 | 0.43913 | 0.44134 | 0.44348 | 0.44556 | 0.44758 | 0.44954 | 0.45145 | 0.45329 | 0.45509 | 0.45686 | 0.45857 | 0.46024 | 0.46188 | 0.46349 | 0.46505 | 0.46658 | 0.46808 | 0.46956 | 0.471 | 0.47242 | 0.47381 | 0.47517 | 0.47651 | 0.47782 | 0.47911 | 0.48038 | 0.48194 | 0.48347 | 0.48496 | 0.48643 | 0.48788 | 0.4893 | 0.49069 | 0.49206 | 0.49341 | 0.49473 | 0.49604 | 0.49732 | 0.49858 | 0.49982 | 0.50104 | 0.50224 | 0.50343 | 0.5046 | 0.50575 | 0.50688 | 0.50912 | 0.51129 | 0.51341 | 0.51547 | 0.51749 | 0.51947 | 0.5214 | 0.52329 | 0.52514 | 0.52696 | 0.5305 | 0.53389 | 0.53717 | 0.54035 | 0.54342 | 0.54641 | 0.54931 | 0.55213 | 0.55489 | 0.55758 | 0.56021 | 0.56278 | 0.56529 | 0.56775 | 0.57017 | 0.57254 | 0.57488 | 0.57717 | 0.57943 | 0.58165 | 0.58385 | 0.58601 | 0.58814 | 0.59025 | 0.59234 | 0.5944 | 0.59644 | 0.59847 | 0.60047 | 0.60246 | 0.60444 | 0.6064 | 0.60835 | 0.61029 | 0.61222 | 0.61414 | 0.61606 | 0.61797 | 0.61987 | 0.62177 | 0.62367 | 0.62557 | 0.62748 | 0.62938 | 0.63129 | 0.6332 | 0.63512 | 0.63704 | 0.63898 | 0.64093 | 0.6429 | 0.64487 | 0.64687 | 0.64888 | 0.65092 | 0.65299 | 0.65508 | 0.65721 | 0.65938 | 0.66159 | 0.66384 | 0.66614 | 0.6685 | 0.67092 | 0.67342 | 0.676 | 0.67867 | 0.68146 | 0.68437 | 0.68744 | 0.69069 | 0.69416 | 0.69792 | 0.70202 | 0.7066 | 0.71186 | 0.71813 | 0.72613 | 0.73799 | 0.73964 | 0.74143 | 0.74341 | 0.74562 | 0.74817 | 0.75114 | 0.75481 | 0.75967 | 0.76721 | 1 |  | 20 | 0 | 0.14234 | 0.17479 | 0.19008 | 0.20716 | 0.21784 | 0.22554 | 0.23189 | 0.23708 | 0.24155 | 0.24549 | 0.24913 | 0.25236 | 0.27514 | 0.28941 | 0.29997 | 0.30842 | 0.31554 | 0.32173 | 0.32718 | 0.33207 | 0.33654 | 0.34065 | 0.34447 | 0.348 | 0.35132 | 0.35443 | 0.35737 | 0.36014 | 0.3628 | 0.36533 | 0.36774 | 0.37006 | 0.3723 | 0.37444 | 0.37651 | 0.37851 | 0.38043 | 0.3823 | 0.38411 | 0.38587 | 0.38758 | 0.38926 | 0.39089 | 0.39246 | 0.394 | 0.39549 | 0.39696 | 0.39839 | 0.39979 | 0.40114 | 0.40248 | 0.40379 | 0.40508 | 0.40634 | 0.40759 | 0.40881 | 0.41 | 0.41117 | 0.41232 | 0.41344 | 0.41455 | 0.41672 | 0.41882 | 0.42086 | 0.42283 | 0.42475 | 0.42662 | 0.42843 | 0.43021 | 0.43194 | 0.43363 | 0.43528 | 0.4369 | 0.43849 | 0.44004 | 0.44155 | 0.44305 | 0.4445 | 0.44592 | 0.44733 | 0.44871 | 0.45006 | 0.45138 | 0.45269 | 0.45398 | 0.45525 | 0.45681 | 0.45834 | 0.45984 | 0.46131 | 0.46276 | 0.46418 | 0.46557 | 0.46695 | 0.4683 | 0.46963 | 0.47094 | 0.47223 | 0.47351 | 0.47477 | 0.47601 | 0.47723 | 0.47843 | 0.47962 | 0.48078 | 0.48194 | 0.48422 | 0.48643 | 0.4886 | 0.49072 | 0.49279 | 0.49482 | 0.49681 | 0.49875 | 0.50067 | 0.50254 | 0.5062 | 0.50974 | 0.51316 | 0.51649 | 0.51972 | 0.52287 | 0.52594 | 0.52893 | 0.53186 | 0.53473 | 0.53753 | 0.54029 | 0.54299 | 0.54564 | 0.54825 | 0.55082 | 0.55336 | 0.55585 | 0.5583 | 0.56072 | 0.56312 | 0.5655 | 0.56784 | 0.57017 | 0.57247 | 0.57475 | 0.57701 | 0.57925 | 0.58148 | 0.58369 | 0.58589 | 0.58807 | 0.59025 | 0.59241 | 0.59457 | 0.59672 | 0.59887 | 0.60101 | 0.60316 | 0.6053 | 0.60743 | 0.60958 | 0.61171 | 0.61386 | 0.61601 | 0.61817 | 0.62033 | 0.62251 | 0.62471 | 0.62691 | 0.62913 | 0.63136 | 0.63363 | 0.63591 | 0.63822 | 0.64056 | 0.64293 | 0.64534 | 0.64778 | 0.65027 | 0.65281 | 0.65541 | 0.65807 | 0.6608 | 0.66362 | 0.66651 | 0.66951 | 0.67264 | 0.67591 | 0.67934 | 0.68298 | 0.68685 | 0.69104 | 0.69559 | 0.70067 | 0.70645 | 0.71332 | 0.72203 | 0.73492 | 0.73668 | 0.73861 | 0.74073 | 0.7431 | 0.74581 | 0.74895 | 0.75283 | 0.75792 | 0.76581 | 1 |  | 20 | 0 | 0.49718 | 0.53985 | 0.5562 | 0.57362 | 0.58408 | 0.59138 | 0.59682 | 0.60152 | 0.60562 | 0.6092 | 0.61231 | 0.61517 | 0.63366 | 0.64486 | 0.65293 | 0.65925 | 0.66448 | 0.66897 | 0.67285 | 0.67631 | 0.67941 | 0.68221 | 0.68479 | 0.68718 | 0.68941 | 0.69149 | 0.69346 | 0.69531 | 0.69705 | 0.69871 | 0.70028 | 0.70178 | 0.70321 | 0.70457 | 0.70588 | 0.70715 | 0.70839 | 0.70958 | 0.71073 | 0.71184 | 0.71292 | 0.71397 | 0.71498 | 0.71596 | 0.71692 | 0.71785 | 0.71875 | 0.71964 | 0.7205 | 0.72134 | 0.72215 | 0.72296 | 0.72375 | 0.72452 | 0.72527 | 0.726 | 0.72672 | 0.72743 | 0.72813 | 0.72881 | 0.72947 | 0.73078 | 0.73204 | 0.73326 | 0.73443 | 0.73558 | 0.73668 | 0.73775 | 0.7388 | 0.73982 | 0.74082 | 0.74179 | 0.74273 | 0.74366 | 0.74457 | 0.74544 | 0.7463 | 0.74713 | 0.74796 | 0.74877 | 0.74957 | 0.75034 | 0.7511 | 0.75184 | 0.75257 | 0.75329 | 0.75418 | 0.75504 | 0.7559 | 0.75672 | 0.75754 | 0.75834 | 0.75913 | 0.7599 | 0.76067 | 0.76141 | 0.76214 | 0.76286 | 0.76357 | 0.76427 | 0.76496 | 0.76564 | 0.76631 | 0.76697 | 0.76762 | 0.76826 | 0.76951 | 0.77072 | 0.77191 | 0.77306 | 0.77419 | 0.7753 | 0.77637 | 0.77743 | 0.77847 | 0.77949 | 0.78147 | 0.78337 | 0.78521 | 0.78698 | 0.78871 | 0.79039 | 0.79201 | 0.7936 | 0.79515 | 0.79667 | 0.79816 | 0.79961 | 0.80103 | 0.80243 | 0.8038 | 0.80515 | 0.80647 | 0.80777 | 0.80905 | 0.81032 | 0.81158 | 0.81281 | 0.81403 | 0.81524 | 0.81643 | 0.81761 | 0.81878 | 0.81995 | 0.8211 | 0.82224 | 0.82338 | 0.8245 | 0.82562 | 0.82674 | 0.82786 | 0.82896 | 0.83007 | 0.83117 | 0.83227 | 0.83337 | 0.83447 | 0.83557 | 0.83667 | 0.83776 | 0.83887 | 0.83998 | 0.84109 | 0.8422 | 0.84333 | 0.84446 | 0.8456 | 0.84675 | 0.84791 | 0.84908 | 0.85026 | 0.85146 | 0.85268 | 0.85391 | 0.85517 | 0.85645 | 0.85775 | 0.85908 | 0.86045 | 0.86186 | 0.86331 | 0.86481 | 0.86636 | 0.86797 | 0.86966 | 0.87143 | 0.87332 | 0.87532 | 0.8775 | 0.87988 | 0.88252 | 0.88556 | 0.88917 | 0.89376 | 0.90056 | 0.90151 | 0.90254 | 0.90368 | 0.90496 | 0.90639 | 0.90813 | 0.91022 | 0.91299 | 0.91735 | 1
| 21 | 0 | 0.16487 | 0.2027 | 0.22038 | 0.23909 | 0.25034 | 0.25879 | 0.26556 | 0.27119 | 0.27603 | 0.28037 | 0.28423 | 0.28778 | 0.31174 | 0.32678 | 0.33792 | 0.34685 | 0.35432 | 0.36077 | 0.36644 | 0.37155 | 0.37619 | 0.38044 | 0.38435 | 0.38799 | 0.39139 | 0.39458 | 0.3976 | 0.40047 | 0.40319 | 0.40577 | 0.40824 | 0.41061 | 0.41289 | 0.4151 | 0.4172 | 0.41922 | 0.42119 | 0.4231 | 0.42494 | 0.42673 | 0.42847 | 0.43015 | 0.4318 | 0.43339 | 0.43494 | 0.43645 | 0.43793 | 0.43938 | 0.44079 | 0.44217 | 0.44352 | 0.44485 | 0.44616 | 0.44742 | 0.44866 | 0.44988 | 0.45107 | 0.45224 | 0.45339 | 0.45453 | 0.45564 | 0.45782 | 0.45992 | 0.46196 | 0.46393 | 0.46585 | 0.46771 | 0.46953 | 0.4713 | 0.47303 | 0.47472 | 0.47636 | 0.47796 | 0.47953 | 0.48106 | 0.48257 | 0.48404 | 0.48548 | 0.48689 | 0.48827 | 0.48963 | 0.49096 | 0.49227 | 0.49355 | 0.49482 | 0.49606 | 0.49759 | 0.49908 | 0.50055 | 0.50199 | 0.5034 | 0.50479 | 0.50615 | 0.50748 | 0.50879 | 0.51009 | 0.51135 | 0.5126 | 0.51383 | 0.51503 | 0.51622 | 0.5174 | 0.51856 | 0.5197 | 0.52082 | 0.52193 | 0.52411 | 0.52622 | 0.52829 | 0.5303 | 0.53227 | 0.5342 | 0.53609 | 0.53793 | 0.53974 | 0.54151 | 0.54495 | 0.54826 | 0.55145 | 0.55454 | 0.55754 | 0.56044 | 0.56327 | 0.56601 | 0.56869 | 0.57132 | 0.57387 | 0.57637 | 0.57882 | 0.58122 | 0.58357 | 0.58588 | 0.58815 | 0.59038 | 0.59257 | 0.59474 | 0.59688 | 0.59898 | 0.60106 | 0.60311 | 0.60514 | 0.60715 | 0.60914 | 0.61111 | 0.61306 | 0.61499 | 0.61692 | 0.61883 | 0.62072 | 0.62261 | 0.62449 | 0.62636 | 0.62823 | 0.63008 | 0.63194 | 0.63378 | 0.63563 | 0.63748 | 0.63933 | 0.64118 | 0.64303 | 0.64489 | 0.64676 | 0.64863 | 0.65052 | 0.65241 | 0.65432 | 0.65624 | 0.65818 | 0.66014 | 0.66213 | 0.66413 | 0.66617 | 0.66824 | 0.67034 | 0.67248 | 0.67467 | 0.6769 | 0.67919 | 0.68154 | 0.68397 | 0.68648 | 0.68908 | 0.69178 | 0.69461 | 0.69758 | 0.70073 | 0.70411 | 0.70775 | 0.71174 | 0.71618 | 0.72127 | 0.72733 | 0.73508 | 0.7466 | 0.74818 | 0.74992 | 0.75184 | 0.75397 | 0.75642 | 0.7593 | 0.76286 | 0.76755 | 0.77489 | 1 |  | 21 | 0 | 0.1569 | 0.1906 | 0.20647 | 0.22404 | 0.23486 | 0.2427 | 0.24913 | 0.25451 | 0.25917 | 0.26321 | 0.26676 | 0.27009 | 0.29295 | 0.30722 | 0.31776 | 0.32628 | 0.33342 | 0.33958 | 0.34505 | 0.34998 | 0.35442 | 0.35849 | 0.36225 | 0.36575 | 0.36903 | 0.37211 | 0.37503 | 0.3778 | 0.38042 | 0.38293 | 0.38533 | 0.38763 | 0.38986 | 0.39196 | 0.39402 | 0.39599 | 0.3979 | 0.39975 | 0.40154 | 0.40327 | 0.40496 | 0.40661 | 0.4082 | 0.40976 | 0.41127 | 0.41276 | 0.4142 | 0.41561 | 0.41699 | 0.41833 | 0.41965 | 0.42094 | 0.42221 | 0.42344 | 0.42466 | 0.42586 | 0.42704 | 0.42819 | 0.42933 | 0.43045 | 0.43153 | 0.43366 | 0.43573 | 0.43774 | 0.43968 | 0.44158 | 0.44342 | 0.44522 | 0.44697 | 0.44867 | 0.45033 | 0.45196 | 0.45355 | 0.45511 | 0.45663 | 0.45812 | 0.45958 | 0.46101 | 0.46242 | 0.46379 | 0.46515 | 0.46647 | 0.46779 | 0.46907 | 0.47034 | 0.47158 | 0.47311 | 0.4746 | 0.47607 | 0.47752 | 0.47894 | 0.48033 | 0.4817 | 0.48305 | 0.48438 | 0.48568 | 0.48696 | 0.48823 | 0.48947 | 0.4907 | 0.4919 | 0.4931 | 0.49428 | 0.49544 | 0.49658 | 0.4977 | 0.49992 | 0.50209 | 0.50421 | 0.50628 | 0.5083 | 0.51028 | 0.51223 | 0.51413 | 0.51601 | 0.51783 | 0.52141 | 0.52486 | 0.5282 | 0.53145 | 0.53461 | 0.53768 | 0.54068 | 0.5436 | 0.54645 | 0.54924 | 0.55198 | 0.55466 | 0.55729 | 0.55987 | 0.56241 | 0.56491 | 0.56737 | 0.5698 | 0.57219 | 0.57456 | 0.5769 | 0.5792 | 0.58148 | 0.58375 | 0.58598 | 0.58819 | 0.59039 | 0.59256 | 0.59473 | 0.59688 | 0.59901 | 0.60114 | 0.60325 | 0.60536 | 0.60745 | 0.60953 | 0.61161 | 0.61369 | 0.61578 | 0.61785 | 0.61993 | 0.62201 | 0.62409 | 0.62617 | 0.62826 | 0.63035 | 0.63246 | 0.63457 | 0.6367 | 0.63883 | 0.64098 | 0.64316 | 0.64535 | 0.64756 | 0.64979 | 0.65206 | 0.65436 | 0.65669 | 0.65907 | 0.66148 | 0.66394 | 0.66646 | 0.66904 | 0.67169 | 0.6744 | 0.67722 | 0.68013 | 0.68315 | 0.68633 | 0.68966 | 0.69318 | 0.69694 | 0.70098 | 0.70541 | 0.71033 | 0.71593 | 0.72258 | 0.73104 | 0.74348 | 0.7452 | 0.74706 | 0.7491 | 0.7514 | 0.754 | 0.75705 | 0.76079 | 0.76575 | 0.77345 | 1 |  | 21 | 0 | 0.51954 | 0.55914 | 0.57616 | 0.59265 | 0.60227 | 0.60938 | 0.61498 | 0.61954 | 0.62342 | 0.62696 | 0.62989 | 0.63261 | 0.65053 | 0.66124 | 0.66889 | 0.67491 | 0.67984 | 0.68405 | 0.68773 | 0.691 | 0.69394 | 0.69662 | 0.69905 | 0.70133 | 0.70342 | 0.70539 | 0.70725 | 0.70899 | 0.71064 | 0.71223 | 0.71371 | 0.71514 | 0.7165 | 0.71783 | 0.71907 | 0.72027 | 0.72144 | 0.72256 | 0.72366 | 0.72471 | 0.72572 | 0.72671 | 0.72767 | 0.72861 | 0.72951 | 0.73039 | 0.73126 | 0.7321 | 0.73292 | 0.73371 | 0.73449 | 0.73525 | 0.73598 | 0.73672 | 0.73742 | 0.73813 | 0.73881 | 0.73948 | 0.74013 | 0.74077 | 0.74141 | 0.74265 | 0.74385 | 0.745 | 0.74611 | 0.7472 | 0.74825 | 0.74927 | 0.75025 | 0.75122 | 0.75216 | 0.75308 | 0.75398 | 0.75485 | 0.75571 | 0.75654 | 0.75736 | 0.75815 | 0.75893 | 0.75969 | 0.76043 | 0.76117 | 0.76189 | 0.7626 | 0.7633 | 0.76398 | 0.76482 | 0.76564 | 0.76645 | 0.76724 | 0.76801 | 0.76877 | 0.76952 | 0.77025 | 0.77097 | 0.77167 | 0.77237 | 0.77305 | 0.77372 | 0.77438 | 0.77503 | 0.77567 | 0.77631 | 0.77693 | 0.77754 | 0.77815 | 0.77934 | 0.78049 | 0.78162 | 0.78272 | 0.7838 | 0.78485 | 0.78587 | 0.78689 | 0.78787 | 0.78883 | 0.79071 | 0.79251 | 0.79426 | 0.79595 | 0.79759 | 0.79919 | 0.80073 | 0.80224 | 0.80371 | 0.80515 | 0.80655 | 0.80793 | 0.80927 | 0.81059 | 0.81189 | 0.81317 | 0.81442 | 0.81566 | 0.81688 | 0.81808 | 0.81926 | 0.82043 | 0.82159 | 0.82274 | 0.82387 | 0.82499 | 0.8261 | 0.8272 | 0.82829 | 0.82937 | 0.83045 | 0.83152 | 0.83258 | 0.83365 | 0.83471 | 0.83576 | 0.8368 | 0.83785 | 0.8389 | 0.83994 | 0.84099 | 0.84203 | 0.84307 | 0.84412 | 0.84517 | 0.84622 | 0.84728 | 0.84835 | 0.84941 | 0.85049 | 0.85157 | 0.85266 | 0.85376 | 0.85487 | 0.856 | 0.85714 | 0.85829 | 0.85947 | 0.86067 | 0.86188 | 0.86313 | 0.86439 | 0.8657 | 0.86704 | 0.86841 | 0.86984 | 0.87132 | 0.87286 | 0.87447 | 0.87616 | 0.87795 | 0.87987 | 0.88194 | 0.88421 | 0.88673 | 0.88962 | 0.89306 | 0.89744 | 0.90398 | 0.90489 | 0.90588 | 0.90697 | 0.90818 | 0.90958 | 0.91119 | 0.91318 | 0.91582 | 0.91999 | 1
| 22 | 0 | 0.17916 | 0.21837 | 0.23672 | 0.25539 | 0.26705 | 0.27548 | 0.28238 | 0.28806 | 0.2929 | 0.2972 | 0.30107 | 0.30457 | 0.32874 | 0.34377 | 0.35486 | 0.36374 | 0.37114 | 0.37757 | 0.38323 | 0.38826 | 0.39285 | 0.39702 | 0.40091 | 0.40449 | 0.40786 | 0.41103 | 0.41404 | 0.41687 | 0.41953 | 0.42208 | 0.42452 | 0.42688 | 0.42912 | 0.43126 | 0.43334 | 0.43535 | 0.43728 | 0.43916 | 0.44098 | 0.44275 | 0.44446 | 0.44612 | 0.44774 | 0.44931 | 0.45083 | 0.45232 | 0.45378 | 0.45519 | 0.45658 | 0.45794 | 0.45927 | 0.46056 | 0.46184 | 0.46307 | 0.46429 | 0.46549 | 0.46666 | 0.46781 | 0.46894 | 0.47005 | 0.47113 | 0.47327 | 0.47534 | 0.47734 | 0.47928 | 0.48117 | 0.483 | 0.48477 | 0.4865 | 0.48819 | 0.48983 | 0.49144 | 0.49302 | 0.49455 | 0.49605 | 0.49751 | 0.49895 | 0.50036 | 0.50175 | 0.5031 | 0.50443 | 0.50573 | 0.50701 | 0.50826 | 0.5095 | 0.51072 | 0.51221 | 0.51366 | 0.5151 | 0.5165 | 0.51788 | 0.51923 | 0.52056 | 0.52186 | 0.52314 | 0.5244 | 0.52564 | 0.52685 | 0.52805 | 0.52924 | 0.5304 | 0.53155 | 0.53268 | 0.53379 | 0.53489 | 0.53598 | 0.5381 | 0.54017 | 0.54219 | 0.54415 | 0.54608 | 0.54795 | 0.54978 | 0.55158 | 0.55333 | 0.55506 | 0.55841 | 0.56163 | 0.56475 | 0.56776 | 0.57068 | 0.57351 | 0.57626 | 0.57894 | 0.58155 | 0.58411 | 0.58659 | 0.58903 | 0.59141 | 0.59374 | 0.59603 | 0.59827 | 0.60048 | 0.60266 | 0.6048 | 0.60691 | 0.60899 | 0.61103 | 0.61305 | 0.61505 | 0.61702 | 0.61898 | 0.62092 | 0.62283 | 0.62473 | 0.62662 | 0.62849 | 0.63035 | 0.6322 | 0.63403 | 0.63586 | 0.63768 | 0.63949 | 0.6413 | 0.64311 | 0.64491 | 0.64671 | 0.64851 | 0.6503 | 0.6521 | 0.65391 | 0.65572 | 0.65753 | 0.65936 | 0.6612 | 0.66304 | 0.6649 | 0.66677 | 0.66866 | 0.67057 | 0.6725 | 0.67445 | 0.67643 | 0.67844 | 0.68048 | 0.68257 | 0.68469 | 0.68687 | 0.68909 | 0.69137 | 0.69373 | 0.69616 | 0.69868 | 0.70131 | 0.70406 | 0.70695 | 0.71001 | 0.71329 | 0.71682 | 0.72069 | 0.72501 | 0.72995 | 0.73584 | 0.74335 | 0.75451 | 0.75605 | 0.75774 | 0.75959 | 0.76168 | 0.76407 | 0.76687 | 0.7703 | 0.77485 | 0.78189 | 1 |  | 22 | 0 | 0.17123 | 0.2057 | 0.22217 | 0.23996 | 0.25132 | 0.25963 | 0.26593 | 0.27129 | 0.27594 | 0.28008 | 0.28367 | 0.287 | 0.3099 | 0.32422 | 0.33478 | 0.34328 | 0.3504 | 0.35655 | 0.36196 | 0.36682 | 0.37123 | 0.3753 | 0.37905 | 0.38253 | 0.38578 | 0.38888 | 0.39178 | 0.39453 | 0.3971 | 0.39959 | 0.40197 | 0.40424 | 0.40642 | 0.40852 | 0.41053 | 0.41249 | 0.41438 | 0.4162 | 0.41796 | 0.41969 | 0.42135 | 0.42296 | 0.42454 | 0.42607 | 0.42756 | 0.42902 | 0.43046 | 0.43184 | 0.4332 | 0.43453 | 0.43584 | 0.43711 | 0.43835 | 0.43957 | 0.44077 | 0.44195 | 0.4431 | 0.44423 | 0.44535 | 0.44644 | 0.44752 | 0.44961 | 0.45165 | 0.45362 | 0.45553 | 0.4574 | 0.45921 | 0.46098 | 0.46269 | 0.46436 | 0.466 | 0.4676 | 0.46917 | 0.4707 | 0.4722 | 0.47365 | 0.47508 | 0.47649 | 0.47787 | 0.47923 | 0.48055 | 0.48186 | 0.48314 | 0.4844 | 0.48563 | 0.48685 | 0.48835 | 0.48982 | 0.49126 | 0.49267 | 0.49406 | 0.49542 | 0.49675 | 0.49807 | 0.49937 | 0.50064 | 0.5019 | 0.50314 | 0.50436 | 0.50556 | 0.50675 | 0.50791 | 0.50907 | 0.5102 | 0.51132 | 0.51243 | 0.5146 | 0.51672 | 0.51879 | 0.52081 | 0.52279 | 0.52473 | 0.52663 | 0.52848 | 0.53031 | 0.5321 | 0.53559 | 0.53897 | 0.54223 | 0.5454 | 0.54848 | 0.55147 | 0.55439 | 0.55724 | 0.56002 | 0.56274 | 0.5654 | 0.56801 | 0.57057 | 0.57309 | 0.57557 | 0.57801 | 0.58041 | 0.58278 | 0.58511 | 0.58741 | 0.58968 | 0.59192 | 0.59414 | 0.59634 | 0.59851 | 0.60067 | 0.6028 | 0.60492 | 0.60702 | 0.6091 | 0.61117 | 0.61324 | 0.61529 | 0.61734 | 0.61938 | 0.62142 | 0.62344 | 0.62546 | 0.62748 | 0.6295 | 0.63152 | 0.63354 | 0.63556 | 0.63758 | 0.63961 | 0.64165 | 0.64369 | 0.64574 | 0.6478 | 0.64987 | 0.65196 | 0.65407 | 0.6562 | 0.65835 | 0.66052 | 0.66273 | 0.66496 | 0.66722 | 0.66952 | 0.67186 | 0.67425 | 0.67669 | 0.67919 | 0.68176 | 0.6844 | 0.68713 | 0.68995 | 0.6929 | 0.69597 | 0.69919 | 0.70261 | 0.70624 | 0.71017 | 0.71446 | 0.71923 | 0.72467 | 0.73113 | 0.73931 | 0.75139 | 0.75305 | 0.75485 | 0.75686 | 0.75908 | 0.7616 | 0.76457 | 0.76821 | 0.77304 | 0.78046 | 1 |  | 22 | 0 | 0.54085 | 0.57925 | 0.59552 | 0.61131 | 0.62057 | 0.62721 | 0.63234 | 0.63674 | 0.64026 | 0.64353 | 0.64627 | 0.64881 | 0.66575 | 0.67599 | 0.68329 | 0.68904 | 0.69373 | 0.69773 | 0.70121 | 0.70435 | 0.70715 | 0.70971 | 0.71206 | 0.71422 | 0.71622 | 0.71811 | 0.71987 | 0.72153 | 0.72309 | 0.72458 | 0.726 | 0.72736 | 0.72865 | 0.7299 | 0.73109 | 0.73224 | 0.73336 | 0.73444 | 0.73547 | 0.73647 | 0.73744 | 0.73837 | 0.73928 | 0.74017 | 0.74103 | 0.74188 | 0.74268 | 0.74349 | 0.74427 | 0.74502 | 0.74576 | 0.74648 | 0.74719 | 0.74788 | 0.74856 | 0.74922 | 0.74987 | 0.75051 | 0.75113 | 0.75176 | 0.75236 | 0.75353 | 0.75466 | 0.75576 | 0.75682 | 0.75785 | 0.75884 | 0.75981 | 0.76074 | 0.76166 | 0.76255 | 0.76341 | 0.76426 | 0.76509 | 0.7659 | 0.76669 | 0.76747 | 0.76823 | 0.76897 | 0.76971 | 0.77042 | 0.77112 | 0.77181 | 0.77248 | 0.77313 | 0.77378 | 0.77458 | 0.77535 | 0.77612 | 0.77687 | 0.77761 | 0.77832 | 0.77903 | 0.77972 | 0.78041 | 0.78108 | 0.78174 | 0.7824 | 0.78303 | 0.78366 | 0.78428 | 0.78489 | 0.78549 | 0.78608 | 0.78666 | 0.78724 | 0.78837 | 0.78947 | 0.79054 | 0.79158 | 0.7926 | 0.7936 | 0.79458 | 0.79553 | 0.79647 | 0.79738 | 0.79917 | 0.80088 | 0.80254 | 0.80415 | 0.80571 | 0.80723 | 0.8087 | 0.81013 | 0.81153 | 0.8129 | 0.81423 | 0.81554 | 0.81681 | 0.81807 | 0.81931 | 0.82051 | 0.82171 | 0.82288 | 0.82404 | 0.82519 | 0.82632 | 0.82743 | 0.82853 | 0.82962 | 0.8307 | 0.83176 | 0.83282 | 0.83386 | 0.8349 | 0.83593 | 0.83696 | 0.83798 | 0.83899 | 0.84 | 0.84101 | 0.84201 | 0.84301 | 0.84401 | 0.845 | 0.84599 | 0.84699 | 0.84798 | 0.84897 | 0.84997 | 0.85097 | 0.85197 | 0.85298 | 0.85399 | 0.85501 | 0.85604 | 0.85707 | 0.85811 | 0.85916 | 0.86022 | 0.86129 | 0.86238 | 0.86348 | 0.86461 | 0.86575 | 0.86691 | 0.86809 | 0.8693 | 0.87055 | 0.87183 | 0.87314 | 0.8745 | 0.87591 | 0.87738 | 0.87892 | 0.88054 | 0.88225 | 0.88409 | 0.88606 | 0.88823 | 0.89065 | 0.89341 | 0.89669 | 0.90089 | 0.90714 | 0.908 | 0.90894 | 0.90998 | 0.91114 | 0.91248 | 0.91404 | 0.91596 | 0.91851 | 0.92251 | 1
| 23 | 0 | 0.1934 | 0.2336 | 0.25216 | 0.27138 | 0.28313 | 0.29169 | 0.29851 | 0.3042 | 0.3091 | 0.31335 | 0.31723 | 0.32078 | 0.34488 | 0.35987 | 0.37093 | 0.37974 | 0.38711 | 0.39344 | 0.39902 | 0.40402 | 0.40857 | 0.41272 | 0.41655 | 0.42009 | 0.42341 | 0.42654 | 0.42949 | 0.43228 | 0.43493 | 0.43743 | 0.43984 | 0.44215 | 0.44437 | 0.44652 | 0.44857 | 0.45055 | 0.45246 | 0.45429 | 0.45607 | 0.45781 | 0.45949 | 0.46112 | 0.46269 | 0.46422 | 0.46573 | 0.46719 | 0.46863 | 0.47002 | 0.47139 | 0.47272 | 0.47402 | 0.47529 | 0.47654 | 0.47776 | 0.47896 | 0.48013 | 0.48129 | 0.48242 | 0.48353 | 0.48462 | 0.4857 | 0.48779 | 0.48982 | 0.49177 | 0.49366 | 0.49551 | 0.49731 | 0.49905 | 0.50075 | 0.5024 | 0.50402 | 0.5056 | 0.50714 | 0.50863 | 0.5101 | 0.51154 | 0.51294 | 0.51432 | 0.51566 | 0.51698 | 0.51828 | 0.51955 | 0.5208 | 0.52203 | 0.52323 | 0.52442 | 0.52587 | 0.52729 | 0.52869 | 0.53007 | 0.53141 | 0.53273 | 0.53403 | 0.5353 | 0.53655 | 0.53778 | 0.539 | 0.54019 | 0.54136 | 0.54252 | 0.54366 | 0.54478 | 0.54589 | 0.54698 | 0.54805 | 0.54911 | 0.55118 | 0.5532 | 0.55517 | 0.5571 | 0.55896 | 0.5608 | 0.56258 | 0.56433 | 0.56605 | 0.56772 | 0.57099 | 0.57414 | 0.57717 | 0.58011 | 0.58295 | 0.58571 | 0.5884 | 0.59101 | 0.59356 | 0.59604 | 0.59846 | 0.60083 | 0.60315 | 0.60543 | 0.60766 | 0.60985 | 0.61201 | 0.61412 | 0.61621 | 0.61826 | 0.62029 | 0.62228 | 0.62425 | 0.62619 | 0.62812 | 0.63002 | 0.63191 | 0.63378 | 0.63562 | 0.63746 | 0.63928 | 0.64109 | 0.64289 | 0.64468 | 0.64646 | 0.64823 | 0.65 | 0.65175 | 0.65351 | 0.65526 | 0.65702 | 0.65877 | 0.66052 | 0.66228 | 0.66404 | 0.6658 | 0.66757 | 0.66934 | 0.67113 | 0.67293 | 0.67473 | 0.67655 | 0.67839 | 0.68025 | 0.68213 | 0.68402 | 0.68595 | 0.6879 | 0.68989 | 0.69192 | 0.69399 | 0.6961 | 0.69826 | 0.70048 | 0.70278 | 0.70514 | 0.7076 | 0.71016 | 0.71283 | 0.71563 | 0.71861 | 0.7218 | 0.72523 | 0.72899 | 0.73318 | 0.73798 | 0.7437 | 0.75098 | 0.76183 | 0.76333 | 0.76496 | 0.76679 | 0.7688 | 0.7711 | 0.77381 | 0.77713 | 0.78153 | 0.78843 | 1 |  | 23 | 0 | 0.18582 | 0.22132 | 0.23826 | 0.25615 | 0.26735 | 0.27551 | 0.28199 | 0.28733 | 0.29199 | 0.29611 | 0.29979 | 0.30312 | 0.32601 | 0.34034 | 0.35094 | 0.35942 | 0.36649 | 0.37263 | 0.378 | 0.38283 | 0.38722 | 0.39124 | 0.39495 | 0.3984 | 0.40163 | 0.40467 | 0.40754 | 0.41025 | 0.41283 | 0.41531 | 0.41765 | 0.4199 | 0.42205 | 0.42412 | 0.42612 | 0.42803 | 0.42989 | 0.43168 | 0.43343 | 0.43513 | 0.43678 | 0.43837 | 0.43991 | 0.44141 | 0.4429 | 0.44434 | 0.44575 | 0.44711 | 0.44844 | 0.44975 | 0.45102 | 0.45228 | 0.45351 | 0.45472 | 0.4559 | 0.45707 | 0.4582 | 0.45931 | 0.4604 | 0.46148 | 0.46253 | 0.46459 | 0.4666 | 0.46854 | 0.47043 | 0.47227 | 0.47405 | 0.47578 | 0.47747 | 0.47912 | 0.48072 | 0.48229 | 0.48382 | 0.48532 | 0.48678 | 0.48822 | 0.48962 | 0.491 | 0.49235 | 0.49368 | 0.49498 | 0.49625 | 0.49751 | 0.49875 | 0.49996 | 0.50115 | 0.50262 | 0.50406 | 0.50547 | 0.50685 | 0.50821 | 0.50955 | 0.51086 | 0.51215 | 0.51342 | 0.51467 | 0.5159 | 0.51711 | 0.51831 | 0.51949 | 0.52065 | 0.52179 | 0.52293 | 0.52404 | 0.52514 | 0.52622 | 0.52834 | 0.53042 | 0.53245 | 0.53442 | 0.53636 | 0.53825 | 0.5401 | 0.54192 | 0.54369 | 0.54544 | 0.54885 | 0.55214 | 0.55534 | 0.55843 | 0.56143 | 0.56435 | 0.5672 | 0.56998 | 0.5727 | 0.57535 | 0.57795 | 0.5805 | 0.583 | 0.58545 | 0.58787 | 0.59024 | 0.59258 | 0.59488 | 0.59715 | 0.59938 | 0.6016 | 0.60379 | 0.60595 | 0.60808 | 0.61019 | 0.61229 | 0.61437 | 0.61642 | 0.61847 | 0.6205 | 0.62252 | 0.62454 | 0.62653 | 0.62852 | 0.6305 | 0.63248 | 0.63445 | 0.63642 | 0.63838 | 0.64034 | 0.6423 | 0.64426 | 0.64622 | 0.64819 | 0.65017 | 0.65214 | 0.65413 | 0.65612 | 0.65812 | 0.66014 | 0.66217 | 0.66422 | 0.66629 | 0.66837 | 0.67048 | 0.67262 | 0.67479 | 0.67698 | 0.67921 | 0.68149 | 0.68381 | 0.68618 | 0.68861 | 0.6911 | 0.69367 | 0.69632 | 0.69906 | 0.70192 | 0.7049 | 0.70803 | 0.71134 | 0.71488 | 0.71869 | 0.72285 | 0.72748 | 0.73275 | 0.73902 | 0.74697 | 0.7587 | 0.76031 | 0.76207 | 0.76399 | 0.76618 | 0.76866 | 0.77157 | 0.77511 | 0.77977 | 0.78693 | 1 |  | 23 | 0 | 0.55969 | 0.59656 | 0.61132 | 0.62699 | 0.63572 | 0.64228 | 0.6474 | 0.65174 | 0.65522 | 0.65838 | 0.66114 | 0.66363 | 0.68009 | 0.68959 | 0.69656 | 0.702 | 0.70651 | 0.71035 | 0.71371 | 0.71663 | 0.71933 | 0.72176 | 0.724 | 0.72605 | 0.72797 | 0.72975 | 0.73145 | 0.73303 | 0.73454 | 0.73594 | 0.7373 | 0.73859 | 0.73983 | 0.74102 | 0.74217 | 0.74325 | 0.74431 | 0.74531 | 0.7463 | 0.74725 | 0.74818 | 0.74906 | 0.74993 | 0.75077 | 0.75158 | 0.75236 | 0.75315 | 0.75391 | 0.75465 | 0.75537 | 0.75607 | 0.75676 | 0.75743 | 0.75809 | 0.75873 | 0.75935 | 0.75998 | 0.76058 | 0.76118 | 0.76177 | 0.76234 | 0.76345 | 0.76453 | 0.76557 | 0.76657 | 0.76755 | 0.7685 | 0.76942 | 0.77033 | 0.7712 | 0.77205 | 0.77287 | 0.77368 | 0.77447 | 0.77523 | 0.77599 | 0.77672 | 0.77744 | 0.77815 | 0.77884 | 0.77952 | 0.78019 | 0.78084 | 0.78148 | 0.78211 | 0.78273 | 0.78348 | 0.78423 | 0.78496 | 0.78568 | 0.78638 | 0.78707 | 0.78774 | 0.78839 | 0.78904 | 0.78968 | 0.79031 | 0.79093 | 0.79153 | 0.79213 | 0.79272 | 0.7933 | 0.79387 | 0.79444 | 0.795 | 0.79555 | 0.79662 | 0.79767 | 0.79869 | 0.79969 | 0.80066 | 0.80161 | 0.80254 | 0.80345 | 0.80434 | 0.80521 | 0.80691 | 0.80855 | 0.81012 | 0.81165 | 0.81313 | 0.81457 | 0.81597 | 0.81734 | 0.81868 | 0.81998 | 0.82125 | 0.8225 | 0.82371 | 0.82491 | 0.82608 | 0.82724 | 0.82838 | 0.8295 | 0.8306 | 0.83169 | 0.83277 | 0.83382 | 0.83487 | 0.8359 | 0.83693 | 0.83795 | 0.83896 | 0.83995 | 0.84094 | 0.84193 | 0.84291 | 0.84387 | 0.84484 | 0.8458 | 0.84676 | 0.84771 | 0.84867 | 0.84962 | 0.85057 | 0.85152 | 0.85247 | 0.85341 | 0.85436 | 0.85532 | 0.85627 | 0.85723 | 0.85819 | 0.85916 | 0.86013 | 0.8611 | 0.86209 | 0.86309 | 0.86409 | 0.8651 | 0.86613 | 0.86717 | 0.86822 | 0.86929 | 0.87038 | 0.87149 | 0.87262 | 0.87377 | 0.87496 | 0.87618 | 0.87743 | 0.87873 | 0.88008 | 0.88148 | 0.88295 | 0.8845 | 0.88614 | 0.88789 | 0.88979 | 0.89186 | 0.89417 | 0.89682 | 0.89997 | 0.90398 | 0.90995 | 0.91078 | 0.91167 | 0.91267 | 0.91379 | 0.91508 | 0.91658 | 0.91843 | 0.92089 | 0.92472 | 1
| 24 | 0 | 0.20827 | 0.24892 | 0.26731 | 0.28663 | 0.29856 | 0.3072 | 0.31405 | 0.31975 | 0.32473 | 0.32902 | 0.33285 | 0.33638 | 0.36036 | 0.37525 | 0.38626 | 0.39498 | 0.40229 | 0.40857 | 0.41411 | 0.41901 | 0.4235 | 0.42758 | 0.43137 | 0.43488 | 0.43817 | 0.44126 | 0.44417 | 0.44692 | 0.44954 | 0.45202 | 0.45439 | 0.45665 | 0.45884 | 0.46092 | 0.46294 | 0.46488 | 0.46676 | 0.46856 | 0.47032 | 0.47203 | 0.47369 | 0.47529 | 0.47685 | 0.47836 | 0.47984 | 0.48127 | 0.48267 | 0.48404 | 0.48538 | 0.48669 | 0.48796 | 0.48921 | 0.49043 | 0.49163 | 0.49281 | 0.49396 | 0.49509 | 0.4962 | 0.49728 | 0.49836 | 0.49941 | 0.50146 | 0.50343 | 0.50536 | 0.50721 | 0.50902 | 0.51078 | 0.51248 | 0.51415 | 0.51576 | 0.51734 | 0.51887 | 0.52037 | 0.52184 | 0.52328 | 0.52468 | 0.52606 | 0.52741 | 0.52873 | 0.53002 | 0.5313 | 0.53255 | 0.53377 | 0.53498 | 0.53615 | 0.53732 | 0.53874 | 0.54013 | 0.5415 | 0.54284 | 0.54415 | 0.54545 | 0.54672 | 0.54796 | 0.54919 | 0.55039 | 0.55158 | 0.55275 | 0.55389 | 0.55501 | 0.55612 | 0.55722 | 0.55829 | 0.55935 | 0.5604 | 0.56143 | 0.56346 | 0.56542 | 0.56734 | 0.56922 | 0.57105 | 0.57283 | 0.57458 | 0.57629 | 0.57796 | 0.57961 | 0.58279 | 0.58585 | 0.58882 | 0.59168 | 0.59446 | 0.59715 | 0.59976 | 0.6023 | 0.60478 | 0.6072 | 0.60957 | 0.61188 | 0.61415 | 0.61637 | 0.61854 | 0.62068 | 0.62278 | 0.62484 | 0.62686 | 0.62886 | 0.63083 | 0.63278 | 0.6347 | 0.6366 | 0.63848 | 0.64033 | 0.64217 | 0.64399 | 0.64579 | 0.64758 | 0.64936 | 0.65112 | 0.65287 | 0.65462 | 0.65636 | 0.65808 | 0.65981 | 0.66152 | 0.66323 | 0.66494 | 0.66665 | 0.66835 | 0.67006 | 0.67177 | 0.67348 | 0.67519 | 0.67691 | 0.67865 | 0.68039 | 0.68214 | 0.6839 | 0.68567 | 0.68746 | 0.68927 | 0.6911 | 0.69294 | 0.69482 | 0.69672 | 0.69866 | 0.70063 | 0.70264 | 0.7047 | 0.70681 | 0.70897 | 0.7112 | 0.71351 | 0.71589 | 0.71838 | 0.72098 | 0.72372 | 0.72662 | 0.72971 | 0.73305 | 0.7367 | 0.74078 | 0.74544 | 0.75098 | 0.75808 | 0.76862 | 0.77007 | 0.77165 | 0.7734 | 0.77536 | 0.77759 | 0.78025 | 0.78348 | 0.78774 | 0.79445 | 1 |  | 24 | 0 | 0.20009 | 0.23637 | 0.25362 | 0.27158 | 0.2828 | 0.2909 | 0.29727 | 0.30276 | 0.30751 | 0.31166 | 0.31537 | 0.31865 | 0.34164 | 0.35593 | 0.36642 | 0.37485 | 0.38188 | 0.38795 | 0.39331 | 0.3981 | 0.40246 | 0.40643 | 0.41006 | 0.41348 | 0.41667 | 0.41967 | 0.42249 | 0.42518 | 0.42772 | 0.43014 | 0.43246 | 0.43468 | 0.43681 | 0.43885 | 0.44082 | 0.44272 | 0.44456 | 0.44633 | 0.44805 | 0.44971 | 0.45134 | 0.45292 | 0.45446 | 0.45597 | 0.45742 | 0.45882 | 0.4602 | 0.46156 | 0.46286 | 0.46416 | 0.46542 | 0.46664 | 0.46786 | 0.46905 | 0.4702 | 0.47134 | 0.47246 | 0.47356 | 0.47464 | 0.4757 | 0.47674 | 0.47877 | 0.48073 | 0.48263 | 0.48448 | 0.48628 | 0.48803 | 0.48974 | 0.49139 | 0.49301 | 0.49459 | 0.49612 | 0.49761 | 0.49908 | 0.50052 | 0.50194 | 0.50331 | 0.50467 | 0.506 | 0.50729 | 0.50857 | 0.50982 | 0.51104 | 0.51225 | 0.51344 | 0.51461 | 0.51605 | 0.51746 | 0.51884 | 0.5202 | 0.52153 | 0.52285 | 0.52414 | 0.52541 | 0.52665 | 0.52787 | 0.52908 | 0.53027 | 0.53144 | 0.53259 | 0.53372 | 0.53484 | 0.53595 | 0.53703 | 0.53811 | 0.53917 | 0.54124 | 0.54327 | 0.54525 | 0.54718 | 0.54907 | 0.55092 | 0.55273 | 0.55451 | 0.55625 | 0.55796 | 0.56129 | 0.56451 | 0.56762 | 0.57064 | 0.57358 | 0.57642 | 0.57919 | 0.5819 | 0.58455 | 0.58714 | 0.58967 | 0.59217 | 0.5946 | 0.597 | 0.59934 | 0.60166 | 0.60393 | 0.60618 | 0.60839 | 0.61057 | 0.61272 | 0.61485 | 0.61695 | 0.61904 | 0.62111 | 0.62315 | 0.62518 | 0.62719 | 0.62919 | 0.63117 | 0.63313 | 0.63509 | 0.63703 | 0.63896 | 0.64089 | 0.64281 | 0.64473 | 0.64664 | 0.64855 | 0.65046 | 0.65237 | 0.65428 | 0.65619 | 0.65811 | 0.66002 | 0.66194 | 0.66387 | 0.66581 | 0.66776 | 0.66972 | 0.6717 | 0.67369 | 0.6757 | 0.67772 | 0.67977 | 0.68184 | 0.68395 | 0.68609 | 0.68826 | 0.69048 | 0.69273 | 0.69503 | 0.69739 | 0.69982 | 0.70231 | 0.70489 | 0.70755 | 0.71032 | 0.71321 | 0.71626 | 0.71949 | 0.72293 | 0.72663 | 0.73067 | 0.73517 | 0.7403 | 0.74637 | 0.75412 | 0.76549 | 0.76707 | 0.76878 | 0.77067 | 0.77277 | 0.77519 | 0.77799 | 0.78143 | 0.78599 | 0.79298 | 1 |  | 24 | 0 | 0.58056 | 0.61231 | 0.62765 | 0.64243 | 0.65101 | 0.6573 | 0.6621 | 0.66603 | 0.6694 | 0.67235 | 0.67483 | 0.67721 | 0.69279 | 0.70211 | 0.70881 | 0.71402 | 0.71832 | 0.72196 | 0.72515 | 0.72799 | 0.73053 | 0.73284 | 0.73495 | 0.73691 | 0.73873 | 0.74043 | 0.742 | 0.74352 | 0.74495 | 0.74632 | 0.74761 | 0.74885 | 0.75003 | 0.75116 | 0.75225 | 0.75328 | 0.75428 | 0.75526 | 0.7562 | 0.75711 | 0.75799 | 0.75885 | 0.75968 | 0.76048 | 0.76126 | 0.762 | 0.76274 | 0.76346 | 0.76416 | 0.76485 | 0.76552 | 0.76619 | 0.76683 | 0.76746 | 0.76807 | 0.76868 | 0.76927 | 0.76986 | 0.77042 | 0.77098 | 0.77152 | 0.77259 | 0.77361 | 0.77462 | 0.77557 | 0.77651 | 0.77742 | 0.77831 | 0.77916 | 0.77999 | 0.7808 | 0.78159 | 0.78236 | 0.78311 | 0.78384 | 0.78457 | 0.78527 | 0.78596 | 0.78663 | 0.7873 | 0.78795 | 0.78858 | 0.7892 | 0.78981 | 0.79041 | 0.791 | 0.79172 | 0.79243 | 0.79312 | 0.7938 | 0.79447 | 0.79512 | 0.79576 | 0.79639 | 0.79701 | 0.79762 | 0.79822 | 0.79881 | 0.79939 | 0.79996 | 0.80052 | 0.80108 | 0.80162 | 0.80216 | 0.80269 | 0.80321 | 0.80423 | 0.80523 | 0.80621 | 0.80716 | 0.80808 | 0.80899 | 0.80987 | 0.81074 | 0.81159 | 0.81242 | 0.81404 | 0.8156 | 0.81711 | 0.81857 | 0.81998 | 0.82136 | 0.8227 | 0.824 | 0.82527 | 0.82651 | 0.82773 | 0.82891 | 0.83008 | 0.83123 | 0.83235 | 0.83345 | 0.83454 | 0.83561 | 0.83666 | 0.8377 | 0.83872 | 0.83973 | 0.84073 | 0.84173 | 0.8427 | 0.84367 | 0.84464 | 0.84559 | 0.84653 | 0.84748 | 0.84842 | 0.84935 | 0.85027 | 0.85118 | 0.8521 | 0.85301 | 0.85392 | 0.85483 | 0.85573 | 0.85664 | 0.85754 | 0.85845 | 0.85936 | 0.86027 | 0.86118 | 0.8621 | 0.86302 | 0.86394 | 0.86487 | 0.86581 | 0.86675 | 0.8677 | 0.86866 | 0.86963 | 0.87061 | 0.8716 | 0.87261 | 0.87363 | 0.87467 | 0.87573 | 0.87682 | 0.87793 | 0.87906 | 0.88023 | 0.88144 | 0.88268 | 0.88397 | 0.88531 | 0.88672 | 0.88821 | 0.88978 | 0.89146 | 0.89327 | 0.89526 | 0.89748 | 0.90002 | 0.90305 | 0.90691 | 0.91266 | 0.91345 | 0.91432 | 0.91528 | 0.91634 | 0.91757 | 0.91901 | 0.92078 | 0.92313 | 0.92681 | 1
| 25 | 0 | 0.22357 | 0.26352 | 0.28199 | 0.30132 | 0.31332 | 0.32209 | 0.32896 | 0.33456 | 0.33948 | 0.34378 | 0.34758 | 0.35109 | 0.37512 | 0.38987 | 0.40076 | 0.4094 | 0.4166 | 0.42279 | 0.42823 | 0.43313 | 0.43757 | 0.44161 | 0.44538 | 0.44886 | 0.45212 | 0.45515 | 0.458 | 0.46072 | 0.4633 | 0.46575 | 0.46808 | 0.47031 | 0.47246 | 0.47453 | 0.47652 | 0.47844 | 0.48028 | 0.48206 | 0.48379 | 0.48546 | 0.48707 | 0.48864 | 0.49017 | 0.49165 | 0.49311 | 0.49452 | 0.49591 | 0.49726 | 0.49857 | 0.49984 | 0.50109 | 0.50232 | 0.50352 | 0.50469 | 0.50584 | 0.50697 | 0.50808 | 0.50917 | 0.51023 | 0.51128 | 0.51231 | 0.51432 | 0.51627 | 0.51815 | 0.51997 | 0.52174 | 0.52346 | 0.52513 | 0.52676 | 0.52835 | 0.5299 | 0.5314 | 0.53288 | 0.53432 | 0.53573 | 0.5371 | 0.53845 | 0.53977 | 0.54105 | 0.54232 | 0.54357 | 0.54478 | 0.54598 | 0.54716 | 0.54832 | 0.54945 | 0.55085 | 0.55221 | 0.55355 | 0.55486 | 0.55615 | 0.5574 | 0.55865 | 0.55987 | 0.56106 | 0.56223 | 0.56339 | 0.56452 | 0.56565 | 0.56675 | 0.56784 | 0.56891 | 0.56996 | 0.57099 | 0.57201 | 0.57302 | 0.57499 | 0.57692 | 0.57879 | 0.58062 | 0.5824 | 0.58414 | 0.58585 | 0.58752 | 0.58916 | 0.59076 | 0.59386 | 0.59686 | 0.59975 | 0.60254 | 0.60525 | 0.60788 | 0.61043 | 0.61291 | 0.61533 | 0.61769 | 0.62 | 0.62225 | 0.62446 | 0.62662 | 0.62874 | 0.63082 | 0.63287 | 0.63488 | 0.63686 | 0.63882 | 0.64074 | 0.64263 | 0.64451 | 0.64636 | 0.64819 | 0.64999 | 0.65178 | 0.65356 | 0.65531 | 0.65706 | 0.6588 | 0.66052 | 0.66223 | 0.66392 | 0.66562 | 0.6673 | 0.66898 | 0.67065 | 0.67232 | 0.67398 | 0.67565 | 0.67731 | 0.67897 | 0.68064 | 0.68231 | 0.68399 | 0.68566 | 0.68735 | 0.68905 | 0.69075 | 0.69246 | 0.69419 | 0.69594 | 0.6977 | 0.69948 | 0.70128 | 0.70311 | 0.70496 | 0.70685 | 0.70877 | 0.71072 | 0.71273 | 0.71478 | 0.71689 | 0.71906 | 0.72131 | 0.72363 | 0.72605 | 0.72858 | 0.73125 | 0.73407 | 0.73708 | 0.74033 | 0.74389 | 0.74784 | 0.75238 | 0.75778 | 0.76466 | 0.77491 | 0.77632 | 0.77787 | 0.77958 | 0.78148 | 0.78366 | 0.78622 | 0.78938 | 0.79357 | 0.80004 | 1 |  | 25 | 0 | 0.2133 | 0.25049 | 0.26799 | 0.28627 | 0.2974 | 0.30572 | 0.31232 | 0.31777 | 0.32242 | 0.32654 | 0.33016 | 0.33351 | 0.35643 | 0.37066 | 0.38118 | 0.3895 | 0.39652 | 0.40258 | 0.40788 | 0.41262 | 0.41692 | 0.42082 | 0.42446 | 0.42783 | 0.431 | 0.43394 | 0.43673 | 0.43938 | 0.44187 | 0.44426 | 0.44654 | 0.44872 | 0.45082 | 0.45284 | 0.45479 | 0.45669 | 0.45849 | 0.46024 | 0.46193 | 0.46357 | 0.46517 | 0.46671 | 0.46823 | 0.4697 | 0.47112 | 0.47252 | 0.47387 | 0.4752 | 0.4765 | 0.47776 | 0.47901 | 0.48022 | 0.48141 | 0.48257 | 0.48371 | 0.48483 | 0.48592 | 0.48699 | 0.48805 | 0.4891 | 0.49011 | 0.4921 | 0.49405 | 0.49592 | 0.49772 | 0.49949 | 0.5012 | 0.50288 | 0.5045 | 0.50609 | 0.50764 | 0.50915 | 0.51062 | 0.51206 | 0.51347 | 0.51486 | 0.51621 | 0.51753 | 0.51882 | 0.5201 | 0.52135 | 0.52258 | 0.52379 | 0.52497 | 0.52614 | 0.52729 | 0.5287 | 0.53008 | 0.53143 | 0.53276 | 0.53407 | 0.53535 | 0.53661 | 0.53785 | 0.53908 | 0.54027 | 0.54145 | 0.54261 | 0.54376 | 0.54488 | 0.54599 | 0.54709 | 0.54817 | 0.54924 | 0.55029 | 0.55132 | 0.55335 | 0.55533 | 0.55727 | 0.55916 | 0.56101 | 0.56282 | 0.5646 | 0.56633 | 0.56804 | 0.56971 | 0.57297 | 0.57611 | 0.57915 | 0.5821 | 0.58495 | 0.58774 | 0.59045 | 0.5931 | 0.59568 | 0.59821 | 0.60068 | 0.60311 | 0.60549 | 0.60782 | 0.61012 | 0.61237 | 0.6146 | 0.61678 | 0.61894 | 0.62106 | 0.62317 | 0.62524 | 0.6273 | 0.62933 | 0.63133 | 0.63332 | 0.6353 | 0.63726 | 0.6392 | 0.64112 | 0.64303 | 0.64494 | 0.64684 | 0.64872 | 0.6506 | 0.65247 | 0.65434 | 0.6562 | 0.65806 | 0.65992 | 0.66178 | 0.66364 | 0.66549 | 0.66736 | 0.66923 | 0.67109 | 0.67297 | 0.67486 | 0.67676 | 0.67866 | 0.68058 | 0.68252 | 0.68448 | 0.68645 | 0.68845 | 0.69047 | 0.69252 | 0.6946 | 0.69671 | 0.69887 | 0.70105 | 0.7033 | 0.7056 | 0.70795 | 0.71038 | 0.71288 | 0.71547 | 0.71816 | 0.72099 | 0.72395 | 0.72709 | 0.73044 | 0.73404 | 0.73797 | 0.74234 | 0.74732 | 0.75324 | 0.76075 | 0.77185 | 0.77338 | 0.77504 | 0.77685 | 0.77891 | 0.78125 | 0.78398 | 0.78731 | 0.79174 | 0.79855 | 1 |  | 25 | 0 | 0.59362 | 0.62847 | 0.64176 | 0.65591 | 0.66443 | 0.67035 | 0.67512 | 0.67893 | 0.68219 | 0.68495 | 0.68751 | 0.68981 | 0.70486 | 0.71365 | 0.71996 | 0.72501 | 0.72909 | 0.73261 | 0.73566 | 0.73835 | 0.74077 | 0.74298 | 0.74503 | 0.74694 | 0.74869 | 0.75034 | 0.75187 | 0.7533 | 0.75465 | 0.75595 | 0.75719 | 0.75835 | 0.75947 | 0.76055 | 0.76159 | 0.76258 | 0.76352 | 0.76446 | 0.76536 | 0.76623 | 0.76707 | 0.76788 | 0.76867 | 0.76944 | 0.77019 | 0.77091 | 0.77162 | 0.77232 | 0.77299 | 0.77364 | 0.77428 | 0.77492 | 0.77552 | 0.77613 | 0.77672 | 0.77729 | 0.77786 | 0.77841 | 0.77895 | 0.77949 | 0.78001 | 0.78103 | 0.78201 | 0.78296 | 0.78387 | 0.78476 | 0.78562 | 0.78645 | 0.78727 | 0.78807 | 0.78885 | 0.78961 | 0.79034 | 0.79106 | 0.79176 | 0.79245 | 0.79312 | 0.79377 | 0.79441 | 0.79503 | 0.79565 | 0.79626 | 0.79685 | 0.79744 | 0.79801 | 0.79857 | 0.79926 | 0.79994 | 0.8006 | 0.80126 | 0.8019 | 0.80252 | 0.80314 | 0.80374 | 0.80433 | 0.80491 | 0.80548 | 0.80605 | 0.8066 | 0.80715 | 0.80768 | 0.80821 | 0.80873 | 0.80925 | 0.80976 | 0.81026 | 0.81124 | 0.81219 | 0.81312 | 0.81402 | 0.8149 | 0.81577 | 0.81662 | 0.81745 | 0.81826 | 0.81906 | 0.8206 | 0.8221 | 0.82354 | 0.82494 | 0.8263 | 0.82761 | 0.82889 | 0.83014 | 0.83135 | 0.83253 | 0.83369 | 0.83483 | 0.83594 | 0.83704 | 0.83811 | 0.83917 | 0.8402 | 0.84123 | 0.84224 | 0.84323 | 0.84421 | 0.84518 | 0.84614 | 0.84709 | 0.84802 | 0.84895 | 0.84987 | 0.85079 | 0.85169 | 0.85259 | 0.85349 | 0.85437 | 0.85526 | 0.85614 | 0.85701 | 0.85789 | 0.85875 | 0.85962 | 0.86049 | 0.86136 | 0.86223 | 0.86309 | 0.86396 | 0.86483 | 0.86571 | 0.86658 | 0.86746 | 0.86834 | 0.86924 | 0.87013 | 0.87104 | 0.87195 | 0.87287 | 0.8738 | 0.87474 | 0.87569 | 0.87666 | 0.87764 | 0.87864 | 0.87966 | 0.88069 | 0.88176 | 0.88284 | 0.88397 | 0.88512 | 0.88632 | 0.88756 | 0.88885 | 0.8902 | 0.89162 | 0.89313 | 0.89474 | 0.89648 | 0.89838 | 0.90051 | 0.90295 | 0.90586 | 0.90958 | 0.91509 | 0.91586 | 0.9167 | 0.91761 | 0.91865 | 0.91982 | 0.92121 | 0.92292 | 0.92521 | 0.92871 | 1
| 26 | 0 | 0.23725 | 0.27813 | 0.29641 | 0.31586 | 0.32763 | 0.3363 | 0.34309 | 0.34874 | 0.35369 | 0.35801 | 0.36186 | 0.36537 | 0.38914 | 0.40384 | 0.41463 | 0.42316 | 0.43027 | 0.43641 | 0.44183 | 0.44666 | 0.45102 | 0.45503 | 0.45869 | 0.46213 | 0.46533 | 0.46834 | 0.47114 | 0.47381 | 0.47635 | 0.47877 | 0.48106 | 0.48326 | 0.48537 | 0.48739 | 0.48934 | 0.49122 | 0.49304 | 0.49479 | 0.49649 | 0.49813 | 0.49973 | 0.50127 | 0.50277 | 0.50422 | 0.50565 | 0.50705 | 0.50839 | 0.50972 | 0.511 | 0.51226 | 0.5135 | 0.51471 | 0.51589 | 0.51705 | 0.51818 | 0.51929 | 0.52038 | 0.52145 | 0.5225 | 0.52353 | 0.52454 | 0.52651 | 0.52841 | 0.53025 | 0.53204 | 0.53377 | 0.53545 | 0.53708 | 0.53868 | 0.54023 | 0.54175 | 0.54323 | 0.54466 | 0.54608 | 0.54746 | 0.5488 | 0.55012 | 0.55142 | 0.55269 | 0.55392 | 0.55514 | 0.55634 | 0.55751 | 0.55866 | 0.55979 | 0.5609 | 0.56227 | 0.5636 | 0.56491 | 0.56619 | 0.56744 | 0.56867 | 0.56988 | 0.57107 | 0.57224 | 0.57339 | 0.57452 | 0.57563 | 0.57672 | 0.57779 | 0.57885 | 0.57989 | 0.58092 | 0.58193 | 0.58293 | 0.58391 | 0.58585 | 0.58773 | 0.58956 | 0.59134 | 0.59308 | 0.59478 | 0.59645 | 0.59808 | 0.59967 | 0.60124 | 0.60427 | 0.6072 | 0.61002 | 0.61275 | 0.61539 | 0.61796 | 0.62046 | 0.62288 | 0.62523 | 0.62754 | 0.62979 | 0.63199 | 0.63414 | 0.63626 | 0.63832 | 0.64035 | 0.64235 | 0.64431 | 0.64624 | 0.64815 | 0.65002 | 0.65187 | 0.6537 | 0.65551 | 0.65729 | 0.65906 | 0.66081 | 0.66254 | 0.66426 | 0.66596 | 0.66765 | 0.66933 | 0.671 | 0.67265 | 0.6743 | 0.67594 | 0.67758 | 0.67922 | 0.68084 | 0.68246 | 0.68409 | 0.68571 | 0.68733 | 0.68896 | 0.69058 | 0.69221 | 0.69385 | 0.6955 | 0.69715 | 0.69882 | 0.70048 | 0.70217 | 0.70387 | 0.70559 | 0.70733 | 0.70908 | 0.71086 | 0.71267 | 0.71451 | 0.71638 | 0.71829 | 0.72024 | 0.72224 | 0.7243 | 0.72642 | 0.7286 | 0.73087 | 0.73323 | 0.73569 | 0.73828 | 0.74103 | 0.74397 | 0.74713 | 0.75059 | 0.75446 | 0.75888 | 0.76414 | 0.77085 | 0.78082 | 0.78219 | 0.78369 | 0.78535 | 0.78722 | 0.78933 | 0.79182 | 0.7949 | 0.79895 | 0.80525 | 1 |  | 26 | 0 | 0.22683 | 0.2651 | 0.28239 | 0.3006 | 0.31188 | 0.32005 | 0.32667 | 0.33207 | 0.33674 | 0.34092 | 0.34465 | 0.34792 | 0.37069 | 0.38488 | 0.39527 | 0.40359 | 0.4105 | 0.41643 | 0.42166 | 0.42636 | 0.43062 | 0.43451 | 0.4381 | 0.44144 | 0.44456 | 0.44747 | 0.45022 | 0.45282 | 0.4553 | 0.45766 | 0.45992 | 0.46208 | 0.46416 | 0.46613 | 0.46803 | 0.46988 | 0.47166 | 0.47338 | 0.47506 | 0.47668 | 0.47825 | 0.47977 | 0.48125 | 0.48269 | 0.48409 | 0.48545 | 0.48679 | 0.4881 | 0.48938 | 0.49062 | 0.49185 | 0.49304 | 0.49421 | 0.49536 | 0.49648 | 0.49758 | 0.49865 | 0.49972 | 0.50076 | 0.50178 | 0.50278 | 0.50474 | 0.50664 | 0.50847 | 0.51025 | 0.51198 | 0.51365 | 0.5153 | 0.5169 | 0.51845 | 0.51997 | 0.52145 | 0.52289 | 0.52431 | 0.5257 | 0.52706 | 0.52839 | 0.52969 | 0.53096 | 0.53221 | 0.53345 | 0.53465 | 0.53584 | 0.537 | 0.53814 | 0.53926 | 0.54064 | 0.542 | 0.54332 | 0.54463 | 0.54591 | 0.54716 | 0.5484 | 0.54961 | 0.55081 | 0.55198 | 0.55313 | 0.55426 | 0.55538 | 0.55649 | 0.55758 | 0.55864 | 0.5597 | 0.56074 | 0.56176 | 0.56278 | 0.56478 | 0.56672 | 0.56861 | 0.57046 | 0.57227 | 0.57404 | 0.57577 | 0.57747 | 0.57913 | 0.58076 | 0.58394 | 0.58702 | 0.58999 | 0.59287 | 0.59567 | 0.59839 | 0.60103 | 0.60362 | 0.60615 | 0.60862 | 0.61103 | 0.6134 | 0.61572 | 0.618 | 0.62024 | 0.62244 | 0.62461 | 0.62675 | 0.62885 | 0.63092 | 0.63297 | 0.635 | 0.637 | 0.63898 | 0.64094 | 0.64288 | 0.64481 | 0.64672 | 0.64861 | 0.65049 | 0.65235 | 0.65421 | 0.65606 | 0.65789 | 0.65972 | 0.66155 | 0.66337 | 0.66519 | 0.667 | 0.6688 | 0.67061 | 0.67242 | 0.67424 | 0.67605 | 0.67787 | 0.67969 | 0.68152 | 0.68335 | 0.6852 | 0.68706 | 0.68893 | 0.69082 | 0.69272 | 0.69464 | 0.69658 | 0.69855 | 0.70055 | 0.70257 | 0.70462 | 0.70672 | 0.70885 | 0.71103 | 0.71327 | 0.71556 | 0.71792 | 0.72035 | 0.72288 | 0.72551 | 0.72825 | 0.73114 | 0.73419 | 0.73744 | 0.74095 | 0.74478 | 0.74903 | 0.75388 | 0.75964 | 0.76697 | 0.77774 | 0.77923 | 0.78085 | 0.78264 | 0.78463 | 0.78689 | 0.78956 | 0.79282 | 0.79711 | 0.80375 | 1 |  | 26 | 0 | 0.61141 | 0.64236 | 0.65585 | 0.66937 | 0.67731 | 0.68292 | 0.68747 | 0.69125 | 0.69436 | 0.69696 | 0.69936 | 0.70146 | 0.71576 | 0.7243 | 0.7304 | 0.73515 | 0.73914 | 0.74247 | 0.74537 | 0.74797 | 0.75026 | 0.75241 | 0.75436 | 0.75613 | 0.7578 | 0.75939 | 0.76085 | 0.76224 | 0.76355 | 0.76478 | 0.76598 | 0.7671 | 0.76818 | 0.76921 | 0.77021 | 0.77116 | 0.77207 | 0.77296 | 0.77381 | 0.77464 | 0.77544 | 0.77622 | 0.77699 | 0.77773 | 0.77845 | 0.77915 | 0.77982 | 0.78048 | 0.78113 | 0.78176 | 0.78238 | 0.78297 | 0.78356 | 0.78413 | 0.78469 | 0.78524 | 0.78578 | 0.78631 | 0.78683 | 0.78734 | 0.78784 | 0.78882 | 0.78975 | 0.79066 | 0.79155 | 0.7924 | 0.79323 | 0.79404 | 0.79482 | 0.79558 | 0.79632 | 0.79705 | 0.79775 | 0.79844 | 0.79911 | 0.79976 | 0.80041 | 0.80103 | 0.80165 | 0.80225 | 0.80285 | 0.80342 | 0.80399 | 0.80455 | 0.80511 | 0.80564 | 0.80631 | 0.80696 | 0.80759 | 0.80821 | 0.80882 | 0.80942 | 0.81 | 0.81058 | 0.81114 | 0.81169 | 0.81224 | 0.81278 | 0.81331 | 0.81383 | 0.81435 | 0.81486 | 0.81536 | 0.81585 | 0.81633 | 0.81681 | 0.81775 | 0.81866 | 0.81955 | 0.82042 | 0.82127 | 0.8221 | 0.82291 | 0.8237 | 0.82448 | 0.82524 | 0.82672 | 0.82815 | 0.82953 | 0.83086 | 0.83216 | 0.83342 | 0.83465 | 0.83584 | 0.83701 | 0.83815 | 0.83926 | 0.84035 | 0.84142 | 0.84247 | 0.8435 | 0.8445 | 0.8455 | 0.84648 | 0.84745 | 0.8484 | 0.84934 | 0.85026 | 0.85118 | 0.85209 | 0.85298 | 0.85388 | 0.85476 | 0.85564 | 0.8565 | 0.85737 | 0.85822 | 0.85907 | 0.85992 | 0.86076 | 0.8616 | 0.86244 | 0.86327 | 0.86411 | 0.86494 | 0.86577 | 0.8666 | 0.86743 | 0.86826 | 0.8691 | 0.86994 | 0.87078 | 0.87163 | 0.87248 | 0.87333 | 0.87419 | 0.87506 | 0.87593 | 0.87681 | 0.8777 | 0.8786 | 0.87951 | 0.88044 | 0.88138 | 0.88234 | 0.88332 | 0.88432 | 0.88534 | 0.88639 | 0.88746 | 0.88857 | 0.88972 | 0.89091 | 0.89215 | 0.89345 | 0.89481 | 0.89626 | 0.89781 | 0.89948 | 0.90131 | 0.90337 | 0.90571 | 0.9085 | 0.91208 | 0.91741 | 0.91815 | 0.91895 | 0.91984 | 0.92084 | 0.92198 | 0.92331 | 0.92497 | 0.92717 | 0.93054 | 1
| 27 | 0 | 0.25087 | 0.29185 | 0.31036 | 0.32973 | 0.34137 | 0.3499 | 0.35674 | 0.36239 | 0.36729 | 0.37167 | 0.37559 | 0.37907 | 0.40265 | 0.41722 | 0.42784 | 0.43627 | 0.44329 | 0.44934 | 0.45468 | 0.45947 | 0.46381 | 0.46773 | 0.47135 | 0.47475 | 0.47788 | 0.48084 | 0.48364 | 0.48626 | 0.48877 | 0.49115 | 0.4934 | 0.49554 | 0.49762 | 0.49962 | 0.50153 | 0.50337 | 0.50514 | 0.50686 | 0.50853 | 0.51014 | 0.5117 | 0.51322 | 0.51471 | 0.51615 | 0.51755 | 0.51891 | 0.52024 | 0.52155 | 0.52282 | 0.52406 | 0.52527 | 0.52645 | 0.52761 | 0.52875 | 0.52986 | 0.53095 | 0.53202 | 0.53306 | 0.53408 | 0.53509 | 0.53608 | 0.53802 | 0.53988 | 0.54169 | 0.54344 | 0.54514 | 0.54679 | 0.5484 | 0.54995 | 0.55148 | 0.55296 | 0.55441 | 0.55582 | 0.55721 | 0.55856 | 0.55988 | 0.56117 | 0.56244 | 0.56367 | 0.56489 | 0.56608 | 0.56724 | 0.56839 | 0.56952 | 0.57063 | 0.57171 | 0.57304 | 0.57435 | 0.57563 | 0.57689 | 0.57811 | 0.57931 | 0.5805 | 0.58166 | 0.5828 | 0.58393 | 0.58503 | 0.58612 | 0.58719 | 0.58824 | 0.58928 | 0.5903 | 0.59131 | 0.59229 | 0.59326 | 0.59422 | 0.5961 | 0.59794 | 0.59973 | 0.60147 | 0.60317 | 0.60484 | 0.60646 | 0.60805 | 0.60961 | 0.61114 | 0.61411 | 0.61697 | 0.61973 | 0.62239 | 0.62497 | 0.62748 | 0.62991 | 0.63228 | 0.63458 | 0.63683 | 0.63903 | 0.64117 | 0.64328 | 0.64534 | 0.64736 | 0.64934 | 0.65129 | 0.6532 | 0.65509 | 0.65695 | 0.65878 | 0.66058 | 0.66237 | 0.66413 | 0.66588 | 0.6676 | 0.6693 | 0.67099 | 0.67267 | 0.67433 | 0.67598 | 0.67762 | 0.67925 | 0.68087 | 0.68248 | 0.68408 | 0.68567 | 0.68727 | 0.68886 | 0.69044 | 0.69203 | 0.69361 | 0.6952 | 0.69678 | 0.69837 | 0.69996 | 0.70156 | 0.70316 | 0.70478 | 0.70639 | 0.70802 | 0.70967 | 0.71133 | 0.713 | 0.7147 | 0.71641 | 0.71815 | 0.71991 | 0.72171 | 0.72354 | 0.7254 | 0.72731 | 0.72926 | 0.73126 | 0.73332 | 0.73545 | 0.73766 | 0.73996 | 0.74237 | 0.74489 | 0.74757 | 0.75044 | 0.75353 | 0.7569 | 0.76066 | 0.76496 | 0.77009 | 0.77663 | 0.78635 | 0.78769 | 0.78916 | 0.79078 | 0.79259 | 0.79466 | 0.79708 | 0.80008 | 0.80403 | 0.81018 | 1 |  | 27 | 0 | 0.2399 | 0.27871 | 0.29592 | 0.3145 | 0.32575 | 0.33402 | 0.3404 | 0.3458 | 0.35049 | 0.35459 | 0.35827 | 0.36157 | 0.38434 | 0.39834 | 0.40869 | 0.41695 | 0.42378 | 0.42971 | 0.43491 | 0.43951 | 0.44369 | 0.44757 | 0.45108 | 0.45436 | 0.45744 | 0.46031 | 0.46305 | 0.4656 | 0.46803 | 0.47036 | 0.47258 | 0.4747 | 0.47675 | 0.47869 | 0.48058 | 0.4824 | 0.48416 | 0.48585 | 0.4875 | 0.48908 | 0.49063 | 0.49213 | 0.4936 | 0.49501 | 0.4964 | 0.49775 | 0.49905 | 0.50035 | 0.50161 | 0.50283 | 0.50403 | 0.5052 | 0.50635 | 0.50747 | 0.50858 | 0.50966 | 0.51072 | 0.51176 | 0.51278 | 0.51378 | 0.51477 | 0.5167 | 0.51856 | 0.52036 | 0.52211 | 0.52381 | 0.52546 | 0.52707 | 0.52863 | 0.53017 | 0.53166 | 0.53312 | 0.53453 | 0.53592 | 0.53728 | 0.5386 | 0.5399 | 0.54119 | 0.54243 | 0.54366 | 0.54487 | 0.54606 | 0.54722 | 0.54836 | 0.54948 | 0.55059 | 0.55194 | 0.55327 | 0.55456 | 0.55584 | 0.5571 | 0.55832 | 0.55953 | 0.56072 | 0.56189 | 0.56304 | 0.56417 | 0.56528 | 0.56638 | 0.56746 | 0.56853 | 0.56958 | 0.57061 | 0.57163 | 0.57264 | 0.57363 | 0.57558 | 0.57748 | 0.57933 | 0.58113 | 0.5829 | 0.58464 | 0.58633 | 0.588 | 0.58962 | 0.59123 | 0.59434 | 0.59734 | 0.60024 | 0.60305 | 0.60579 | 0.60845 | 0.61103 | 0.61356 | 0.61602 | 0.61843 | 0.62079 | 0.6231 | 0.62537 | 0.62759 | 0.62978 | 0.63193 | 0.63404 | 0.63613 | 0.63818 | 0.64021 | 0.6422 | 0.64418 | 0.64614 | 0.64807 | 0.64998 | 0.65188 | 0.65376 | 0.65562 | 0.65747 | 0.6593 | 0.66112 | 0.66293 | 0.66473 | 0.66652 | 0.66831 | 0.67009 | 0.67186 | 0.67363 | 0.67539 | 0.67715 | 0.67891 | 0.68068 | 0.68244 | 0.68421 | 0.68598 | 0.68775 | 0.68954 | 0.69133 | 0.69313 | 0.69494 | 0.69677 | 0.69861 | 0.70046 | 0.70234 | 0.70423 | 0.70614 | 0.70809 | 0.71006 | 0.71206 | 0.7141 | 0.71618 | 0.7183 | 0.72048 | 0.72271 | 0.72502 | 0.7274 | 0.72985 | 0.7324 | 0.73508 | 0.73789 | 0.74086 | 0.74403 | 0.74744 | 0.75117 | 0.7553 | 0.76004 | 0.76565 | 0.77279 | 0.78329 | 0.78474 | 0.78632 | 0.78805 | 0.78998 | 0.7922 | 0.79479 | 0.79797 | 0.80213 | 0.80861 | 1 |  | 27 | 0 | 0.62413 | 0.65557 | 0.66764 | 0.68106 | 0.6887 | 0.69426 | 0.69866 | 0.70216 | 0.70537 | 0.70801 | 0.71026 | 0.71231 | 0.7261 | 0.73419 | 0.74008 | 0.74466 | 0.74842 | 0.75164 | 0.75443 | 0.75689 | 0.75914 | 0.76118 | 0.76305 | 0.7648 | 0.76641 | 0.76789 | 0.76929 | 0.77061 | 0.77187 | 0.77306 | 0.77418 | 0.77527 | 0.77631 | 0.77731 | 0.77826 | 0.77917 | 0.78005 | 0.7809 | 0.7817 | 0.7825 | 0.78327 | 0.78401 | 0.78473 | 0.78543 | 0.78611 | 0.78678 | 0.78743 | 0.78806 | 0.78868 | 0.78929 | 0.78987 | 0.79045 | 0.79101 | 0.79156 | 0.7921 | 0.79262 | 0.79314 | 0.79365 | 0.79414 | 0.79463 | 0.79511 | 0.79605 | 0.79695 | 0.79783 | 0.79867 | 0.79949 | 0.80028 | 0.80105 | 0.8018 | 0.80253 | 0.80324 | 0.80394 | 0.80461 | 0.80526 | 0.80591 | 0.80653 | 0.80715 | 0.80775 | 0.80834 | 0.80892 | 0.80949 | 0.81004 | 0.81059 | 0.81112 | 0.81165 | 0.81217 | 0.8128 | 0.81341 | 0.81403 | 0.81463 | 0.81521 | 0.81578 | 0.81635 | 0.8169 | 0.81744 | 0.81797 | 0.8185 | 0.81902 | 0.81952 | 0.82002 | 0.82051 | 0.821 | 0.82148 | 0.82196 | 0.82242 | 0.82288 | 0.82378 | 0.82465 | 0.82551 | 0.82634 | 0.82716 | 0.82795 | 0.82873 | 0.82949 | 0.83024 | 0.83097 | 0.83239 | 0.83376 | 0.83508 | 0.83636 | 0.83761 | 0.83882 | 0.83999 | 0.84114 | 0.84225 | 0.84334 | 0.84441 | 0.84545 | 0.84648 | 0.84748 | 0.84847 | 0.84944 | 0.85039 | 0.85133 | 0.85226 | 0.85317 | 0.85407 | 0.85496 | 0.85584 | 0.85672 | 0.85758 | 0.85843 | 0.85928 | 0.86011 | 0.86095 | 0.86178 | 0.8626 | 0.86342 | 0.86423 | 0.86504 | 0.86585 | 0.86665 | 0.86745 | 0.86826 | 0.86905 | 0.86985 | 0.87065 | 0.87145 | 0.87225 | 0.87305 | 0.87385 | 0.87466 | 0.87547 | 0.87629 | 0.87711 | 0.87794 | 0.87877 | 0.87961 | 0.88046 | 0.88131 | 0.88218 | 0.88306 | 0.88395 | 0.88486 | 0.88578 | 0.88672 | 0.88768 | 0.88866 | 0.88967 | 0.8907 | 0.89177 | 0.89287 | 0.89401 | 0.89521 | 0.89646 | 0.89777 | 0.89917 | 0.90066 | 0.90227 | 0.90403 | 0.906 | 0.90826 | 0.91095 | 0.9144 | 0.91953 | 0.92025 | 0.92103 | 0.92189 | 0.92285 | 0.92395 | 0.92523 | 0.92681 | 0.9289 | 0.9322 | 1
| 28 | 0 | 0.26418 | 0.30491 | 0.32357 | 0.3428 | 0.3544 | 0.36296 | 0.36981 | 0.3757 | 0.38057 | 0.38484 | 0.38865 | 0.39205 | 0.41555 | 0.42992 | 0.44038 | 0.44874 | 0.45571 | 0.46174 | 0.46699 | 0.47167 | 0.47593 | 0.47982 | 0.4834 | 0.48674 | 0.48985 | 0.49275 | 0.49549 | 0.49807 | 0.50053 | 0.50287 | 0.5051 | 0.50723 | 0.50926 | 0.51121 | 0.51309 | 0.51491 | 0.51666 | 0.51835 | 0.51998 | 0.52157 | 0.52311 | 0.52461 | 0.52607 | 0.52748 | 0.52885 | 0.5302 | 0.5315 | 0.53277 | 0.53402 | 0.53524 | 0.53642 | 0.53758 | 0.53871 | 0.53982 | 0.54091 | 0.54198 | 0.54302 | 0.54405 | 0.54505 | 0.54604 | 0.54702 | 0.54891 | 0.55074 | 0.55251 | 0.55422 | 0.55589 | 0.55751 | 0.55909 | 0.56062 | 0.56211 | 0.56356 | 0.56497 | 0.56636 | 0.56772 | 0.56904 | 0.57033 | 0.57159 | 0.57283 | 0.57405 | 0.57523 | 0.5764 | 0.57755 | 0.57867 | 0.57977 | 0.58085 | 0.58191 | 0.58322 | 0.58449 | 0.58574 | 0.58697 | 0.58817 | 0.58935 | 0.59051 | 0.59165 | 0.59276 | 0.59386 | 0.59494 | 0.596 | 0.59705 | 0.59808 | 0.59909 | 0.60009 | 0.60107 | 0.60204 | 0.60299 | 0.60394 | 0.60578 | 0.60757 | 0.60932 | 0.61103 | 0.6127 | 0.61433 | 0.61592 | 0.61748 | 0.619 | 0.62049 | 0.62339 | 0.62618 | 0.62887 | 0.63148 | 0.634 | 0.63645 | 0.63883 | 0.64114 | 0.6434 | 0.64559 | 0.64774 | 0.64983 | 0.65189 | 0.6539 | 0.65588 | 0.65782 | 0.65972 | 0.66159 | 0.66343 | 0.66525 | 0.66704 | 0.6688 | 0.67055 | 0.67227 | 0.67397 | 0.67565 | 0.67732 | 0.67897 | 0.68061 | 0.68224 | 0.68385 | 0.68545 | 0.68704 | 0.68862 | 0.69019 | 0.69176 | 0.69332 | 0.69487 | 0.69642 | 0.69797 | 0.69952 | 0.70107 | 0.70261 | 0.70416 | 0.70571 | 0.70726 | 0.70882 | 0.71038 | 0.71195 | 0.71354 | 0.71513 | 0.71674 | 0.71836 | 0.72 | 0.72165 | 0.72332 | 0.72502 | 0.72674 | 0.72849 | 0.73028 | 0.7321 | 0.73396 | 0.73586 | 0.73782 | 0.73983 | 0.74191 | 0.74407 | 0.74631 | 0.74865 | 0.75112 | 0.75373 | 0.75652 | 0.75953 | 0.76283 | 0.76651 | 0.7707 | 0.77571 | 0.78207 | 0.79155 | 0.79286 | 0.79428 | 0.79586 | 0.79762 | 0.79963 | 0.80202 | 0.80494 | 0.80879 | 0.81474 | 1 |  | 28 | 0 | 0.25445 | 0.29195 | 0.30921 | 0.32757 | 0.33899 | 0.34713 | 0.35367 | 0.35905 | 0.36365 | 0.36769 | 0.3714 | 0.37471 | 0.39719 | 0.41118 | 0.42152 | 0.42968 | 0.43647 | 0.44231 | 0.44746 | 0.45201 | 0.45615 | 0.45994 | 0.46343 | 0.46666 | 0.46968 | 0.47253 | 0.47521 | 0.47773 | 0.48015 | 0.48244 | 0.48463 | 0.48673 | 0.48874 | 0.49067 | 0.49253 | 0.4943 | 0.49603 | 0.4977 | 0.49933 | 0.50089 | 0.50241 | 0.50389 | 0.50533 | 0.50673 | 0.50808 | 0.5094 | 0.51069 | 0.51196 | 0.5132 | 0.5144 | 0.51558 | 0.51673 | 0.51785 | 0.51896 | 0.52003 | 0.5211 | 0.52214 | 0.52316 | 0.52416 | 0.52514 | 0.52611 | 0.52799 | 0.52983 | 0.53162 | 0.53335 | 0.53502 | 0.53664 | 0.53822 | 0.53976 | 0.54126 | 0.54271 | 0.54415 | 0.54555 | 0.54692 | 0.54825 | 0.54955 | 0.55083 | 0.55207 | 0.5533 | 0.55451 | 0.55569 | 0.55684 | 0.55798 | 0.5591 | 0.5602 | 0.56128 | 0.56261 | 0.56391 | 0.56519 | 0.56644 | 0.56767 | 0.56888 | 0.57006 | 0.57123 | 0.57238 | 0.5735 | 0.57461 | 0.5757 | 0.57677 | 0.57783 | 0.57887 | 0.5799 | 0.58091 | 0.5819 | 0.58289 | 0.58387 | 0.58578 | 0.58763 | 0.58945 | 0.59122 | 0.59295 | 0.59465 | 0.59631 | 0.59794 | 0.59953 | 0.60109 | 0.60413 | 0.60707 | 0.60991 | 0.61266 | 0.61533 | 0.61793 | 0.62046 | 0.62293 | 0.62534 | 0.6277 | 0.63 | 0.63226 | 0.63447 | 0.63664 | 0.63878 | 0.64087 | 0.64294 | 0.64498 | 0.64699 | 0.64897 | 0.65092 | 0.65285 | 0.65476 | 0.65665 | 0.65852 | 0.66036 | 0.66219 | 0.66401 | 0.66581 | 0.6676 | 0.66937 | 0.67114 | 0.6729 | 0.67465 | 0.67639 | 0.67813 | 0.67985 | 0.68158 | 0.6833 | 0.68502 | 0.68674 | 0.68847 | 0.69019 | 0.69191 | 0.69364 | 0.69537 | 0.69711 | 0.69885 | 0.70061 | 0.70237 | 0.70415 | 0.70594 | 0.70775 | 0.70958 | 0.71142 | 0.71329 | 0.71519 | 0.71711 | 0.71906 | 0.72105 | 0.72308 | 0.72515 | 0.72728 | 0.72946 | 0.7317 | 0.73401 | 0.73641 | 0.73891 | 0.74151 | 0.74425 | 0.74714 | 0.75022 | 0.75355 | 0.75718 | 0.76122 | 0.76583 | 0.77131 | 0.77824 | 0.78852 | 0.78993 | 0.79146 | 0.79314 | 0.79504 | 0.79719 | 0.79971 | 0.80279 | 0.80688 | 0.8132 | 1 |  | 28 | 0 | 0.63856 | 0.66852 | 0.6803 | 0.69273 | 0.7003 | 0.70546 | 0.70963 | 0.71294 | 0.71578 | 0.7183 | 0.72047 | 0.72245 | 0.73564 | 0.74347 | 0.74904 | 0.75344 | 0.75705 | 0.7601 | 0.76282 | 0.76519 | 0.76733 | 0.76929 | 0.77108 | 0.77274 | 0.77428 | 0.77571 | 0.77706 | 0.77832 | 0.77952 | 0.78067 | 0.78175 | 0.78279 | 0.78379 | 0.78476 | 0.78566 | 0.78655 | 0.7874 | 0.78822 | 0.789 | 0.78977 | 0.79051 | 0.79123 | 0.79192 | 0.7926 | 0.79326 | 0.79389 | 0.79452 | 0.79513 | 0.79572 | 0.7963 | 0.79686 | 0.79741 | 0.79795 | 0.79848 | 0.79901 | 0.79952 | 0.80001 | 0.80049 | 0.80097 | 0.80144 | 0.8019 | 0.80279 | 0.80366 | 0.80449 | 0.8053 | 0.80609 | 0.80685 | 0.80759 | 0.80831 | 0.80901 | 0.80969 | 0.81035 | 0.811 | 0.81163 | 0.81225 | 0.81286 | 0.81345 | 0.81403 | 0.8146 | 0.81515 | 0.81569 | 0.81622 | 0.81675 | 0.81726 | 0.81777 | 0.81827 | 0.81888 | 0.81947 | 0.82006 | 0.82063 | 0.82119 | 0.82174 | 0.82228 | 0.82282 | 0.82334 | 0.82385 | 0.82436 | 0.82485 | 0.82534 | 0.82582 | 0.82629 | 0.82675 | 0.82721 | 0.82767 | 0.82812 | 0.82856 | 0.82942 | 0.83026 | 0.83108 | 0.83188 | 0.83266 | 0.83342 | 0.83417 | 0.8349 | 0.83562 | 0.83632 | 0.83767 | 0.83899 | 0.84026 | 0.84149 | 0.84269 | 0.84385 | 0.84498 | 0.84608 | 0.84715 | 0.8482 | 0.84923 | 0.85023 | 0.85122 | 0.85218 | 0.85313 | 0.85406 | 0.85498 | 0.85588 | 0.85677 | 0.85765 | 0.85852 | 0.85937 | 0.86022 | 0.86106 | 0.86189 | 0.86271 | 0.86353 | 0.86434 | 0.86513 | 0.86593 | 0.86672 | 0.86751 | 0.86829 | 0.86907 | 0.86984 | 0.87061 | 0.87138 | 0.87215 | 0.87292 | 0.87369 | 0.87446 | 0.87523 | 0.876 | 0.87677 | 0.87754 | 0.87832 | 0.8791 | 0.87988 | 0.88067 | 0.88147 | 0.88227 | 0.88308 | 0.88389 | 0.88472 | 0.88555 | 0.8864 | 0.88726 | 0.88813 | 0.88902 | 0.88992 | 0.89085 | 0.8918 | 0.89276 | 0.89376 | 0.89479 | 0.89585 | 0.89695 | 0.8981 | 0.8993 | 0.90056 | 0.90191 | 0.90335 | 0.9049 | 0.9066 | 0.9085 | 0.91068 | 0.91328 | 0.9166 | 0.92157 | 0.92225 | 0.923 | 0.92383 | 0.92477 | 0.92584 | 0.9271 | 0.92864 | 0.93066 | 0.9339 | 1
| 29 | 0 | 0.27575 | 0.31785 | 0.33638 | 0.35549 | 0.36716 | 0.37578 | 0.38263 | 0.3884 | 0.39316 | 0.39749 | 0.40124 | 0.40463 | 0.42782 | 0.44206 | 0.4524 | 0.4607 | 0.4676 | 0.4735 | 0.47872 | 0.48337 | 0.48758 | 0.4914 | 0.49493 | 0.49821 | 0.50126 | 0.50412 | 0.5068 | 0.50935 | 0.51176 | 0.51405 | 0.51622 | 0.51831 | 0.52032 | 0.52225 | 0.52411 | 0.52589 | 0.52762 | 0.52928 | 0.53089 | 0.53246 | 0.53396 | 0.53543 | 0.53685 | 0.53824 | 0.53959 | 0.54091 | 0.54219 | 0.54345 | 0.54467 | 0.54586 | 0.54702 | 0.54816 | 0.54927 | 0.55036 | 0.55142 | 0.55247 | 0.55349 | 0.5545 | 0.55548 | 0.55645 | 0.5574 | 0.55926 | 0.56106 | 0.5628 | 0.56448 | 0.56611 | 0.56769 | 0.56923 | 0.57073 | 0.5722 | 0.57363 | 0.57503 | 0.57638 | 0.57771 | 0.57901 | 0.58027 | 0.58151 | 0.58272 | 0.58391 | 0.58507 | 0.58621 | 0.58733 | 0.58843 | 0.5895 | 0.59056 | 0.59159 | 0.59286 | 0.59411 | 0.59534 | 0.59654 | 0.59772 | 0.59887 | 0.6 | 0.60112 | 0.60221 | 0.60329 | 0.60435 | 0.60539 | 0.60641 | 0.60742 | 0.6084 | 0.60938 | 0.61034 | 0.61129 | 0.61223 | 0.61315 | 0.61496 | 0.61671 | 0.61843 | 0.6201 | 0.62172 | 0.62331 | 0.62487 | 0.62639 | 0.62788 | 0.62934 | 0.63218 | 0.63491 | 0.63755 | 0.64009 | 0.64256 | 0.64495 | 0.64727 | 0.64953 | 0.65174 | 0.65389 | 0.65598 | 0.65803 | 0.66004 | 0.662 | 0.66393 | 0.66582 | 0.66768 | 0.66951 | 0.67131 | 0.67309 | 0.67484 | 0.67657 | 0.67827 | 0.67996 | 0.68162 | 0.68327 | 0.6849 | 0.68651 | 0.68811 | 0.6897 | 0.69127 | 0.69283 | 0.69439 | 0.69593 | 0.69747 | 0.699 | 0.70052 | 0.70204 | 0.70356 | 0.70507 | 0.70658 | 0.70809 | 0.7096 | 0.71111 | 0.71263 | 0.71414 | 0.71567 | 0.71721 | 0.71874 | 0.72029 | 0.72184 | 0.72341 | 0.72499 | 0.72659 | 0.72821 | 0.72985 | 0.7315 | 0.73319 | 0.7349 | 0.73664 | 0.73841 | 0.74023 | 0.74209 | 0.744 | 0.74597 | 0.748 | 0.7501 | 0.75229 | 0.75458 | 0.75698 | 0.75953 | 0.76226 | 0.7652 | 0.76841 | 0.772 | 0.77609 | 0.78097 | 0.78719 | 0.79643 | 0.79771 | 0.79911 | 0.80065 | 0.80237 | 0.80434 | 0.80665 | 0.8095 | 0.81326 | 0.81908 | 1 |  | 29 | 0 | 0.26581 | 0.3043 | 0.32151 | 0.34053 | 0.35163 | 0.35979 | 0.36619 | 0.37163 | 0.37633 | 0.38036 | 0.38402 | 0.38728 | 0.40967 | 0.42358 | 0.43375 | 0.44184 | 0.44854 | 0.45429 | 0.45934 | 0.46387 | 0.46797 | 0.4717 | 0.47517 | 0.47835 | 0.48134 | 0.48417 | 0.48681 | 0.4893 | 0.49167 | 0.49394 | 0.4961 | 0.49815 | 0.50012 | 0.50202 | 0.50385 | 0.50562 | 0.50733 | 0.50898 | 0.51057 | 0.51212 | 0.51361 | 0.51506 | 0.51648 | 0.51786 | 0.5192 | 0.52051 | 0.52178 | 0.52301 | 0.52422 | 0.5254 | 0.52656 | 0.52769 | 0.5288 | 0.52989 | 0.53096 | 0.532 | 0.53304 | 0.53404 | 0.53503 | 0.536 | 0.53695 | 0.53881 | 0.54061 | 0.54235 | 0.54403 | 0.54568 | 0.54728 | 0.54884 | 0.55034 | 0.55181 | 0.55324 | 0.55465 | 0.55602 | 0.55736 | 0.55866 | 0.55994 | 0.56119 | 0.56242 | 0.56362 | 0.5648 | 0.56595 | 0.56709 | 0.56821 | 0.5693 | 0.57038 | 0.57144 | 0.57275 | 0.57403 | 0.57527 | 0.57649 | 0.57769 | 0.57887 | 0.58004 | 0.58117 | 0.5823 | 0.5834 | 0.58449 | 0.58556 | 0.58661 | 0.58765 | 0.58867 | 0.58968 | 0.59067 | 0.59165 | 0.59262 | 0.59357 | 0.59544 | 0.59726 | 0.59904 | 0.60077 | 0.60247 | 0.60413 | 0.60576 | 0.60735 | 0.60891 | 0.61044 | 0.61342 | 0.61629 | 0.61907 | 0.62176 | 0.62437 | 0.62692 | 0.62939 | 0.63181 | 0.63417 | 0.63646 | 0.63872 | 0.64092 | 0.64309 | 0.64521 | 0.64729 | 0.64934 | 0.65136 | 0.65335 | 0.65532 | 0.65725 | 0.65916 | 0.66104 | 0.6629 | 0.66474 | 0.66656 | 0.66837 | 0.67016 | 0.67193 | 0.67369 | 0.67544 | 0.67717 | 0.6789 | 0.68062 | 0.68232 | 0.68403 | 0.68572 | 0.6874 | 0.68909 | 0.69077 | 0.69245 | 0.69413 | 0.69581 | 0.69748 | 0.69917 | 0.70086 | 0.70255 | 0.70424 | 0.70595 | 0.70766 | 0.70938 | 0.71112 | 0.71287 | 0.71463 | 0.71642 | 0.71822 | 0.72004 | 0.72189 | 0.72376 | 0.72567 | 0.72761 | 0.72959 | 0.73161 | 0.73368 | 0.7358 | 0.73799 | 0.74025 | 0.74259 | 0.74502 | 0.74757 | 0.75024 | 0.75306 | 0.75607 | 0.75931 | 0.76285 | 0.76679 | 0.77129 | 0.77661 | 0.78339 | 0.79343 | 0.7948 | 0.7963 | 0.79793 | 0.79978 | 0.80187 | 0.80434 | 0.80736 | 0.81132 | 0.8175 | 1 |  | 29 | 0 | 0.65031 | 0.67876 | 0.69046 | 0.70254 | 0.70986 | 0.71526 | 0.71928 | 0.72254 | 0.72531 | 0.7277 | 0.72992 | 0.73188 | 0.74448 | 0.75207 | 0.75746 | 0.76166 | 0.76517 | 0.76812 | 0.77075 | 0.77302 | 0.77507 | 0.77691 | 0.77865 | 0.78024 | 0.78172 | 0.78309 | 0.78438 | 0.78559 | 0.78674 | 0.78784 | 0.7889 | 0.7899 | 0.79087 | 0.79178 | 0.79266 | 0.7935 | 0.79431 | 0.79509 | 0.79585 | 0.79658 | 0.79729 | 0.79798 | 0.79864 | 0.79929 | 0.79992 | 0.80053 | 0.80113 | 0.80171 | 0.80228 | 0.80282 | 0.80336 | 0.80389 | 0.80441 | 0.80491 | 0.80541 | 0.8059 | 0.80638 | 0.80684 | 0.80731 | 0.80776 | 0.8082 | 0.80906 | 0.8099 | 0.8107 | 0.81148 | 0.81223 | 0.81296 | 0.81367 | 0.81437 | 0.81505 | 0.8157 | 0.81634 | 0.81697 | 0.81757 | 0.81816 | 0.81875 | 0.81931 | 0.81987 | 0.82042 | 0.82095 | 0.82148 | 0.82199 | 0.82249 | 0.82299 | 0.82347 | 0.82395 | 0.82454 | 0.82511 | 0.82567 | 0.82623 | 0.82677 | 0.82729 | 0.82781 | 0.82832 | 0.82882 | 0.82931 | 0.8298 | 0.83027 | 0.83074 | 0.83121 | 0.83166 | 0.83211 | 0.83254 | 0.83298 | 0.83341 | 0.83383 | 0.83467 | 0.83547 | 0.83626 | 0.83703 | 0.83778 | 0.83851 | 0.83923 | 0.83993 | 0.84062 | 0.84129 | 0.8426 | 0.84387 | 0.84509 | 0.84628 | 0.84743 | 0.84854 | 0.84963 | 0.85069 | 0.85172 | 0.85273 | 0.85372 | 0.85468 | 0.85563 | 0.85656 | 0.85747 | 0.85837 | 0.85925 | 0.86012 | 0.86098 | 0.86182 | 0.86265 | 0.86348 | 0.86429 | 0.8651 | 0.86589 | 0.86668 | 0.86747 | 0.86824 | 0.86901 | 0.86978 | 0.87054 | 0.87129 | 0.87205 | 0.8728 | 0.87354 | 0.87429 | 0.87503 | 0.87577 | 0.87651 | 0.87725 | 0.87799 | 0.87873 | 0.87947 | 0.88022 | 0.88096 | 0.88171 | 0.88246 | 0.88322 | 0.88398 | 0.88475 | 0.88552 | 0.8863 | 0.88709 | 0.88788 | 0.88868 | 0.8895 | 0.89033 | 0.89117 | 0.89202 | 0.8929 | 0.89379 | 0.89471 | 0.89564 | 0.8966 | 0.89759 | 0.89861 | 0.89967 | 0.90078 | 0.90194 | 0.90316 | 0.90446 | 0.90585 | 0.90734 | 0.90899 | 0.91082 | 0.91292 | 0.91544 | 0.91865 | 0.92344 | 0.92411 | 0.92484 | 0.92564 | 0.92653 | 0.92756 | 0.92875 | 0.93023 | 0.93222 | 0.93525 | 1
| 30 | 0 | 0.28845 | 0.33033 | 0.3487 | 0.36768 | 0.37933 | 0.38798 | 0.3948 | 0.40042 | 0.40528 | 0.40953 | 0.4132 | 0.4166 | 0.43948 | 0.45362 | 0.46395 | 0.4721 | 0.47889 | 0.48474 | 0.48987 | 0.49446 | 0.49861 | 0.50239 | 0.50586 | 0.50906 | 0.51207 | 0.51488 | 0.51753 | 0.52004 | 0.52241 | 0.52468 | 0.52684 | 0.5289 | 0.53086 | 0.53275 | 0.53458 | 0.53633 | 0.53803 | 0.53966 | 0.54124 | 0.54276 | 0.54424 | 0.54568 | 0.54708 | 0.54845 | 0.54978 | 0.55107 | 0.55232 | 0.55354 | 0.55474 | 0.55591 | 0.55706 | 0.55817 | 0.55926 | 0.56033 | 0.56137 | 0.56241 | 0.56341 | 0.5644 | 0.56537 | 0.56632 | 0.56726 | 0.56909 | 0.57085 | 0.57256 | 0.57421 | 0.57582 | 0.57738 | 0.57889 | 0.58037 | 0.5818 | 0.58319 | 0.58455 | 0.58589 | 0.58719 | 0.58845 | 0.58969 | 0.5909 | 0.59209 | 0.59324 | 0.59439 | 0.59551 | 0.5966 | 0.59768 | 0.59873 | 0.59977 | 0.60079 | 0.60204 | 0.60327 | 0.60447 | 0.60564 | 0.60679 | 0.60792 | 0.60903 | 0.61012 | 0.61119 | 0.61224 | 0.61328 | 0.6143 | 0.6153 | 0.61628 | 0.61725 | 0.61821 | 0.61915 | 0.62008 | 0.62099 | 0.62189 | 0.62366 | 0.62538 | 0.62705 | 0.62869 | 0.63028 | 0.63184 | 0.63337 | 0.63485 | 0.63631 | 0.63774 | 0.64052 | 0.64319 | 0.64577 | 0.64825 | 0.65067 | 0.653 | 0.65528 | 0.65749 | 0.65964 | 0.66174 | 0.66379 | 0.66579 | 0.66775 | 0.66968 | 0.67157 | 0.67342 | 0.67524 | 0.67703 | 0.67879 | 0.68053 | 0.68224 | 0.68393 | 0.68559 | 0.68724 | 0.68886 | 0.69047 | 0.69207 | 0.69365 | 0.69521 | 0.69676 | 0.6983 | 0.69982 | 0.70134 | 0.70285 | 0.70436 | 0.70585 | 0.70734 | 0.70882 | 0.71031 | 0.71179 | 0.71326 | 0.71474 | 0.71622 | 0.7177 | 0.71918 | 0.72066 | 0.72215 | 0.72365 | 0.72515 | 0.72666 | 0.72819 | 0.72972 | 0.73127 | 0.73283 | 0.73441 | 0.73601 | 0.73762 | 0.73927 | 0.74094 | 0.74264 | 0.74438 | 0.74615 | 0.74797 | 0.74983 | 0.75175 | 0.75373 | 0.75579 | 0.75792 | 0.76016 | 0.76251 | 0.76501 | 0.76766 | 0.77054 | 0.77368 | 0.77718 | 0.78118 | 0.78595 | 0.79201 | 0.80105 | 0.80229 | 0.80366 | 0.80515 | 0.80683 | 0.80876 | 0.81101 | 0.81377 | 0.81744 | 0.82316 | 1 |  | 30 | 0 | 0.27863 | 0.31675 | 0.33376 | 0.35264 | 0.36389 | 0.37204 | 0.37859 | 0.38381 | 0.3884 | 0.39236 | 0.396 | 0.39926 | 0.4216 | 0.43544 | 0.44547 | 0.45343 | 0.46007 | 0.46577 | 0.47078 | 0.47525 | 0.47932 | 0.48302 | 0.48641 | 0.48956 | 0.49251 | 0.49528 | 0.49788 | 0.50034 | 0.50266 | 0.50488 | 0.50701 | 0.50905 | 0.511 | 0.51287 | 0.51467 | 0.51641 | 0.51807 | 0.51969 | 0.52125 | 0.52276 | 0.52424 | 0.52568 | 0.52706 | 0.52841 | 0.52973 | 0.53101 | 0.53227 | 0.5335 | 0.5347 | 0.53586 | 0.53701 | 0.53813 | 0.53921 | 0.54028 | 0.54132 | 0.54235 | 0.54336 | 0.54434 | 0.54532 | 0.54627 | 0.54722 | 0.54904 | 0.55081 | 0.55252 | 0.55418 | 0.5558 | 0.55737 | 0.5589 | 0.56039 | 0.56182 | 0.56323 | 0.56461 | 0.56595 | 0.56727 | 0.56854 | 0.5698 | 0.57103 | 0.57223 | 0.5734 | 0.57456 | 0.5757 | 0.57681 | 0.5779 | 0.57898 | 0.58003 | 0.58108 | 0.58236 | 0.58361 | 0.58483 | 0.58603 | 0.58722 | 0.58838 | 0.58951 | 0.59063 | 0.59173 | 0.59282 | 0.59388 | 0.59493 | 0.59597 | 0.59699 | 0.59799 | 0.59898 | 0.59995 | 0.60091 | 0.60185 | 0.60279 | 0.60461 | 0.60639 | 0.60813 | 0.60983 | 0.6115 | 0.61312 | 0.61471 | 0.61627 | 0.6178 | 0.6193 | 0.62221 | 0.62502 | 0.62774 | 0.63038 | 0.63294 | 0.63543 | 0.63785 | 0.64021 | 0.64251 | 0.64476 | 0.64697 | 0.64913 | 0.65125 | 0.65333 | 0.65536 | 0.65737 | 0.65934 | 0.66128 | 0.66319 | 0.66508 | 0.66695 | 0.66879 | 0.67061 | 0.6724 | 0.67418 | 0.67595 | 0.6777 | 0.67943 | 0.68115 | 0.68286 | 0.68456 | 0.68624 | 0.68792 | 0.68959 | 0.69125 | 0.6929 | 0.69455 | 0.6962 | 0.69784 | 0.69948 | 0.70112 | 0.70276 | 0.7044 | 0.70604 | 0.70769 | 0.70933 | 0.71099 | 0.71266 | 0.71433 | 0.71601 | 0.71771 | 0.71942 | 0.72114 | 0.72287 | 0.72463 | 0.72641 | 0.72822 | 0.73005 | 0.73191 | 0.7338 | 0.73573 | 0.73771 | 0.73973 | 0.74181 | 0.74394 | 0.74615 | 0.74843 | 0.7508 | 0.75328 | 0.75589 | 0.75865 | 0.7616 | 0.76476 | 0.76821 | 0.77206 | 0.77645 | 0.78165 | 0.78828 | 0.79805 | 0.79939 | 0.80085 | 0.80246 | 0.80426 | 0.80632 | 0.80872 | 0.81166 | 0.81552 | 0.82155 | 1 |  | 30 | 0 | 0.66245 | 0.68961 | 0.70171 | 0.71337 | 0.72002 | 0.72521 | 0.72891 | 0.73191 | 0.73451 | 0.73677 | 0.73883 | 0.7406 | 0.75279 | 0.75996 | 0.76515 | 0.76924 | 0.77264 | 0.7755 | 0.77801 | 0.78023 | 0.78224 | 0.78404 | 0.78571 | 0.78722 | 0.78866 | 0.78998 | 0.79124 | 0.79239 | 0.79349 | 0.79454 | 0.79555 | 0.7965 | 0.79741 | 0.7983 | 0.79914 | 0.79994 | 0.80074 | 0.80149 | 0.80222 | 0.80293 | 0.80361 | 0.80428 | 0.80492 | 0.80555 | 0.80615 | 0.80674 | 0.80731 | 0.80788 | 0.80843 | 0.80896 | 0.80949 | 0.81 | 0.8105 | 0.81098 | 0.81146 | 0.81193 | 0.81239 | 0.81284 | 0.81328 | 0.81371 | 0.81414 | 0.81496 | 0.81575 | 0.81653 | 0.81728 | 0.81801 | 0.8187 | 0.81938 | 0.82005 | 0.82069 | 0.82133 | 0.82194 | 0.82255 | 0.82313 | 0.82371 | 0.82427 | 0.82482 | 0.82536 | 0.82588 | 0.8264 | 0.8269 | 0.82739 | 0.82788 | 0.82835 | 0.82882 | 0.82928 | 0.82985 | 0.83039 | 0.83094 | 0.83147 | 0.83199 | 0.8325 | 0.833 | 0.83349 | 0.83398 | 0.83445 | 0.83492 | 0.83538 | 0.83583 | 0.83628 | 0.83671 | 0.83714 | 0.83757 | 0.83799 | 0.8384 | 0.83881 | 0.8396 | 0.84038 | 0.84114 | 0.84188 | 0.84261 | 0.84331 | 0.844 | 0.84467 | 0.84533 | 0.84598 | 0.84725 | 0.84846 | 0.84965 | 0.85078 | 0.85189 | 0.85296 | 0.854 | 0.85502 | 0.85602 | 0.85699 | 0.85794 | 0.85887 | 0.85978 | 0.86067 | 0.86155 | 0.86242 | 0.86327 | 0.86411 | 0.86493 | 0.86575 | 0.86655 | 0.86735 | 0.86813 | 0.86891 | 0.86968 | 0.87044 | 0.87119 | 0.87194 | 0.87268 | 0.87342 | 0.87416 | 0.87489 | 0.87561 | 0.87634 | 0.87706 | 0.87778 | 0.87849 | 0.87921 | 0.87992 | 0.88063 | 0.88135 | 0.88206 | 0.88277 | 0.88349 | 0.88421 | 0.88493 | 0.88566 | 0.88639 | 0.88712 | 0.88786 | 0.88861 | 0.88936 | 0.89011 | 0.89088 | 0.89166 | 0.89244 | 0.89324 | 0.89405 | 0.89488 | 0.89572 | 0.89658 | 0.89746 | 0.89836 | 0.89929 | 0.90024 | 0.90123 | 0.90226 | 0.90334 | 0.90446 | 0.90564 | 0.90689 | 0.90822 | 0.90967 | 0.91125 | 0.91303 | 0.91506 | 0.91749 | 0.9206 | 0.92525 | 0.92589 | 0.92659 | 0.92736 | 0.92823 | 0.9292 | 0.93038 | 0.93181 | 0.93371 | 0.93669 | 1
| 31 | 0 | 0.30002 | 0.34223 | 0.36064 | 0.37946 | 0.39091 | 0.39953 | 0.40636 | 0.41196 | 0.41682 | 0.42099 | 0.42472 | 0.4281 | 0.45084 | 0.46482 | 0.475 | 0.48302 | 0.48972 | 0.49549 | 0.50056 | 0.50505 | 0.50912 | 0.51283 | 0.51625 | 0.51941 | 0.5224 | 0.52519 | 0.5278 | 0.53025 | 0.53259 | 0.5348 | 0.53692 | 0.53894 | 0.54089 | 0.54275 | 0.54454 | 0.54627 | 0.54792 | 0.54953 | 0.55108 | 0.55259 | 0.55405 | 0.55546 | 0.55684 | 0.55817 | 0.55948 | 0.56074 | 0.56198 | 0.56318 | 0.56435 | 0.5655 | 0.56663 | 0.56773 | 0.56881 | 0.56986 | 0.57089 | 0.57191 | 0.5729 | 0.57387 | 0.57482 | 0.57575 | 0.57668 | 0.57847 | 0.5802 | 0.58187 | 0.58349 | 0.58506 | 0.58659 | 0.58808 | 0.58951 | 0.59092 | 0.59229 | 0.59362 | 0.59493 | 0.5962 | 0.59745 | 0.59866 | 0.59985 | 0.60101 | 0.60215 | 0.60326 | 0.60436 | 0.60543 | 0.60648 | 0.60752 | 0.60853 | 0.60953 | 0.61075 | 0.61195 | 0.61312 | 0.61427 | 0.6154 | 0.61651 | 0.6176 | 0.61867 | 0.61972 | 0.62075 | 0.62175 | 0.62276 | 0.62374 | 0.6247 | 0.62565 | 0.62658 | 0.6275 | 0.62841 | 0.62931 | 0.63019 | 0.63193 | 0.63361 | 0.63524 | 0.63684 | 0.63841 | 0.63994 | 0.64143 | 0.64289 | 0.64432 | 0.64572 | 0.64842 | 0.65104 | 0.65356 | 0.656 | 0.65836 | 0.66064 | 0.66286 | 0.66503 | 0.66714 | 0.66919 | 0.6712 | 0.67316 | 0.67508 | 0.67696 | 0.67881 | 0.68062 | 0.6824 | 0.68416 | 0.68588 | 0.68758 | 0.68926 | 0.69091 | 0.69253 | 0.69414 | 0.69573 | 0.69731 | 0.69886 | 0.70041 | 0.70194 | 0.70345 | 0.70496 | 0.70645 | 0.70794 | 0.70941 | 0.71088 | 0.71235 | 0.71381 | 0.71526 | 0.71671 | 0.71815 | 0.7196 | 0.72104 | 0.72249 | 0.72393 | 0.72538 | 0.72683 | 0.72829 | 0.72975 | 0.73122 | 0.7327 | 0.73419 | 0.73569 | 0.7372 | 0.73873 | 0.74028 | 0.74184 | 0.74342 | 0.74503 | 0.74667 | 0.74833 | 0.75002 | 0.75176 | 0.75353 | 0.75536 | 0.75723 | 0.75917 | 0.76118 | 0.76327 | 0.76545 | 0.76775 | 0.77019 | 0.7728 | 0.7756 | 0.77867 | 0.78209 | 0.786 | 0.79065 | 0.79659 | 0.80541 | 0.80663 | 0.80796 | 0.80943 | 0.81107 | 0.81296 | 0.81515 | 0.81787 | 0.82143 | 0.82704 | 1 |  | 31 | 0 | 0.29053 | 0.32813 | 0.34616 | 0.36461 | 0.37583 | 0.38395 | 0.39024 | 0.39553 | 0.40003 | 0.40413 | 0.40776 | 0.41102 | 0.4331 | 0.44673 | 0.45664 | 0.46455 | 0.47112 | 0.47674 | 0.48174 | 0.48615 | 0.49014 | 0.49381 | 0.49718 | 0.50028 | 0.50318 | 0.50591 | 0.50847 | 0.5109 | 0.51319 | 0.51538 | 0.51748 | 0.51948 | 0.52138 | 0.52324 | 0.52499 | 0.52671 | 0.52836 | 0.52995 | 0.53149 | 0.53298 | 0.53443 | 0.53584 | 0.53721 | 0.53853 | 0.53983 | 0.54109 | 0.54231 | 0.54352 | 0.54469 | 0.54584 | 0.54696 | 0.54805 | 0.54913 | 0.55019 | 0.55122 | 0.55223 | 0.55322 | 0.55419 | 0.55514 | 0.55609 | 0.557 | 0.5588 | 0.56054 | 0.56222 | 0.56385 | 0.56543 | 0.56697 | 0.56846 | 0.56992 | 0.57134 | 0.57272 | 0.57407 | 0.57538 | 0.57667 | 0.57793 | 0.57915 | 0.58036 | 0.58155 | 0.5827 | 0.58384 | 0.58496 | 0.58605 | 0.58713 | 0.58819 | 0.58922 | 0.59025 | 0.5915 | 0.59273 | 0.59393 | 0.5951 | 0.59627 | 0.5974 | 0.59853 | 0.59962 | 0.6007 | 0.60176 | 0.6028 | 0.60383 | 0.60485 | 0.60584 | 0.60682 | 0.60779 | 0.60874 | 0.60968 | 0.61061 | 0.61152 | 0.61332 | 0.61507 | 0.61677 | 0.61844 | 0.62006 | 0.62166 | 0.62322 | 0.62475 | 0.62624 | 0.62771 | 0.63057 | 0.63332 | 0.63598 | 0.63857 | 0.64107 | 0.6435 | 0.64588 | 0.64819 | 0.65045 | 0.65265 | 0.6548 | 0.65692 | 0.65899 | 0.66102 | 0.66302 | 0.66498 | 0.66691 | 0.6688 | 0.67068 | 0.67252 | 0.67434 | 0.67614 | 0.67793 | 0.67969 | 0.68143 | 0.68316 | 0.68486 | 0.68656 | 0.68824 | 0.6899 | 0.69156 | 0.69321 | 0.69485 | 0.69648 | 0.69811 | 0.69972 | 0.70133 | 0.70294 | 0.70454 | 0.70615 | 0.70775 | 0.70935 | 0.71095 | 0.71256 | 0.71417 | 0.71578 | 0.71739 | 0.71902 | 0.72065 | 0.7223 | 0.72395 | 0.72562 | 0.7273 | 0.729 | 0.73072 | 0.73245 | 0.73421 | 0.736 | 0.73782 | 0.73968 | 0.74156 | 0.74349 | 0.74547 | 0.7475 | 0.74959 | 0.75174 | 0.75396 | 0.75628 | 0.75871 | 0.76126 | 0.76395 | 0.76682 | 0.76991 | 0.77328 | 0.77704 | 0.78132 | 0.7864 | 0.79287 | 0.80242 | 0.80372 | 0.80514 | 0.80671 | 0.80847 | 0.81048 | 0.81284 | 0.81572 | 0.81951 | 0.82538 | 1 |  | 31 | 0 | 0.67218 | 0.69958 | 0.71101 | 0.72248 | 0.72893 | 0.73375 | 0.73736 | 0.74036 | 0.74286 | 0.74511 | 0.74713 | 0.74896 | 0.76072 | 0.76771 | 0.77266 | 0.77656 | 0.77978 | 0.78256 | 0.78494 | 0.78706 | 0.78895 | 0.79069 | 0.79229 | 0.79376 | 0.79512 | 0.79641 | 0.7976 | 0.79873 | 0.79981 | 0.80083 | 0.80179 | 0.80272 | 0.8036 | 0.80445 | 0.80526 | 0.80604 | 0.8068 | 0.80752 | 0.80823 | 0.8089 | 0.80956 | 0.8102 | 0.81082 | 0.81142 | 0.812 | 0.81258 | 0.81314 | 0.81368 | 0.8142 | 0.81471 | 0.81521 | 0.8157 | 0.81618 | 0.81665 | 0.81711 | 0.81756 | 0.818 | 0.81843 | 0.81885 | 0.81927 | 0.81968 | 0.82048 | 0.82125 | 0.82199 | 0.8227 | 0.8234 | 0.82408 | 0.82474 | 0.82538 | 0.826 | 0.82661 | 0.8272 | 0.82778 | 0.82834 | 0.8289 | 0.82944 | 0.82996 | 0.83048 | 0.83099 | 0.83148 | 0.83197 | 0.83245 | 0.83292 | 0.83337 | 0.83382 | 0.83427 | 0.83481 | 0.83534 | 0.83586 | 0.83637 | 0.83688 | 0.83737 | 0.83785 | 0.83832 | 0.83879 | 0.83925 | 0.83969 | 0.84014 | 0.84057 | 0.841 | 0.84142 | 0.84184 | 0.84225 | 0.84265 | 0.84305 | 0.84344 | 0.84421 | 0.84496 | 0.8457 | 0.84641 | 0.84711 | 0.84779 | 0.84846 | 0.84911 | 0.84975 | 0.85038 | 0.8516 | 0.85276 | 0.8539 | 0.85499 | 0.85605 | 0.85709 | 0.8581 | 0.85908 | 0.86004 | 0.86097 | 0.86189 | 0.86279 | 0.86367 | 0.86453 | 0.86538 | 0.86621 | 0.86703 | 0.86783 | 0.86863 | 0.86941 | 0.87019 | 0.87096 | 0.87171 | 0.87247 | 0.87321 | 0.87394 | 0.87467 | 0.87539 | 0.87611 | 0.87682 | 0.87753 | 0.87823 | 0.87893 | 0.87963 | 0.88032 | 0.88101 | 0.8817 | 0.88239 | 0.88308 | 0.88377 | 0.88446 | 0.88515 | 0.88585 | 0.88654 | 0.88723 | 0.88793 | 0.88863 | 0.88934 | 0.89004 | 0.89076 | 0.89147 | 0.8922 | 0.89293 | 0.89367 | 0.89442 | 0.89519 | 0.89596 | 0.89674 | 0.89754 | 0.89836 | 0.89919 | 0.90004 | 0.90091 | 0.9018 | 0.90273 | 0.90368 | 0.90467 | 0.90571 | 0.90679 | 0.90793 | 0.90914 | 0.91044 | 0.91185 | 0.91338 | 0.9151 | 0.91706 | 0.91941 | 0.92242 | 0.92691 | 0.92753 | 0.9282 | 0.92896 | 0.9298 | 0.93075 | 0.93188 | 0.93326 | 0.93513 | 0.93801 | 1
| 32 | 0 | 0.31221 | 0.35351 | 0.37184 | 0.39109 | 0.4027 | 0.41115 | 0.41781 | 0.42341 | 0.42806 | 0.43214 | 0.4358 | 0.43912 | 0.46169 | 0.47552 | 0.4855 | 0.49346 | 0.50007 | 0.50575 | 0.51075 | 0.51518 | 0.51921 | 0.52287 | 0.52625 | 0.52939 | 0.53229 | 0.53502 | 0.53759 | 0.54002 | 0.54232 | 0.54451 | 0.54659 | 0.54857 | 0.55047 | 0.55231 | 0.55406 | 0.55575 | 0.55738 | 0.55895 | 0.56049 | 0.56196 | 0.56339 | 0.56479 | 0.56614 | 0.56746 | 0.56874 | 0.56998 | 0.57119 | 0.57238 | 0.57354 | 0.57467 | 0.57578 | 0.57685 | 0.57791 | 0.57894 | 0.57996 | 0.58094 | 0.58192 | 0.58287 | 0.5838 | 0.58471 | 0.58561 | 0.58737 | 0.58908 | 0.59072 | 0.59231 | 0.59385 | 0.59535 | 0.59681 | 0.59822 | 0.5996 | 0.60095 | 0.60225 | 0.60352 | 0.60477 | 0.60599 | 0.60718 | 0.60834 | 0.60948 | 0.6106 | 0.6117 | 0.61277 | 0.61382 | 0.61485 | 0.61587 | 0.61687 | 0.61785 | 0.61905 | 0.62023 | 0.62138 | 0.62251 | 0.62361 | 0.62469 | 0.62576 | 0.6268 | 0.62783 | 0.62885 | 0.62984 | 0.63082 | 0.63178 | 0.63272 | 0.63365 | 0.63457 | 0.63547 | 0.63636 | 0.63724 | 0.63811 | 0.6398 | 0.64145 | 0.64306 | 0.64462 | 0.64615 | 0.64764 | 0.6491 | 0.65053 | 0.65193 | 0.65329 | 0.65595 | 0.65851 | 0.66098 | 0.66336 | 0.66567 | 0.66791 | 0.67008 | 0.6722 | 0.67426 | 0.67627 | 0.67825 | 0.68017 | 0.68205 | 0.68389 | 0.6857 | 0.68747 | 0.68922 | 0.69093 | 0.69261 | 0.69427 | 0.69591 | 0.69753 | 0.69912 | 0.7007 | 0.70226 | 0.7038 | 0.70532 | 0.70683 | 0.70833 | 0.70981 | 0.71129 | 0.71275 | 0.7142 | 0.71565 | 0.71708 | 0.71852 | 0.71994 | 0.72137 | 0.72278 | 0.7242 | 0.72561 | 0.72703 | 0.72844 | 0.72986 | 0.73127 | 0.73269 | 0.73412 | 0.73555 | 0.73699 | 0.73844 | 0.73989 | 0.74136 | 0.74284 | 0.74433 | 0.74584 | 0.74737 | 0.74892 | 0.75049 | 0.75209 | 0.75372 | 0.75537 | 0.75707 | 0.7588 | 0.76058 | 0.76242 | 0.76432 | 0.76629 | 0.76833 | 0.77048 | 0.77273 | 0.77511 | 0.77765 | 0.7804 | 0.7834 | 0.78674 | 0.79056 | 0.79511 | 0.80092 | 0.80955 | 0.81074 | 0.81204 | 0.81347 | 0.81507 | 0.8169 | 0.81904 | 0.8217 | 0.82523 | 0.83067 | 1 |  | 32 | 0 | 0.30229 | 0.34032 | 0.35795 | 0.37613 | 0.38704 | 0.39499 | 0.4014 | 0.40676 | 0.4113 | 0.41536 | 0.419 | 0.42222 | 0.4442 | 0.45761 | 0.46747 | 0.47526 | 0.48171 | 0.48728 | 0.49217 | 0.49652 | 0.50047 | 0.50405 | 0.5074 | 0.51047 | 0.51334 | 0.51604 | 0.51856 | 0.52097 | 0.52323 | 0.52538 | 0.52744 | 0.52942 | 0.53132 | 0.53312 | 0.53486 | 0.53654 | 0.53817 | 0.53973 | 0.54124 | 0.54272 | 0.54415 | 0.54553 | 0.54686 | 0.54817 | 0.54944 | 0.55068 | 0.55189 | 0.55308 | 0.55423 | 0.55536 | 0.55645 | 0.55754 | 0.55859 | 0.55963 | 0.56065 | 0.56164 | 0.56262 | 0.56357 | 0.56451 | 0.56542 | 0.56633 | 0.5681 | 0.5698 | 0.57145 | 0.57305 | 0.5746 | 0.57611 | 0.57758 | 0.57901 | 0.5804 | 0.58176 | 0.58308 | 0.58438 | 0.58564 | 0.58688 | 0.58809 | 0.58928 | 0.59045 | 0.59158 | 0.5927 | 0.59379 | 0.59487 | 0.59592 | 0.59696 | 0.59798 | 0.59898 | 0.60021 | 0.60141 | 0.60259 | 0.60375 | 0.60489 | 0.60601 | 0.6071 | 0.60818 | 0.60924 | 0.61028 | 0.6113 | 0.61231 | 0.61331 | 0.61429 | 0.61525 | 0.6162 | 0.61713 | 0.61806 | 0.61897 | 0.61986 | 0.62162 | 0.62334 | 0.62501 | 0.62664 | 0.62824 | 0.6298 | 0.63132 | 0.63281 | 0.63428 | 0.63572 | 0.63851 | 0.64122 | 0.64382 | 0.64635 | 0.64881 | 0.6512 | 0.65352 | 0.65579 | 0.658 | 0.66015 | 0.66226 | 0.66433 | 0.66635 | 0.66834 | 0.67029 | 0.6722 | 0.67409 | 0.67595 | 0.67778 | 0.67959 | 0.68138 | 0.68314 | 0.68488 | 0.6866 | 0.6883 | 0.68998 | 0.69165 | 0.69331 | 0.69495 | 0.69658 | 0.6982 | 0.69982 | 0.70142 | 0.70301 | 0.7046 | 0.70618 | 0.70776 | 0.70933 | 0.7109 | 0.71247 | 0.71403 | 0.7156 | 0.71716 | 0.71873 | 0.72031 | 0.72188 | 0.72347 | 0.72505 | 0.72665 | 0.72826 | 0.72988 | 0.73151 | 0.73315 | 0.73481 | 0.73649 | 0.73819 | 0.73991 | 0.74166 | 0.74344 | 0.74524 | 0.74709 | 0.74897 | 0.7509 | 0.75289 | 0.75493 | 0.75703 | 0.75921 | 0.76148 | 0.76385 | 0.76633 | 0.76896 | 0.77178 | 0.77479 | 0.7781 | 0.78176 | 0.78596 | 0.79093 | 0.79724 | 0.80657 | 0.80785 | 0.80924 | 0.81079 | 0.81251 | 0.81446 | 0.81675 | 0.81956 | 0.82331 | 0.829 | 1 |  | 32 | 0 | 0.68372 | 0.7096 | 0.72038 | 0.73123 | 0.73741 | 0.74201 | 0.74554 | 0.74847 | 0.75097 | 0.75318 | 0.75498 | 0.75666 | 0.76788 | 0.77459 | 0.77946 | 0.78326 | 0.78636 | 0.78903 | 0.79134 | 0.79339 | 0.79522 | 0.7969 | 0.79845 | 0.79986 | 0.80118 | 0.80242 | 0.80358 | 0.80467 | 0.80571 | 0.80669 | 0.80762 | 0.80852 | 0.80937 | 0.81019 | 0.81098 | 0.81173 | 0.81246 | 0.81315 | 0.81383 | 0.81449 | 0.81512 | 0.81574 | 0.81633 | 0.81691 | 0.81747 | 0.81803 | 0.81856 | 0.81909 | 0.81959 | 0.82009 | 0.82057 | 0.82105 | 0.82151 | 0.82196 | 0.82241 | 0.82285 | 0.82327 | 0.8237 | 0.8241 | 0.8245 | 0.82489 | 0.82566 | 0.8264 | 0.82711 | 0.82781 | 0.82849 | 0.82914 | 0.82977 | 0.83039 | 0.83099 | 0.83157 | 0.83214 | 0.83271 | 0.83325 | 0.83378 | 0.8343 | 0.83481 | 0.83531 | 0.8358 | 0.83629 | 0.83676 | 0.83722 | 0.83767 | 0.83811 | 0.83855 | 0.83897 | 0.8395 | 0.84001 | 0.84051 | 0.841 | 0.84148 | 0.84196 | 0.84242 | 0.84288 | 0.84333 | 0.84377 | 0.84421 | 0.84463 | 0.84506 | 0.84547 | 0.84587 | 0.84627 | 0.84667 | 0.84706 | 0.84745 | 0.84783 | 0.84857 | 0.84929 | 0.84999 | 0.85068 | 0.85135 | 0.85201 | 0.85266 | 0.85329 | 0.85391 | 0.85451 | 0.85569 | 0.85682 | 0.85792 | 0.85898 | 0.86 | 0.86101 | 0.86198 | 0.86292 | 0.86385 | 0.86476 | 0.86564 | 0.8665 | 0.86735 | 0.86818 | 0.869 | 0.86981 | 0.8706 | 0.87138 | 0.87215 | 0.8729 | 0.87365 | 0.87439 | 0.87512 | 0.87585 | 0.87656 | 0.87727 | 0.87797 | 0.87867 | 0.87937 | 0.88006 | 0.88074 | 0.88142 | 0.8821 | 0.88277 | 0.88344 | 0.88411 | 0.88478 | 0.88545 | 0.88611 | 0.88677 | 0.88744 | 0.8881 | 0.88877 | 0.88944 | 0.89011 | 0.89079 | 0.89147 | 0.89215 | 0.89283 | 0.89352 | 0.89422 | 0.89492 | 0.89562 | 0.89634 | 0.89706 | 0.8978 | 0.89855 | 0.8993 | 0.90007 | 0.90086 | 0.90166 | 0.90249 | 0.90333 | 0.90419 | 0.90509 | 0.90601 | 0.90697 | 0.90797 | 0.90902 | 0.91012 | 0.9113 | 0.91256 | 0.91391 | 0.91539 | 0.91705 | 0.91897 | 0.92124 | 0.92416 | 0.92851 | 0.92911 | 0.92976 | 0.93048 | 0.93129 | 0.93223 | 0.93333 | 0.93467 | 0.93648 | 0.9393 | 1
| 33 | 0 | 0.3228 | 0.36422 | 0.38314 | 0.40206 | 0.41368 | 0.42208 | 0.4286 | 0.43404 | 0.43874 | 0.44275 | 0.44641 | 0.44979 | 0.47208 | 0.48573 | 0.49563 | 0.50347 | 0.50999 | 0.51558 | 0.52048 | 0.52487 | 0.52882 | 0.53241 | 0.53574 | 0.53884 | 0.5417 | 0.54439 | 0.54692 | 0.5493 | 0.55156 | 0.55372 | 0.55577 | 0.55773 | 0.55961 | 0.56141 | 0.56313 | 0.56479 | 0.5664 | 0.56796 | 0.56945 | 0.57091 | 0.57233 | 0.5737 | 0.57504 | 0.57633 | 0.57759 | 0.57881 | 0.58 | 0.58115 | 0.58228 | 0.58339 | 0.58447 | 0.58553 | 0.58657 | 0.58758 | 0.58858 | 0.58956 | 0.59051 | 0.59144 | 0.59236 | 0.59326 | 0.59414 | 0.59587 | 0.59754 | 0.59916 | 0.60072 | 0.60224 | 0.60371 | 0.60514 | 0.60653 | 0.60787 | 0.60919 | 0.61048 | 0.61174 | 0.61296 | 0.61415 | 0.61532 | 0.61647 | 0.61758 | 0.61867 | 0.61975 | 0.6208 | 0.62183 | 0.62284 | 0.62383 | 0.62481 | 0.62577 | 0.62695 | 0.6281 | 0.62923 | 0.63034 | 0.63143 | 0.63249 | 0.63353 | 0.63456 | 0.63557 | 0.63655 | 0.63753 | 0.63848 | 0.63942 | 0.64036 | 0.64128 | 0.64218 | 0.64306 | 0.64393 | 0.64479 | 0.64564 | 0.64729 | 0.64891 | 0.65048 | 0.65201 | 0.65351 | 0.65498 | 0.65641 | 0.65781 | 0.65918 | 0.66052 | 0.66312 | 0.66563 | 0.66804 | 0.67037 | 0.67263 | 0.67483 | 0.67696 | 0.67904 | 0.68106 | 0.68303 | 0.68496 | 0.68684 | 0.68868 | 0.69048 | 0.69225 | 0.69399 | 0.69569 | 0.69737 | 0.69902 | 0.70065 | 0.70226 | 0.70384 | 0.7054 | 0.70694 | 0.70846 | 0.70997 | 0.71146 | 0.71294 | 0.7144 | 0.71586 | 0.7173 | 0.71873 | 0.72016 | 0.72157 | 0.72298 | 0.72439 | 0.72578 | 0.72717 | 0.72856 | 0.72994 | 0.73133 | 0.73271 | 0.7341 | 0.73548 | 0.73687 | 0.73826 | 0.73966 | 0.74106 | 0.74247 | 0.74389 | 0.74531 | 0.74674 | 0.74819 | 0.74965 | 0.75113 | 0.75263 | 0.75414 | 0.75569 | 0.75725 | 0.75884 | 0.76046 | 0.76212 | 0.76382 | 0.76557 | 0.76737 | 0.76922 | 0.77115 | 0.77315 | 0.77524 | 0.77745 | 0.77977 | 0.78226 | 0.78495 | 0.78788 | 0.79116 | 0.7949 | 0.79935 | 0.80502 | 0.81345 | 0.81462 | 0.81588 | 0.81728 | 0.81886 | 0.82065 | 0.82277 | 0.82536 | 0.82879 | 0.83409 | 1 |  | 33 | 0 | 0.31312 | 0.35128 | 0.36894 | 0.38715 | 0.39805 | 0.40617 | 0.41244 | 0.4177 | 0.42228 | 0.42623 | 0.42977 | 0.43292 | 0.45465 | 0.46802 | 0.47781 | 0.48549 | 0.49188 | 0.49739 | 0.50221 | 0.50652 | 0.51039 | 0.51392 | 0.5172 | 0.52022 | 0.52306 | 0.52572 | 0.52822 | 0.53059 | 0.53282 | 0.53495 | 0.53698 | 0.53892 | 0.54077 | 0.54256 | 0.54428 | 0.54592 | 0.54751 | 0.54905 | 0.55054 | 0.55199 | 0.55338 | 0.55475 | 0.55607 | 0.55737 | 0.55862 | 0.55985 | 0.56104 | 0.56221 | 0.56334 | 0.56445 | 0.56554 | 0.5666 | 0.56764 | 0.56866 | 0.56966 | 0.57064 | 0.57159 | 0.57253 | 0.57345 | 0.57435 | 0.57524 | 0.57697 | 0.57865 | 0.58027 | 0.58184 | 0.58337 | 0.58485 | 0.58629 | 0.5877 | 0.58907 | 0.5904 | 0.59171 | 0.59298 | 0.59423 | 0.59544 | 0.59663 | 0.59779 | 0.59893 | 0.60004 | 0.60113 | 0.6022 | 0.60326 | 0.6043 | 0.60533 | 0.60633 | 0.60731 | 0.60852 | 0.6097 | 0.61086 | 0.612 | 0.61311 | 0.6142 | 0.61528 | 0.61634 | 0.61738 | 0.61841 | 0.61941 | 0.6204 | 0.62137 | 0.62233 | 0.62328 | 0.62421 | 0.62512 | 0.62603 | 0.62692 | 0.6278 | 0.62953 | 0.63121 | 0.63285 | 0.63445 | 0.63601 | 0.63753 | 0.63903 | 0.6405 | 0.64194 | 0.64335 | 0.64608 | 0.64873 | 0.65129 | 0.65377 | 0.65617 | 0.65851 | 0.66078 | 0.663 | 0.66516 | 0.66727 | 0.66934 | 0.67136 | 0.67335 | 0.67529 | 0.6772 | 0.67908 | 0.68093 | 0.68275 | 0.68454 | 0.68631 | 0.68805 | 0.68978 | 0.69148 | 0.69317 | 0.69483 | 0.69648 | 0.69812 | 0.69974 | 0.70135 | 0.70294 | 0.70453 | 0.70611 | 0.70767 | 0.70923 | 0.71079 | 0.71234 | 0.71388 | 0.71541 | 0.71695 | 0.71848 | 0.72001 | 0.72154 | 0.72308 | 0.72461 | 0.72615 | 0.72769 | 0.72924 | 0.7308 | 0.73236 | 0.73393 | 0.73551 | 0.7371 | 0.73871 | 0.74033 | 0.74197 | 0.74363 | 0.74531 | 0.74702 | 0.74876 | 0.75053 | 0.75234 | 0.75418 | 0.75607 | 0.75801 | 0.76 | 0.76206 | 0.7642 | 0.76641 | 0.76873 | 0.77117 | 0.77374 | 0.77648 | 0.77944 | 0.78266 | 0.78625 | 0.79036 | 0.79522 | 0.8014 | 0.81051 | 0.81176 | 0.81312 | 0.8146 | 0.81627 | 0.8182 | 0.82047 | 0.82323 | 0.82686 | 0.83249 | 1 |  | 33 | 0 | 0.69341 | 0.71844 | 0.72883 | 0.73936 | 0.74527 | 0.74952 | 0.75296 | 0.75585 | 0.75833 | 0.76042 | 0.76233 | 0.76403 | 0.77491 | 0.78135 | 0.78603 | 0.7897 | 0.79272 | 0.79527 | 0.79748 | 0.79946 | 0.80122 | 0.80283 | 0.8043 | 0.80568 | 0.80695 | 0.80812 | 0.80926 | 0.81032 | 0.81132 | 0.81226 | 0.81318 | 0.81404 | 0.81487 | 0.81565 | 0.81641 | 0.81714 | 0.81784 | 0.81852 | 0.81917 | 0.8198 | 0.8204 | 0.821 | 0.82158 | 0.82214 | 0.82269 | 0.82322 | 0.82373 | 0.82423 | 0.82472 | 0.8252 | 0.82567 | 0.82612 | 0.82657 | 0.827 | 0.82743 | 0.82785 | 0.82826 | 0.82866 | 0.82906 | 0.82944 | 0.82982 | 0.83056 | 0.83127 | 0.83197 | 0.83264 | 0.83329 | 0.83391 | 0.83452 | 0.83512 | 0.8357 | 0.83626 | 0.83682 | 0.83735 | 0.83788 | 0.83839 | 0.83889 | 0.83938 | 0.83986 | 0.84034 | 0.8408 | 0.84125 | 0.84169 | 0.84212 | 0.84254 | 0.84296 | 0.84338 | 0.84389 | 0.84438 | 0.84487 | 0.84534 | 0.84581 | 0.84626 | 0.84671 | 0.84715 | 0.84759 | 0.84802 | 0.84844 | 0.84885 | 0.84925 | 0.84965 | 0.85004 | 0.85043 | 0.85081 | 0.85119 | 0.85156 | 0.85192 | 0.85264 | 0.85333 | 0.85402 | 0.85468 | 0.85533 | 0.85597 | 0.85659 | 0.8572 | 0.8578 | 0.85838 | 0.85952 | 0.86062 | 0.86167 | 0.8627 | 0.86369 | 0.86466 | 0.8656 | 0.86651 | 0.86741 | 0.86828 | 0.86913 | 0.86997 | 0.87079 | 0.87159 | 0.87238 | 0.87316 | 0.87392 | 0.87468 | 0.87542 | 0.87615 | 0.87688 | 0.87759 | 0.8783 | 0.879 | 0.87969 | 0.88038 | 0.88107 | 0.88174 | 0.88241 | 0.88307 | 0.88374 | 0.8844 | 0.88505 | 0.88571 | 0.88635 | 0.887 | 0.88764 | 0.88829 | 0.88893 | 0.88957 | 0.89021 | 0.89086 | 0.89151 | 0.89216 | 0.89281 | 0.89346 | 0.89411 | 0.89477 | 0.89544 | 0.8961 | 0.89678 | 0.89745 | 0.89814 | 0.89883 | 0.89953 | 0.90024 | 0.90097 | 0.9017 | 0.90245 | 0.90321 | 0.90398 | 0.90478 | 0.9056 | 0.90644 | 0.9073 | 0.9082 | 0.90913 | 0.9101 | 0.91112 | 0.91219 | 0.91332 | 0.91453 | 0.91585 | 0.91729 | 0.91891 | 0.92075 | 0.92296 | 0.92578 | 0.92999 | 0.93058 | 0.93122 | 0.93193 | 0.93271 | 0.93362 | 0.9347 | 0.936 | 0.93773 | 0.94047 | 1
| 34 | 0 | 0.33361 | 0.37567 | 0.39362 | 0.41265 | 0.42406 | 0.43243 | 0.43893 | 0.44438 | 0.44904 | 0.45309 | 0.45676 | 0.46002 | 0.48211 | 0.49552 | 0.50535 | 0.51308 | 0.51952 | 0.52504 | 0.52985 | 0.53418 | 0.53807 | 0.54163 | 0.5449 | 0.54792 | 0.55074 | 0.55339 | 0.55588 | 0.55821 | 0.56044 | 0.56256 | 0.56456 | 0.56649 | 0.56834 | 0.5701 | 0.57181 | 0.57345 | 0.57504 | 0.57657 | 0.57805 | 0.57947 | 0.58086 | 0.5822 | 0.58351 | 0.58478 | 0.58601 | 0.58722 | 0.58839 | 0.58953 | 0.59064 | 0.59173 | 0.59279 | 0.59383 | 0.59485 | 0.59584 | 0.59682 | 0.59778 | 0.59871 | 0.59964 | 0.60055 | 0.60143 | 0.60231 | 0.604 | 0.60563 | 0.60722 | 0.60875 | 0.61023 | 0.61167 | 0.61307 | 0.61444 | 0.61577 | 0.61706 | 0.61832 | 0.61956 | 0.62075 | 0.62192 | 0.62307 | 0.6242 | 0.6253 | 0.62638 | 0.62743 | 0.62846 | 0.62948 | 0.63047 | 0.63144 | 0.6324 | 0.63335 | 0.6345 | 0.63563 | 0.63673 | 0.63782 | 0.63888 | 0.63992 | 0.64095 | 0.64196 | 0.64294 | 0.64391 | 0.64487 | 0.64581 | 0.64673 | 0.64764 | 0.64853 | 0.64941 | 0.65028 | 0.65114 | 0.65198 | 0.65281 | 0.65444 | 0.65602 | 0.65757 | 0.65907 | 0.66054 | 0.66197 | 0.66337 | 0.66475 | 0.66609 | 0.6674 | 0.66995 | 0.6724 | 0.67478 | 0.67707 | 0.67928 | 0.68143 | 0.68352 | 0.68555 | 0.68753 | 0.68946 | 0.69135 | 0.69319 | 0.695 | 0.69676 | 0.69849 | 0.7002 | 0.70187 | 0.70351 | 0.70513 | 0.70672 | 0.70829 | 0.70984 | 0.71137 | 0.71288 | 0.71437 | 0.71585 | 0.71731 | 0.71876 | 0.7202 | 0.72162 | 0.72304 | 0.72444 | 0.72583 | 0.72722 | 0.7286 | 0.72997 | 0.73134 | 0.7327 | 0.73406 | 0.73542 | 0.73678 | 0.73813 | 0.73949 | 0.74085 | 0.74221 | 0.74357 | 0.74493 | 0.74631 | 0.74768 | 0.74907 | 0.75046 | 0.75187 | 0.75329 | 0.75472 | 0.75617 | 0.75764 | 0.75912 | 0.76063 | 0.76216 | 0.76371 | 0.7653 | 0.76693 | 0.76859 | 0.7703 | 0.77206 | 0.77388 | 0.77576 | 0.77773 | 0.77978 | 0.78193 | 0.78421 | 0.78664 | 0.78927 | 0.79214 | 0.79534 | 0.79901 | 0.80337 | 0.80893 | 0.81717 | 0.81831 | 0.81955 | 0.82093 | 0.82248 | 0.82424 | 0.82631 | 0.82884 | 0.83217 | 0.83738 | 1 |  | 34 | 0 | 0.32506 | 0.36254 | 0.38003 | 0.39792 | 0.40864 | 0.41666 | 0.42303 | 0.42828 | 0.43276 | 0.43671 | 0.44019 | 0.44341 | 0.46495 | 0.47815 | 0.48773 | 0.49531 | 0.50164 | 0.50708 | 0.51182 | 0.51606 | 0.51989 | 0.5234 | 0.52663 | 0.52962 | 0.5324 | 0.53502 | 0.53748 | 0.53981 | 0.542 | 0.5441 | 0.54609 | 0.54799 | 0.54984 | 0.55159 | 0.55329 | 0.55492 | 0.55649 | 0.55799 | 0.55948 | 0.5609 | 0.56228 | 0.56362 | 0.56492 | 0.56619 | 0.56743 | 0.56863 | 0.5698 | 0.57094 | 0.57205 | 0.57314 | 0.57421 | 0.57526 | 0.57627 | 0.57728 | 0.57825 | 0.57921 | 0.58016 | 0.58108 | 0.58199 | 0.58289 | 0.58376 | 0.58546 | 0.58711 | 0.5887 | 0.59024 | 0.59174 | 0.5932 | 0.59462 | 0.596 | 0.59735 | 0.59866 | 0.59994 | 0.60119 | 0.60241 | 0.6036 | 0.60477 | 0.60591 | 0.60703 | 0.60812 | 0.6092 | 0.61026 | 0.61129 | 0.61231 | 0.61331 | 0.6143 | 0.61526 | 0.61645 | 0.61761 | 0.61875 | 0.61987 | 0.62097 | 0.62204 | 0.62309 | 0.62413 | 0.62514 | 0.62615 | 0.62713 | 0.6281 | 0.62905 | 0.62999 | 0.63092 | 0.63184 | 0.63273 | 0.63362 | 0.6345 | 0.63536 | 0.63705 | 0.6387 | 0.64031 | 0.64188 | 0.64341 | 0.64492 | 0.64639 | 0.64783 | 0.64923 | 0.65062 | 0.65331 | 0.65591 | 0.65841 | 0.66084 | 0.66319 | 0.66548 | 0.66771 | 0.66988 | 0.672 | 0.67407 | 0.67609 | 0.67807 | 0.68001 | 0.68192 | 0.68379 | 0.68563 | 0.68744 | 0.68922 | 0.69098 | 0.69272 | 0.69442 | 0.69611 | 0.69778 | 0.69943 | 0.70106 | 0.70268 | 0.70428 | 0.70587 | 0.70744 | 0.70901 | 0.71056 | 0.7121 | 0.71364 | 0.71516 | 0.71668 | 0.7182 | 0.7197 | 0.72121 | 0.72271 | 0.72421 | 0.72571 | 0.72721 | 0.72871 | 0.73021 | 0.73171 | 0.73322 | 0.73474 | 0.73626 | 0.73779 | 0.73932 | 0.74087 | 0.74243 | 0.744 | 0.74559 | 0.74719 | 0.74882 | 0.75046 | 0.75214 | 0.75384 | 0.75556 | 0.75733 | 0.75914 | 0.76099 | 0.76288 | 0.76483 | 0.76685 | 0.76894 | 0.77111 | 0.77338 | 0.77576 | 0.77827 | 0.78096 | 0.78385 | 0.78701 | 0.79052 | 0.79454 | 0.79929 | 0.80534 | 0.81424 | 0.81546 | 0.81679 | 0.81826 | 0.81991 | 0.82179 | 0.824 | 0.82669 | 0.83025 | 0.83576 | 1 |  | 34 | 0 | 0.70292 | 0.72681 | 0.73662 | 0.74697 | 0.7529 | 0.75722 | 0.76052 | 0.76324 | 0.76549 | 0.76749 | 0.76929 | 0.77081 | 0.7813 | 0.78753 | 0.79205 | 0.79563 | 0.79852 | 0.80099 | 0.80315 | 0.80506 | 0.80677 | 0.80833 | 0.80976 | 0.81109 | 0.81233 | 0.81348 | 0.81455 | 0.81556 | 0.81652 | 0.81744 | 0.81831 | 0.81915 | 0.81994 | 0.8207 | 0.82143 | 0.82213 | 0.82281 | 0.82345 | 0.82409 | 0.8247 | 0.82529 | 0.82587 | 0.82643 | 0.82697 | 0.82749 | 0.828 | 0.82849 | 0.82898 | 0.82945 | 0.82992 | 0.83037 | 0.83082 | 0.83126 | 0.83168 | 0.8321 | 0.8325 | 0.8329 | 0.83329 | 0.83367 | 0.83404 | 0.83441 | 0.83512 | 0.83582 | 0.83649 | 0.83714 | 0.83777 | 0.83838 | 0.83898 | 0.83955 | 0.84012 | 0.84066 | 0.8412 | 0.84171 | 0.84222 | 0.84271 | 0.8432 | 0.84368 | 0.84415 | 0.8446 | 0.84505 | 0.84549 | 0.84591 | 0.84634 | 0.84675 | 0.84716 | 0.84755 | 0.84805 | 0.84852 | 0.84899 | 0.84945 | 0.84991 | 0.85035 | 0.85078 | 0.85121 | 0.85163 | 0.85204 | 0.85245 | 0.85285 | 0.85324 | 0.85363 | 0.85401 | 0.85439 | 0.85476 | 0.85512 | 0.85547 | 0.85583 | 0.85653 | 0.8572 | 0.85786 | 0.8585 | 0.85913 | 0.85974 | 0.86034 | 0.86093 | 0.8615 | 0.86207 | 0.86317 | 0.86423 | 0.86525 | 0.86625 | 0.86721 | 0.86814 | 0.86905 | 0.86993 | 0.8708 | 0.87164 | 0.87247 | 0.87328 | 0.87407 | 0.87485 | 0.87562 | 0.87637 | 0.87711 | 0.87784 | 0.87856 | 0.87927 | 0.87997 | 0.88066 | 0.88135 | 0.88202 | 0.88269 | 0.88336 | 0.88402 | 0.88467 | 0.88532 | 0.88597 | 0.8866 | 0.88724 | 0.88788 | 0.88851 | 0.88914 | 0.88976 | 0.89039 | 0.89101 | 0.89163 | 0.89226 | 0.89288 | 0.89351 | 0.89413 | 0.89476 | 0.89539 | 0.89602 | 0.89665 | 0.89729 | 0.89793 | 0.89858 | 0.89923 | 0.89988 | 0.90055 | 0.90122 | 0.9019 | 0.90259 | 0.90329 | 0.904 | 0.90472 | 0.90546 | 0.90622 | 0.90699 | 0.90778 | 0.90859 | 0.90942 | 0.91029 | 0.91119 | 0.91213 | 0.91312 | 0.91415 | 0.91526 | 0.91644 | 0.91772 | 0.91911 | 0.92067 | 0.92247 | 0.9246 | 0.92734 | 0.93144 | 0.93201 | 0.93263 | 0.93331 | 0.93408 | 0.93497 | 0.936 | 0.93727 | 0.93896 | 0.9416 | 1
| 35 | 0 | 0.34295 | 0.38563 | 0.40386 | 0.42302 | 0.43433 | 0.4425 | 0.44897 | 0.45434 | 0.45894 | 0.46298 | 0.46657 | 0.4698 | 0.49162 | 0.50498 | 0.51459 | 0.52224 | 0.5286 | 0.53406 | 0.53881 | 0.54308 | 0.54694 | 0.55045 | 0.55366 | 0.55664 | 0.55939 | 0.562 | 0.56444 | 0.56675 | 0.56895 | 0.57103 | 0.57302 | 0.57492 | 0.57674 | 0.57849 | 0.58015 | 0.58175 | 0.58331 | 0.58481 | 0.58626 | 0.58767 | 0.58904 | 0.59036 | 0.59164 | 0.59289 | 0.5941 | 0.59528 | 0.59644 | 0.59756 | 0.59866 | 0.59973 | 0.60078 | 0.6018 | 0.60281 | 0.60379 | 0.60475 | 0.60569 | 0.6066 | 0.60751 | 0.6084 | 0.60927 | 0.61012 | 0.61178 | 0.61338 | 0.61493 | 0.61644 | 0.6179 | 0.61931 | 0.62069 | 0.62202 | 0.62333 | 0.6246 | 0.62584 | 0.62704 | 0.62822 | 0.62937 | 0.63049 | 0.6316 | 0.63268 | 0.63373 | 0.63477 | 0.63578 | 0.63677 | 0.63775 | 0.6387 | 0.63965 | 0.64057 | 0.6417 | 0.64281 | 0.6439 | 0.64496 | 0.646 | 0.64703 | 0.64803 | 0.64902 | 0.64999 | 0.65094 | 0.65188 | 0.6528 | 0.65371 | 0.6546 | 0.65547 | 0.65634 | 0.65719 | 0.65803 | 0.65885 | 0.65967 | 0.66127 | 0.66283 | 0.66434 | 0.66582 | 0.66726 | 0.66866 | 0.67003 | 0.67137 | 0.67268 | 0.67397 | 0.67647 | 0.67887 | 0.6812 | 0.68345 | 0.68561 | 0.68772 | 0.68978 | 0.69177 | 0.69371 | 0.6956 | 0.69745 | 0.69926 | 0.70102 | 0.70276 | 0.70446 | 0.70613 | 0.70777 | 0.70938 | 0.71096 | 0.71252 | 0.71406 | 0.71557 | 0.71707 | 0.71855 | 0.72002 | 0.72146 | 0.7229 | 0.72432 | 0.72573 | 0.72712 | 0.7285 | 0.72988 | 0.73124 | 0.7326 | 0.73395 | 0.7353 | 0.73664 | 0.73798 | 0.73931 | 0.74064 | 0.74197 | 0.7433 | 0.74462 | 0.74595 | 0.74729 | 0.74862 | 0.74996 | 0.75131 | 0.75266 | 0.75402 | 0.75538 | 0.75676 | 0.75815 | 0.75955 | 0.76097 | 0.76241 | 0.76386 | 0.76534 | 0.76684 | 0.76837 | 0.76992 | 0.77151 | 0.77315 | 0.77482 | 0.77654 | 0.77833 | 0.78017 | 0.78209 | 0.78409 | 0.78621 | 0.78844 | 0.79083 | 0.7934 | 0.79621 | 0.79934 | 0.80293 | 0.8072 | 0.81264 | 0.82073 | 0.82185 | 0.82307 | 0.82441 | 0.82591 | 0.82763 | 0.82965 | 0.83212 | 0.83539 | 0.8405 | 1 |  | 35 | 0 | 0.33491 | 0.37291 | 0.39048 | 0.40802 | 0.41903 | 0.42702 | 0.43328 | 0.43844 | 0.44289 | 0.44683 | 0.45023 | 0.45333 | 0.47477 | 0.48777 | 0.49728 | 0.50479 | 0.51102 | 0.51638 | 0.52107 | 0.52524 | 0.52902 | 0.53247 | 0.53566 | 0.53861 | 0.54136 | 0.54393 | 0.54634 | 0.54864 | 0.55081 | 0.55288 | 0.55485 | 0.55673 | 0.55853 | 0.56026 | 0.56193 | 0.56353 | 0.56509 | 0.56658 | 0.56803 | 0.56944 | 0.57079 | 0.57212 | 0.5734 | 0.57464 | 0.57585 | 0.57704 | 0.57819 | 0.57931 | 0.58042 | 0.58149 | 0.58253 | 0.58355 | 0.58456 | 0.58554 | 0.5865 | 0.58744 | 0.58837 | 0.58928 | 0.59018 | 0.59104 | 0.5919 | 0.59357 | 0.59519 | 0.59675 | 0.59827 | 0.59975 | 0.60117 | 0.60257 | 0.60393 | 0.60525 | 0.60654 | 0.6078 | 0.60903 | 0.61022 | 0.6114 | 0.61254 | 0.61366 | 0.61476 | 0.61584 | 0.6169 | 0.61794 | 0.61896 | 0.61996 | 0.62094 | 0.62191 | 0.62286 | 0.62402 | 0.62516 | 0.62628 | 0.62737 | 0.62844 | 0.6295 | 0.63053 | 0.63155 | 0.63255 | 0.63354 | 0.63451 | 0.63546 | 0.6364 | 0.63732 | 0.63823 | 0.63913 | 0.64001 | 0.64088 | 0.64174 | 0.64259 | 0.64425 | 0.64587 | 0.64745 | 0.64899 | 0.6505 | 0.65197 | 0.65341 | 0.65482 | 0.6562 | 0.65756 | 0.66019 | 0.66274 | 0.6652 | 0.66758 | 0.66989 | 0.67214 | 0.67432 | 0.67645 | 0.67852 | 0.68055 | 0.68254 | 0.68448 | 0.68638 | 0.68825 | 0.69008 | 0.69188 | 0.69366 | 0.69541 | 0.69713 | 0.69883 | 0.7005 | 0.70215 | 0.70379 | 0.7054 | 0.70699 | 0.70858 | 0.71015 | 0.71171 | 0.71325 | 0.71478 | 0.7163 | 0.71781 | 0.71931 | 0.72081 | 0.7223 | 0.72378 | 0.72526 | 0.72673 | 0.7282 | 0.72967 | 0.73114 | 0.73261 | 0.73407 | 0.73554 | 0.73702 | 0.73849 | 0.73998 | 0.74146 | 0.74296 | 0.74446 | 0.74598 | 0.74751 | 0.74905 | 0.7506 | 0.75217 | 0.75377 | 0.75538 | 0.75702 | 0.75869 | 0.76038 | 0.76211 | 0.76387 | 0.76567 | 0.76753 | 0.76944 | 0.77142 | 0.77346 | 0.77558 | 0.7778 | 0.78013 | 0.7826 | 0.78523 | 0.78806 | 0.79116 | 0.79459 | 0.79852 | 0.80318 | 0.80909 | 0.81781 | 0.81901 | 0.82032 | 0.82175 | 0.82336 | 0.8252 | 0.82735 | 0.83001 | 0.83352 | 0.83891 | 1 |  | 35 | 0 | 0.71026 | 0.73411 | 0.74398 | 0.75385 | 0.75974 | 0.76389 | 0.76702 | 0.76969 | 0.77188 | 0.77381 | 0.77559 | 0.77716 | 0.78746 | 0.79353 | 0.79788 | 0.80129 | 0.80412 | 0.80648 | 0.80857 | 0.81041 | 0.81207 | 0.81359 | 0.81499 | 0.81626 | 0.81746 | 0.81856 | 0.8196 | 0.82058 | 0.82152 | 0.82239 | 0.82323 | 0.82403 | 0.8248 | 0.82553 | 0.82624 | 0.82692 | 0.82758 | 0.82822 | 0.82882 | 0.82941 | 0.82999 | 0.83054 | 0.83108 | 0.8316 | 0.83211 | 0.83261 | 0.83309 | 0.83357 | 0.83403 | 0.83448 | 0.83492 | 0.83534 | 0.83577 | 0.83618 | 0.83658 | 0.83697 | 0.83736 | 0.83773 | 0.83811 | 0.83847 | 0.83882 | 0.83951 | 0.84018 | 0.84082 | 0.84145 | 0.84205 | 0.84265 | 0.84321 | 0.84377 | 0.84431 | 0.84484 | 0.84535 | 0.84585 | 0.84634 | 0.84682 | 0.84729 | 0.84775 | 0.8482 | 0.84864 | 0.84907 | 0.84949 | 0.84991 | 0.85032 | 0.85072 | 0.85111 | 0.8515 | 0.85197 | 0.85244 | 0.85289 | 0.85334 | 0.85378 | 0.8542 | 0.85462 | 0.85504 | 0.85544 | 0.85584 | 0.85623 | 0.85662 | 0.857 | 0.85737 | 0.85774 | 0.8581 | 0.85846 | 0.85881 | 0.85916 | 0.8595 | 0.86017 | 0.86082 | 0.86146 | 0.86208 | 0.86269 | 0.86328 | 0.86386 | 0.86443 | 0.86499 | 0.86554 | 0.8666 | 0.86762 | 0.86861 | 0.86957 | 0.87051 | 0.87141 | 0.87229 | 0.87314 | 0.87398 | 0.87479 | 0.8756 | 0.87639 | 0.87715 | 0.87791 | 0.87865 | 0.87937 | 0.88009 | 0.8808 | 0.88149 | 0.88218 | 0.88285 | 0.88352 | 0.88419 | 0.88485 | 0.8855 | 0.88614 | 0.88678 | 0.88741 | 0.88804 | 0.88867 | 0.88929 | 0.8899 | 0.89051 | 0.89113 | 0.89174 | 0.89235 | 0.89295 | 0.89356 | 0.89416 | 0.89477 | 0.89537 | 0.89598 | 0.89658 | 0.89719 | 0.8978 | 0.89841 | 0.89902 | 0.89964 | 0.90026 | 0.90089 | 0.90152 | 0.90216 | 0.9028 | 0.90345 | 0.90412 | 0.90478 | 0.90546 | 0.90615 | 0.90685 | 0.90757 | 0.9083 | 0.90905 | 0.90981 | 0.9106 | 0.91142 | 0.91226 | 0.91313 | 0.91405 | 0.915 | 0.91601 | 0.91708 | 0.91822 | 0.91946 | 0.92082 | 0.92233 | 0.92407 | 0.92616 | 0.92881 | 0.93281 | 0.93337 | 0.93397 | 0.93464 | 0.9354 | 0.93625 | 0.93725 | 0.9385 | 0.94016 | 0.94271 | 1
| 36 | 0 | 0.35431 | 0.39593 | 0.41394 | 0.4328 | 0.44403 | 0.45208 | 0.45857 | 0.46395 | 0.46851 | 0.47247 | 0.47611 | 0.47933 | 0.50086 | 0.51399 | 0.52358 | 0.53113 | 0.53736 | 0.54275 | 0.54743 | 0.55162 | 0.55539 | 0.55885 | 0.56202 | 0.56495 | 0.56768 | 0.57023 | 0.57264 | 0.57493 | 0.5771 | 0.57915 | 0.5811 | 0.58297 | 0.58475 | 0.58647 | 0.58812 | 0.58971 | 0.59124 | 0.59272 | 0.59415 | 0.59553 | 0.59688 | 0.59817 | 0.59944 | 0.60067 | 0.60186 | 0.60301 | 0.60415 | 0.60526 | 0.60634 | 0.60739 | 0.60842 | 0.60942 | 0.61041 | 0.61137 | 0.61231 | 0.61323 | 0.61413 | 0.61502 | 0.61588 | 0.61674 | 0.61758 | 0.61922 | 0.62079 | 0.62231 | 0.62379 | 0.62523 | 0.62661 | 0.62796 | 0.62927 | 0.63055 | 0.6318 | 0.63301 | 0.6342 | 0.63536 | 0.63649 | 0.63759 | 0.63867 | 0.63973 | 0.64077 | 0.64178 | 0.64278 | 0.64376 | 0.64471 | 0.64566 | 0.64657 | 0.64748 | 0.6486 | 0.64969 | 0.65075 | 0.6518 | 0.65282 | 0.65382 | 0.65481 | 0.65578 | 0.65673 | 0.65767 | 0.65859 | 0.65949 | 0.66038 | 0.66125 | 0.66211 | 0.66296 | 0.6638 | 0.66462 | 0.66543 | 0.66623 | 0.6678 | 0.66932 | 0.6708 | 0.67225 | 0.67366 | 0.67504 | 0.67639 | 0.67771 | 0.679 | 0.68026 | 0.68271 | 0.68507 | 0.68735 | 0.68955 | 0.69168 | 0.69375 | 0.69575 | 0.69771 | 0.69961 | 0.70147 | 0.70328 | 0.70506 | 0.70679 | 0.70849 | 0.71016 | 0.7118 | 0.7134 | 0.71498 | 0.71653 | 0.71806 | 0.71957 | 0.72106 | 0.72253 | 0.72398 | 0.72541 | 0.72683 | 0.72824 | 0.72962 | 0.731 | 0.73237 | 0.73373 | 0.73507 | 0.73641 | 0.73774 | 0.73907 | 0.74039 | 0.7417 | 0.74301 | 0.74432 | 0.74562 | 0.74693 | 0.74823 | 0.74953 | 0.75083 | 0.75214 | 0.75345 | 0.75476 | 0.75608 | 0.7574 | 0.75874 | 0.76007 | 0.76142 | 0.76279 | 0.76416 | 0.76555 | 0.76696 | 0.76838 | 0.76983 | 0.7713 | 0.7728 | 0.77433 | 0.77589 | 0.77749 | 0.77913 | 0.78082 | 0.78256 | 0.78436 | 0.78625 | 0.78821 | 0.79028 | 0.79247 | 0.79481 | 0.79733 | 0.80009 | 0.80316 | 0.80667 | 0.81084 | 0.81619 | 0.82412 | 0.82521 | 0.8264 | 0.82771 | 0.82918 | 0.83086 | 0.83284 | 0.83528 | 0.83848 | 0.84347 | 1 |  | 36 | 0 | 0.34545 | 0.38328 | 0.40049 | 0.41801 | 0.42879 | 0.43664 | 0.44281 | 0.44802 | 0.45248 | 0.45636 | 0.45985 | 0.46293 | 0.48427 | 0.49709 | 0.50649 | 0.51387 | 0.52005 | 0.52534 | 0.52994 | 0.53406 | 0.53778 | 0.54118 | 0.54432 | 0.54721 | 0.54991 | 0.55245 | 0.55484 | 0.55711 | 0.55926 | 0.56129 | 0.56323 | 0.56508 | 0.56686 | 0.56855 | 0.57019 | 0.57178 | 0.5733 | 0.57478 | 0.57621 | 0.57758 | 0.57892 | 0.58021 | 0.58148 | 0.58272 | 0.58391 | 0.58507 | 0.58621 | 0.58732 | 0.58839 | 0.58945 | 0.59048 | 0.59149 | 0.59248 | 0.59345 | 0.59439 | 0.59532 | 0.59623 | 0.59712 | 0.59799 | 0.59886 | 0.59971 | 0.60136 | 0.60294 | 0.60448 | 0.60597 | 0.60743 | 0.60884 | 0.61021 | 0.61153 | 0.61283 | 0.61409 | 0.61533 | 0.61653 | 0.61771 | 0.61887 | 0.62 | 0.62111 | 0.62219 | 0.62325 | 0.62429 | 0.62531 | 0.62631 | 0.62729 | 0.62826 | 0.6292 | 0.63013 | 0.63127 | 0.63239 | 0.63349 | 0.63456 | 0.63562 | 0.63665 | 0.63767 | 0.63867 | 0.63965 | 0.64062 | 0.64157 | 0.64251 | 0.64343 | 0.64433 | 0.64523 | 0.64611 | 0.64697 | 0.64783 | 0.64867 | 0.64951 | 0.65114 | 0.65273 | 0.65428 | 0.65579 | 0.65727 | 0.65872 | 0.66013 | 0.66152 | 0.66287 | 0.66421 | 0.66679 | 0.66928 | 0.6717 | 0.67403 | 0.6763 | 0.6785 | 0.68064 | 0.68273 | 0.68476 | 0.68675 | 0.6887 | 0.6906 | 0.69247 | 0.6943 | 0.6961 | 0.69787 | 0.69961 | 0.70132 | 0.703 | 0.70466 | 0.70631 | 0.70792 | 0.70953 | 0.71111 | 0.71268 | 0.71423 | 0.71576 | 0.71729 | 0.7188 | 0.7203 | 0.72179 | 0.72327 | 0.72474 | 0.7262 | 0.72766 | 0.72911 | 0.73056 | 0.73201 | 0.73345 | 0.73489 | 0.73632 | 0.73776 | 0.7392 | 0.74064 | 0.74208 | 0.74353 | 0.74498 | 0.74644 | 0.74791 | 0.74938 | 0.75086 | 0.75236 | 0.75387 | 0.75539 | 0.75693 | 0.75849 | 0.76007 | 0.76168 | 0.7633 | 0.76496 | 0.76665 | 0.76839 | 0.77016 | 0.77197 | 0.77384 | 0.77577 | 0.77777 | 0.77985 | 0.78203 | 0.78431 | 0.78672 | 0.78929 | 0.79207 | 0.7951 | 0.79848 | 0.80232 | 0.80688 | 0.81266 | 0.8212 | 0.82237 | 0.82364 | 0.82507 | 0.82664 | 0.82846 | 0.83057 | 0.83318 | 0.83659 | 0.84189 | 1 |  | 36 | 0 | 0.7201 | 0.74283 | 0.75187 | 0.76143 | 0.76668 | 0.77069 | 0.77381 | 0.77634 | 0.77844 | 0.78038 | 0.78203 | 0.78356 | 0.79325 | 0.79913 | 0.80331 | 0.80659 | 0.80931 | 0.81163 | 0.81365 | 0.81544 | 0.81705 | 0.81853 | 0.81987 | 0.82111 | 0.82224 | 0.82333 | 0.82434 | 0.82529 | 0.8262 | 0.82704 | 0.82785 | 0.82863 | 0.82938 | 0.83009 | 0.83078 | 0.83144 | 0.83207 | 0.83269 | 0.83328 | 0.83386 | 0.83441 | 0.83494 | 0.83547 | 0.83597 | 0.83645 | 0.83694 | 0.83741 | 0.83786 | 0.83831 | 0.83874 | 0.83916 | 0.83957 | 0.83998 | 0.84037 | 0.84076 | 0.84114 | 0.84151 | 0.84188 | 0.84224 | 0.84259 | 0.84293 | 0.84361 | 0.84425 | 0.84488 | 0.84549 | 0.84608 | 0.84665 | 0.8472 | 0.84774 | 0.84827 | 0.84878 | 0.84929 | 0.84977 | 0.85025 | 0.85071 | 0.85117 | 0.85161 | 0.85205 | 0.85248 | 0.85289 | 0.8533 | 0.85371 | 0.8541 | 0.85448 | 0.85486 | 0.85524 | 0.8557 | 0.85614 | 0.85658 | 0.85701 | 0.85744 | 0.85785 | 0.85826 | 0.85866 | 0.85905 | 0.85944 | 0.85982 | 0.86019 | 0.86056 | 0.86092 | 0.86127 | 0.86163 | 0.86197 | 0.86231 | 0.86265 | 0.86298 | 0.86363 | 0.86426 | 0.86488 | 0.86549 | 0.86607 | 0.86665 | 0.86721 | 0.86776 | 0.8683 | 0.86883 | 0.86986 | 0.87085 | 0.87181 | 0.87274 | 0.87364 | 0.87452 | 0.87537 | 0.8762 | 0.87701 | 0.87781 | 0.87859 | 0.87935 | 0.88009 | 0.88083 | 0.88155 | 0.88225 | 0.88295 | 0.88363 | 0.88431 | 0.88498 | 0.88563 | 0.88629 | 0.88693 | 0.88756 | 0.88819 | 0.88881 | 0.88943 | 0.89005 | 0.89065 | 0.89126 | 0.89186 | 0.89246 | 0.89306 | 0.89365 | 0.89424 | 0.89483 | 0.89542 | 0.89601 | 0.89659 | 0.89718 | 0.89776 | 0.89835 | 0.89894 | 0.89953 | 0.90012 | 0.90071 | 0.90131 | 0.90191 | 0.90252 | 0.90312 | 0.90374 | 0.90436 | 0.90498 | 0.90561 | 0.90625 | 0.9069 | 0.90756 | 0.90823 | 0.90891 | 0.9096 | 0.91031 | 0.91104 | 0.91178 | 0.91254 | 0.91334 | 0.91415 | 0.915 | 0.91589 | 0.91682 | 0.91779 | 0.91883 | 0.91994 | 0.92114 | 0.92246 | 0.92393 | 0.92562 | 0.92764 | 0.93023 | 0.9341 | 0.93464 | 0.93522 | 0.93587 | 0.9366 | 0.93744 | 0.93842 | 0.93961 | 0.94121 | 0.94374 | 1
| 37 | 0 | 0.3644 | 0.40549 | 0.42379 | 0.44261 | 0.45357 | 0.46154 | 0.46795 | 0.47325 | 0.47776 | 0.48166 | 0.48528 | 0.48845 | 0.50973 | 0.52269 | 0.53213 | 0.53957 | 0.54574 | 0.55105 | 0.55569 | 0.55981 | 0.56356 | 0.56696 | 0.57009 | 0.57297 | 0.57568 | 0.5782 | 0.58057 | 0.58281 | 0.58494 | 0.58695 | 0.58887 | 0.59071 | 0.59247 | 0.59416 | 0.59579 | 0.59735 | 0.59885 | 0.6003 | 0.6017 | 0.60307 | 0.60439 | 0.60567 | 0.60692 | 0.60812 | 0.6093 | 0.61044 | 0.61154 | 0.61262 | 0.61368 | 0.61471 | 0.61571 | 0.6167 | 0.61767 | 0.61862 | 0.61954 | 0.62045 | 0.62134 | 0.62221 | 0.62306 | 0.6239 | 0.62473 | 0.62633 | 0.62789 | 0.62939 | 0.63084 | 0.63225 | 0.63362 | 0.63494 | 0.63622 | 0.63748 | 0.6387 | 0.6399 | 0.64106 | 0.6422 | 0.64331 | 0.6444 | 0.64546 | 0.6465 | 0.64752 | 0.64852 | 0.6495 | 0.65045 | 0.65139 | 0.65231 | 0.65321 | 0.6541 | 0.6552 | 0.65627 | 0.65732 | 0.65834 | 0.65935 | 0.66033 | 0.6613 | 0.66225 | 0.66319 | 0.6641 | 0.66501 | 0.66589 | 0.66677 | 0.66763 | 0.66847 | 0.6693 | 0.67013 | 0.67093 | 0.67173 | 0.67251 | 0.67404 | 0.67554 | 0.677 | 0.67842 | 0.6798 | 0.68116 | 0.68248 | 0.68377 | 0.68504 | 0.68628 | 0.68868 | 0.691 | 0.69323 | 0.69539 | 0.69748 | 0.69951 | 0.70148 | 0.7034 | 0.70526 | 0.70708 | 0.70886 | 0.7106 | 0.7123 | 0.71397 | 0.7156 | 0.71721 | 0.71878 | 0.72033 | 0.72186 | 0.72336 | 0.72484 | 0.7263 | 0.72774 | 0.72916 | 0.73057 | 0.73196 | 0.73334 | 0.7347 | 0.73606 | 0.7374 | 0.73873 | 0.74005 | 0.74136 | 0.74267 | 0.74396 | 0.74526 | 0.74655 | 0.74783 | 0.74911 | 0.75039 | 0.75167 | 0.75294 | 0.75422 | 0.7555 | 0.75678 | 0.75806 | 0.75935 | 0.76064 | 0.76194 | 0.76325 | 0.76456 | 0.76589 | 0.76722 | 0.76857 | 0.76993 | 0.77131 | 0.77271 | 0.77413 | 0.77557 | 0.77704 | 0.77854 | 0.78007 | 0.78163 | 0.78324 | 0.7849 | 0.78661 | 0.78838 | 0.79022 | 0.79216 | 0.79418 | 0.79633 | 0.79862 | 0.80109 | 0.80379 | 0.80681 | 0.81024 | 0.81433 | 0.81957 | 0.82733 | 0.8284 | 0.82958 | 0.83086 | 0.8323 | 0.83396 | 0.8359 | 0.83829 | 0.84144 | 0.84633 | 1 |  | 37 | 0 | 0.3547 | 0.39303 | 0.41 | 0.42784 | 0.43845 | 0.44623 | 0.4525 | 0.45757 | 0.46197 | 0.46584 | 0.46935 | 0.47248 | 0.49338 | 0.50608 | 0.5153 | 0.52261 | 0.52866 | 0.53387 | 0.53841 | 0.54248 | 0.54616 | 0.54952 | 0.55262 | 0.55547 | 0.55815 | 0.56065 | 0.56302 | 0.56524 | 0.56734 | 0.56936 | 0.57126 | 0.57309 | 0.57485 | 0.57653 | 0.57815 | 0.57971 | 0.58121 | 0.58267 | 0.58407 | 0.58543 | 0.58674 | 0.58802 | 0.58926 | 0.59046 | 0.59164 | 0.59278 | 0.59389 | 0.59498 | 0.59604 | 0.59708 | 0.5981 | 0.5991 | 0.60007 | 0.60103 | 0.60196 | 0.60287 | 0.60376 | 0.60464 | 0.6055 | 0.60635 | 0.60718 | 0.60881 | 0.61038 | 0.61189 | 0.61336 | 0.61479 | 0.61616 | 0.61752 | 0.61883 | 0.62011 | 0.62135 | 0.62257 | 0.62375 | 0.62492 | 0.62605 | 0.62715 | 0.62824 | 0.6293 | 0.63035 | 0.63136 | 0.63235 | 0.63334 | 0.6343 | 0.63525 | 0.63618 | 0.6371 | 0.63822 | 0.63932 | 0.6404 | 0.64146 | 0.64249 | 0.64352 | 0.64452 | 0.6455 | 0.64647 | 0.64741 | 0.64835 | 0.64927 | 0.65017 | 0.65106 | 0.65194 | 0.6528 | 0.65365 | 0.65449 | 0.65532 | 0.65614 | 0.65773 | 0.6593 | 0.66082 | 0.6623 | 0.66376 | 0.66518 | 0.66656 | 0.66792 | 0.66925 | 0.67056 | 0.6731 | 0.67555 | 0.67791 | 0.6802 | 0.68242 | 0.68458 | 0.68669 | 0.68874 | 0.69073 | 0.69269 | 0.6946 | 0.69646 | 0.69829 | 0.70009 | 0.70185 | 0.70359 | 0.70529 | 0.70697 | 0.70862 | 0.71026 | 0.71186 | 0.71345 | 0.71502 | 0.71657 | 0.71811 | 0.71963 | 0.72113 | 0.72262 | 0.72411 | 0.72557 | 0.72703 | 0.72849 | 0.72993 | 0.73136 | 0.73279 | 0.73421 | 0.73563 | 0.73705 | 0.73846 | 0.73987 | 0.74128 | 0.74269 | 0.7441 | 0.74551 | 0.74693 | 0.74835 | 0.74977 | 0.7512 | 0.75263 | 0.75408 | 0.75554 | 0.757 | 0.75848 | 0.75997 | 0.76148 | 0.76301 | 0.76456 | 0.76612 | 0.76772 | 0.76935 | 0.77101 | 0.7727 | 0.77444 | 0.77622 | 0.77805 | 0.77994 | 0.78191 | 0.78395 | 0.78607 | 0.78831 | 0.79068 | 0.7932 | 0.79592 | 0.79888 | 0.80219 | 0.80595 | 0.81041 | 0.81609 | 0.82445 | 0.82561 | 0.82687 | 0.82825 | 0.82979 | 0.83156 | 0.83365 | 0.8362 | 0.83952 | 0.84473 | 1 |  | 37 | 0 | 0.72695 | 0.74834 | 0.75772 | 0.76703 | 0.77262 | 0.77647 | 0.77957 | 0.78202 | 0.78413 | 0.78602 | 0.78757 | 0.78901 | 0.79863 | 0.80437 | 0.8085 | 0.81169 | 0.81431 | 0.81655 | 0.8185 | 0.82023 | 0.82179 | 0.82319 | 0.82449 | 0.8257 | 0.82683 | 0.82786 | 0.82884 | 0.82977 | 0.83064 | 0.83147 | 0.83225 | 0.83301 | 0.83373 | 0.83443 | 0.83509 | 0.83573 | 0.83634 | 0.83693 | 0.8375 | 0.83805 | 0.8386 | 0.83911 | 0.83962 | 0.84011 | 0.84058 | 0.84105 | 0.8415 | 0.84194 | 0.84238 | 0.8428 | 0.84321 | 0.8436 | 0.84399 | 0.84437 | 0.84475 | 0.84512 | 0.84548 | 0.84584 | 0.84618 | 0.84652 | 0.84685 | 0.8475 | 0.84813 | 0.84874 | 0.84933 | 0.8499 | 0.85045 | 0.85099 | 0.85151 | 0.85202 | 0.85252 | 0.853 | 0.85347 | 0.85394 | 0.85439 | 0.85483 | 0.85527 | 0.85569 | 0.85611 | 0.85651 | 0.8569 | 0.85729 | 0.85768 | 0.85805 | 0.85841 | 0.85877 | 0.85921 | 0.85965 | 0.86008 | 0.86049 | 0.8609 | 0.8613 | 0.8617 | 0.86209 | 0.86246 | 0.86284 | 0.86321 | 0.86357 | 0.86393 | 0.86428 | 0.86463 | 0.86497 | 0.86531 | 0.86564 | 0.86596 | 0.86628 | 0.86692 | 0.86753 | 0.86813 | 0.86871 | 0.86928 | 0.86984 | 0.87039 | 0.87092 | 0.87144 | 0.87196 | 0.87295 | 0.87392 | 0.87485 | 0.87575 | 0.87662 | 0.87747 | 0.8783 | 0.8791 | 0.87989 | 0.88066 | 0.88141 | 0.88215 | 0.88287 | 0.88358 | 0.88428 | 0.88496 | 0.88564 | 0.8863 | 0.88695 | 0.8876 | 0.88824 | 0.88886 | 0.88949 | 0.8901 | 0.89071 | 0.89132 | 0.89192 | 0.89252 | 0.89311 | 0.8937 | 0.89428 | 0.89486 | 0.89544 | 0.89602 | 0.89659 | 0.89716 | 0.89773 | 0.8983 | 0.89887 | 0.89944 | 0.90001 | 0.90058 | 0.90115 | 0.90172 | 0.9023 | 0.90287 | 0.90345 | 0.90404 | 0.90462 | 0.90521 | 0.90581 | 0.90641 | 0.90701 | 0.90763 | 0.90825 | 0.90888 | 0.90952 | 0.91017 | 0.91083 | 0.91151 | 0.9122 | 0.9129 | 0.91363 | 0.91437 | 0.91514 | 0.91593 | 0.91676 | 0.91762 | 0.91852 | 0.91947 | 0.92048 | 0.92156 | 0.92272 | 0.92401 | 0.92545 | 0.92709 | 0.92905 | 0.93157 | 0.93535 | 0.93587 | 0.93644 | 0.93708 | 0.93779 | 0.93861 | 0.93957 | 0.94075 | 0.9423 | 0.94475 | 1
| 38 | 0 | 0.37398 | 0.4152 | 0.43345 | 0.45182 | 0.46277 | 0.47066 | 0.477 | 0.48227 | 0.48672 | 0.49067 | 0.49413 | 0.49728 | 0.51829 | 0.53115 | 0.54046 | 0.5478 | 0.55388 | 0.55907 | 0.56364 | 0.56773 | 0.57143 | 0.57478 | 0.57787 | 0.58072 | 0.58336 | 0.58584 | 0.58817 | 0.59037 | 0.59246 | 0.59444 | 0.59633 | 0.59814 | 0.59987 | 0.60152 | 0.60312 | 0.60466 | 0.60615 | 0.60757 | 0.60897 | 0.6103 | 0.6116 | 0.61285 | 0.61407 | 0.61526 | 0.61641 | 0.61753 | 0.61863 | 0.61969 | 0.62074 | 0.62175 | 0.62273 | 0.62371 | 0.62465 | 0.62558 | 0.62649 | 0.62739 | 0.62826 | 0.62912 | 0.62996 | 0.63079 | 0.6316 | 0.63317 | 0.6347 | 0.63617 | 0.6376 | 0.63898 | 0.64032 | 0.64163 | 0.6429 | 0.64413 | 0.64534 | 0.64651 | 0.64765 | 0.64877 | 0.64987 | 0.65093 | 0.65198 | 0.65299 | 0.65399 | 0.65497 | 0.65593 | 0.65687 | 0.6578 | 0.65871 | 0.6596 | 0.66047 | 0.66155 | 0.6626 | 0.66362 | 0.66463 | 0.66562 | 0.66659 | 0.66754 | 0.66847 | 0.66939 | 0.67029 | 0.67117 | 0.67204 | 0.6729 | 0.67374 | 0.67457 | 0.67539 | 0.6762 | 0.67699 | 0.67777 | 0.67854 | 0.68004 | 0.68151 | 0.68294 | 0.68432 | 0.68569 | 0.68701 | 0.68831 | 0.68958 | 0.69082 | 0.69204 | 0.6944 | 0.69668 | 0.69887 | 0.70098 | 0.70303 | 0.70503 | 0.70696 | 0.70884 | 0.71067 | 0.71246 | 0.7142 | 0.71591 | 0.71758 | 0.71921 | 0.72082 | 0.72239 | 0.72393 | 0.72545 | 0.72695 | 0.72843 | 0.72988 | 0.73131 | 0.73272 | 0.73412 | 0.7355 | 0.73687 | 0.73822 | 0.73956 | 0.74088 | 0.7422 | 0.74351 | 0.7448 | 0.74609 | 0.74737 | 0.74864 | 0.74991 | 0.75118 | 0.75244 | 0.75369 | 0.75495 | 0.7562 | 0.75746 | 0.75871 | 0.75997 | 0.76122 | 0.76248 | 0.76374 | 0.76501 | 0.76629 | 0.76757 | 0.76886 | 0.77016 | 0.77147 | 0.77279 | 0.77413 | 0.77548 | 0.77685 | 0.77824 | 0.77965 | 0.78109 | 0.78256 | 0.78406 | 0.7856 | 0.78718 | 0.7888 | 0.79048 | 0.79221 | 0.79402 | 0.79592 | 0.79791 | 0.80001 | 0.80226 | 0.80468 | 0.80733 | 0.81028 | 0.81366 | 0.81768 | 0.8228 | 0.83042 | 0.83147 | 0.83262 | 0.83388 | 0.83529 | 0.83691 | 0.83882 | 0.84116 | 0.84427 | 0.84905 | 1 |  | 38 | 0 | 0.36409 | 0.40273 | 0.41966 | 0.43722 | 0.44774 | 0.45545 | 0.46157 | 0.46665 | 0.47102 | 0.4749 | 0.47838 | 0.48136 | 0.50212 | 0.51469 | 0.52381 | 0.53102 | 0.53695 | 0.5421 | 0.54661 | 0.55061 | 0.55422 | 0.55755 | 0.56061 | 0.56346 | 0.56609 | 0.56857 | 0.57088 | 0.57306 | 0.57513 | 0.5771 | 0.57898 | 0.58078 | 0.58251 | 0.58417 | 0.58577 | 0.5873 | 0.58878 | 0.5902 | 0.59158 | 0.59291 | 0.59421 | 0.59548 | 0.5967 | 0.59789 | 0.59905 | 0.60017 | 0.60127 | 0.60235 | 0.60339 | 0.60442 | 0.60542 | 0.6064 | 0.60735 | 0.60829 | 0.60921 | 0.61011 | 0.61099 | 0.61186 | 0.6127 | 0.61354 | 0.61437 | 0.61597 | 0.6175 | 0.61899 | 0.62043 | 0.62184 | 0.6232 | 0.62452 | 0.62582 | 0.62708 | 0.6283 | 0.6295 | 0.63067 | 0.6318 | 0.63292 | 0.634 | 0.63507 | 0.63611 | 0.63713 | 0.63813 | 0.63912 | 0.64008 | 0.64103 | 0.64197 | 0.64288 | 0.64378 | 0.64488 | 0.64596 | 0.64702 | 0.64806 | 0.64908 | 0.65008 | 0.65107 | 0.65203 | 0.65298 | 0.65391 | 0.65483 | 0.65574 | 0.65662 | 0.6575 | 0.65836 | 0.65921 | 0.66004 | 0.66087 | 0.66168 | 0.66248 | 0.66406 | 0.66559 | 0.66708 | 0.66854 | 0.66996 | 0.67136 | 0.67273 | 0.67406 | 0.67536 | 0.67664 | 0.67914 | 0.68154 | 0.68386 | 0.68611 | 0.6883 | 0.69042 | 0.69247 | 0.69449 | 0.69644 | 0.69836 | 0.70023 | 0.70206 | 0.70386 | 0.70563 | 0.70736 | 0.70906 | 0.71073 | 0.71238 | 0.714 | 0.7156 | 0.71718 | 0.71874 | 0.72028 | 0.7218 | 0.72331 | 0.7248 | 0.72627 | 0.72774 | 0.72919 | 0.73063 | 0.73206 | 0.73348 | 0.7349 | 0.73631 | 0.7377 | 0.7391 | 0.74049 | 0.74188 | 0.74327 | 0.74465 | 0.74603 | 0.74741 | 0.74879 | 0.75018 | 0.75156 | 0.75296 | 0.75435 | 0.75576 | 0.75716 | 0.75857 | 0.76 | 0.76144 | 0.76289 | 0.76435 | 0.76583 | 0.76733 | 0.76885 | 0.77038 | 0.77195 | 0.77354 | 0.77517 | 0.77683 | 0.77853 | 0.78028 | 0.78208 | 0.78393 | 0.78585 | 0.78785 | 0.78994 | 0.79214 | 0.79446 | 0.79692 | 0.79959 | 0.8025 | 0.80574 | 0.80942 | 0.8138 | 0.81937 | 0.82757 | 0.8287 | 0.82993 | 0.8313 | 0.83281 | 0.83455 | 0.83658 | 0.83906 | 0.84236 | 0.84745 | 1 |  | 38 | 0 | 0.73471 | 0.75662 | 0.76488 | 0.77362 | 0.779 | 0.78251 | 0.78545 | 0.78783 | 0.78988 | 0.79164 | 0.79323 | 0.79466 | 0.80394 | 0.80945 | 0.81334 | 0.81646 | 0.81903 | 0.8212 | 0.82309 | 0.82477 | 0.82627 | 0.82764 | 0.82892 | 0.8301 | 0.83117 | 0.83219 | 0.83314 | 0.83404 | 0.83489 | 0.83568 | 0.83645 | 0.83718 | 0.83787 | 0.83853 | 0.83917 | 0.83979 | 0.84039 | 0.84096 | 0.84152 | 0.84206 | 0.84257 | 0.84308 | 0.84357 | 0.84404 | 0.84451 | 0.84496 | 0.8454 | 0.84582 | 0.84624 | 0.84665 | 0.84704 | 0.84743 | 0.84781 | 0.84818 | 0.84855 | 0.8489 | 0.84925 | 0.84959 | 0.84993 | 0.85026 | 0.85059 | 0.85122 | 0.85183 | 0.85242 | 0.85299 | 0.85354 | 0.85408 | 0.85461 | 0.85511 | 0.85561 | 0.85608 | 0.85655 | 0.857 | 0.85745 | 0.85789 | 0.85831 | 0.85873 | 0.85914 | 0.85954 | 0.85994 | 0.86032 | 0.8607 | 0.86107 | 0.86143 | 0.86178 | 0.86213 | 0.86256 | 0.86299 | 0.8634 | 0.86381 | 0.8642 | 0.86459 | 0.86498 | 0.86535 | 0.86572 | 0.86608 | 0.86644 | 0.86679 | 0.86714 | 0.86748 | 0.86781 | 0.86815 | 0.86847 | 0.86879 | 0.86911 | 0.86942 | 0.87003 | 0.87063 | 0.87121 | 0.87178 | 0.87233 | 0.87287 | 0.8734 | 0.87392 | 0.87443 | 0.87493 | 0.8759 | 0.87683 | 0.87773 | 0.8786 | 0.87945 | 0.88028 | 0.88108 | 0.88186 | 0.88263 | 0.88338 | 0.88411 | 0.88482 | 0.88552 | 0.88621 | 0.88689 | 0.88756 | 0.88822 | 0.88886 | 0.8895 | 0.89012 | 0.89074 | 0.89136 | 0.89196 | 0.89256 | 0.89315 | 0.89374 | 0.89432 | 0.8949 | 0.89548 | 0.89605 | 0.89661 | 0.89718 | 0.89774 | 0.8983 | 0.89886 | 0.89941 | 0.89997 | 0.90052 | 0.90108 | 0.90163 | 0.90218 | 0.90274 | 0.90329 | 0.90385 | 0.90441 | 0.90496 | 0.90553 | 0.90609 | 0.90666 | 0.90723 | 0.90781 | 0.90839 | 0.90898 | 0.90958 | 0.91018 | 0.9108 | 0.91142 | 0.91205 | 0.91269 | 0.91335 | 0.91402 | 0.9147 | 0.91541 | 0.91614 | 0.91688 | 0.91765 | 0.91845 | 0.91929 | 0.92017 | 0.92109 | 0.92207 | 0.92312 | 0.92426 | 0.9255 | 0.9269 | 0.9285 | 0.93041 | 0.93286 | 0.93653 | 0.93704 | 0.9376 | 0.93822 | 0.93891 | 0.9397 | 0.94064 | 0.94178 | 0.94329 | 0.94568 | 1
| 39 | 0 | 0.38352 | 0.42415 | 0.44243 | 0.46068 | 0.47153 | 0.47944 | 0.48566 | 0.49082 | 0.49528 | 0.49917 | 0.50259 | 0.50575 | 0.52657 | 0.53926 | 0.54844 | 0.55567 | 0.56168 | 0.56684 | 0.57134 | 0.57535 | 0.57898 | 0.58229 | 0.58531 | 0.5881 | 0.59071 | 0.59315 | 0.59544 | 0.59762 | 0.59969 | 0.60165 | 0.60352 | 0.6053 | 0.60699 | 0.60863 | 0.6102 | 0.61171 | 0.61316 | 0.61457 | 0.61593 | 0.61723 | 0.61851 | 0.61974 | 0.62094 | 0.6221 | 0.62324 | 0.62434 | 0.62542 | 0.62647 | 0.6275 | 0.6285 | 0.62947 | 0.63043 | 0.63136 | 0.63228 | 0.63318 | 0.63406 | 0.63492 | 0.63576 | 0.63659 | 0.6374 | 0.63819 | 0.63974 | 0.64124 | 0.64269 | 0.64409 | 0.64545 | 0.64677 | 0.64805 | 0.6493 | 0.65052 | 0.6517 | 0.65286 | 0.65399 | 0.65508 | 0.65615 | 0.6572 | 0.65822 | 0.65922 | 0.66021 | 0.66117 | 0.66211 | 0.66304 | 0.66395 | 0.66484 | 0.66572 | 0.66657 | 0.66763 | 0.66866 | 0.66967 | 0.67065 | 0.67162 | 0.67258 | 0.67351 | 0.67443 | 0.67533 | 0.67621 | 0.67708 | 0.67794 | 0.67878 | 0.6796 | 0.68042 | 0.68122 | 0.68201 | 0.68279 | 0.68355 | 0.6843 | 0.68578 | 0.68722 | 0.68862 | 0.68999 | 0.69132 | 0.69263 | 0.6939 | 0.69515 | 0.69637 | 0.69756 | 0.69988 | 0.70211 | 0.70427 | 0.70635 | 0.70836 | 0.71032 | 0.71221 | 0.71406 | 0.71586 | 0.71762 | 0.71933 | 0.72101 | 0.72264 | 0.72424 | 0.72582 | 0.72736 | 0.72888 | 0.73037 | 0.73184 | 0.73329 | 0.73471 | 0.73612 | 0.73751 | 0.73887 | 0.74023 | 0.74157 | 0.7429 | 0.74421 | 0.74551 | 0.7468 | 0.74809 | 0.74936 | 0.75062 | 0.75188 | 0.75313 | 0.75438 | 0.75562 | 0.75686 | 0.75809 | 0.75932 | 0.76055 | 0.76178 | 0.76301 | 0.76425 | 0.76548 | 0.76671 | 0.76795 | 0.7692 | 0.77045 | 0.77171 | 0.77297 | 0.77425 | 0.77553 | 0.77683 | 0.77814 | 0.77947 | 0.78081 | 0.78217 | 0.78357 | 0.78498 | 0.78642 | 0.78789 | 0.7894 | 0.79095 | 0.79254 | 0.79419 | 0.79589 | 0.79767 | 0.79953 | 0.80148 | 0.80355 | 0.80575 | 0.80813 | 0.81072 | 0.81362 | 0.81693 | 0.82087 | 0.82591 | 0.83337 | 0.8344 | 0.83553 | 0.83677 | 0.83816 | 0.83974 | 0.84161 | 0.8439 | 0.84693 | 0.85163 | 1 |  | 39 | 0 | 0.37395 | 0.41208 | 0.42874 | 0.44624 | 0.45679 | 0.46437 | 0.47049 | 0.47556 | 0.47991 | 0.48368 | 0.48707 | 0.49013 | 0.51049 | 0.5229 | 0.53192 | 0.53902 | 0.54492 | 0.55001 | 0.55448 | 0.55844 | 0.56206 | 0.56533 | 0.56834 | 0.57112 | 0.57371 | 0.57615 | 0.57843 | 0.58059 | 0.58263 | 0.58459 | 0.58645 | 0.58822 | 0.58992 | 0.59154 | 0.59311 | 0.59462 | 0.59607 | 0.59747 | 0.59883 | 0.60016 | 0.60144 | 0.60269 | 0.60389 | 0.60506 | 0.60621 | 0.60731 | 0.60839 | 0.60945 | 0.61048 | 0.61149 | 0.61247 | 0.61343 | 0.61437 | 0.6153 | 0.6162 | 0.61709 | 0.61795 | 0.61881 | 0.61964 | 0.62046 | 0.62127 | 0.62284 | 0.62435 | 0.62582 | 0.62724 | 0.62862 | 0.62997 | 0.63127 | 0.63253 | 0.63377 | 0.63498 | 0.63615 | 0.6373 | 0.63842 | 0.63951 | 0.64059 | 0.64164 | 0.64266 | 0.64367 | 0.64466 | 0.64563 | 0.64657 | 0.6475 | 0.64841 | 0.64931 | 0.6502 | 0.65128 | 0.65234 | 0.65339 | 0.65441 | 0.65541 | 0.65639 | 0.65736 | 0.65831 | 0.65924 | 0.66015 | 0.66105 | 0.66194 | 0.66281 | 0.66367 | 0.66451 | 0.66535 | 0.66617 | 0.66697 | 0.66777 | 0.66856 | 0.67011 | 0.67162 | 0.67309 | 0.67452 | 0.67592 | 0.67729 | 0.67863 | 0.67994 | 0.68123 | 0.68248 | 0.68493 | 0.68729 | 0.68957 | 0.69178 | 0.69392 | 0.696 | 0.69803 | 0.7 | 0.70192 | 0.7038 | 0.70564 | 0.70744 | 0.70921 | 0.71093 | 0.71263 | 0.71431 | 0.71595 | 0.71756 | 0.71916 | 0.72073 | 0.72227 | 0.7238 | 0.72531 | 0.72681 | 0.72828 | 0.72974 | 0.7312 | 0.73263 | 0.73406 | 0.73548 | 0.73688 | 0.73827 | 0.73966 | 0.74105 | 0.74242 | 0.74379 | 0.74515 | 0.74651 | 0.74787 | 0.74923 | 0.75058 | 0.75194 | 0.7533 | 0.75465 | 0.75601 | 0.75737 | 0.75874 | 0.76011 | 0.7615 | 0.76288 | 0.76428 | 0.76569 | 0.76711 | 0.76855 | 0.77 | 0.77146 | 0.77296 | 0.77447 | 0.776 | 0.77757 | 0.77916 | 0.78079 | 0.78245 | 0.78416 | 0.78593 | 0.78775 | 0.78963 | 0.7916 | 0.79364 | 0.79579 | 0.79806 | 0.80049 | 0.8031 | 0.80596 | 0.80913 | 0.81274 | 0.81704 | 0.82249 | 0.83056 | 0.83167 | 0.83288 | 0.83422 | 0.83571 | 0.8374 | 0.83939 | 0.84185 | 0.84507 | 0.85006 | 1 |  | 39 | 0 | 0.74096 | 0.76189 | 0.77087 | 0.77942 | 0.78463 | 0.78819 | 0.79109 | 0.79332 | 0.7953 | 0.79702 | 0.79847 | 0.79979 | 0.80883 | 0.81421 | 0.81803 | 0.82101 | 0.82351 | 0.82564 | 0.82747 | 0.82908 | 0.83052 | 0.83185 | 0.83308 | 0.83422 | 0.83527 | 0.83625 | 0.83717 | 0.83804 | 0.83886 | 0.83964 | 0.84038 | 0.8411 | 0.84176 | 0.84242 | 0.84304 | 0.84364 | 0.84421 | 0.84477 | 0.84531 | 0.84584 | 0.84635 | 0.84683 | 0.8473 | 0.84776 | 0.84821 | 0.84865 | 0.84907 | 0.84948 | 0.84988 | 0.85028 | 0.85066 | 0.85105 | 0.85141 | 0.85177 | 0.85212 | 0.85247 | 0.85281 | 0.85314 | 0.85347 | 0.85379 | 0.85411 | 0.85472 | 0.85531 | 0.85587 | 0.85643 | 0.85697 | 0.85749 | 0.858 | 0.85849 | 0.85897 | 0.85944 | 0.85989 | 0.86034 | 0.86077 | 0.8612 | 0.86161 | 0.86202 | 0.86242 | 0.8628 | 0.86318 | 0.86356 | 0.86392 | 0.86428 | 0.86464 | 0.86499 | 0.86533 | 0.86575 | 0.86616 | 0.86656 | 0.86695 | 0.86734 | 0.86771 | 0.86809 | 0.86845 | 0.86881 | 0.86917 | 0.86951 | 0.86986 | 0.87019 | 0.87052 | 0.87085 | 0.87117 | 0.87148 | 0.8718 | 0.8721 | 0.87241 | 0.873 | 0.87358 | 0.87414 | 0.87469 | 0.87523 | 0.87575 | 0.87627 | 0.87677 | 0.87727 | 0.87775 | 0.87869 | 0.8796 | 0.88048 | 0.88133 | 0.88215 | 0.88295 | 0.88373 | 0.88449 | 0.88523 | 0.88596 | 0.88667 | 0.88736 | 0.88804 | 0.88871 | 0.88937 | 0.89001 | 0.89064 | 0.89127 | 0.89189 | 0.8925 | 0.8931 | 0.89369 | 0.89428 | 0.89486 | 0.89544 | 0.89601 | 0.89658 | 0.89714 | 0.8977 | 0.89825 | 0.89881 | 0.89935 | 0.8999 | 0.90044 | 0.90099 | 0.90153 | 0.90207 | 0.90261 | 0.90314 | 0.90368 | 0.90422 | 0.90476 | 0.9053 | 0.90584 | 0.90638 | 0.90693 | 0.90747 | 0.90802 | 0.90858 | 0.90913 | 0.9097 | 0.91026 | 0.91083 | 0.91141 | 0.912 | 0.91259 | 0.9132 | 0.91381 | 0.91444 | 0.91507 | 0.91572 | 0.91639 | 0.91708 | 0.91779 | 0.91851 | 0.91927 | 0.92005 | 0.92087 | 0.92172 | 0.92262 | 0.92357 | 0.9246 | 0.9257 | 0.92691 | 0.92827 | 0.92983 | 0.9317 | 0.93409 | 0.93767 | 0.93817 | 0.93872 | 0.93932 | 0.93998 | 0.94076 | 0.94167 | 0.94279 | 0.94429 | 0.94661 | 1
| 40 | 0 | 0.39289 | 0.43309 | 0.45123 | 0.46914 | 0.48006 | 0.48794 | 0.49419 | 0.49926 | 0.50365 | 0.50752 | 0.51085 | 0.51391 | 0.53449 | 0.54706 | 0.55613 | 0.56326 | 0.56919 | 0.57425 | 0.57871 | 0.58267 | 0.58627 | 0.5895 | 0.59248 | 0.59521 | 0.5978 | 0.6002 | 0.60248 | 0.60461 | 0.60665 | 0.60857 | 0.61041 | 0.61216 | 0.61384 | 0.61544 | 0.61699 | 0.61847 | 0.6199 | 0.62128 | 0.62261 | 0.6239 | 0.62516 | 0.62638 | 0.62756 | 0.62871 | 0.62982 | 0.6309 | 0.63196 | 0.633 | 0.634 | 0.63498 | 0.63595 | 0.63689 | 0.63781 | 0.63871 | 0.63959 | 0.64045 | 0.64129 | 0.64212 | 0.64294 | 0.64374 | 0.64452 | 0.64604 | 0.64751 | 0.64894 | 0.65032 | 0.65166 | 0.65296 | 0.65423 | 0.65546 | 0.65664 | 0.65781 | 0.65894 | 0.66005 | 0.66113 | 0.66218 | 0.66321 | 0.66422 | 0.6652 | 0.66617 | 0.66712 | 0.66805 | 0.66895 | 0.66985 | 0.67073 | 0.67159 | 0.67243 | 0.67346 | 0.67448 | 0.67547 | 0.67644 | 0.67739 | 0.67832 | 0.67924 | 0.68014 | 0.68102 | 0.68189 | 0.68275 | 0.68358 | 0.68441 | 0.68522 | 0.68602 | 0.68681 | 0.68758 | 0.68835 | 0.6891 | 0.68985 | 0.69129 | 0.6927 | 0.69408 | 0.69542 | 0.69673 | 0.69801 | 0.69926 | 0.70049 | 0.70169 | 0.70286 | 0.70514 | 0.70733 | 0.70945 | 0.71149 | 0.71347 | 0.71539 | 0.71726 | 0.71907 | 0.72084 | 0.72256 | 0.72424 | 0.72589 | 0.7275 | 0.72908 | 0.73062 | 0.73214 | 0.73363 | 0.7351 | 0.73654 | 0.73796 | 0.73936 | 0.74074 | 0.7421 | 0.74344 | 0.74477 | 0.74609 | 0.74739 | 0.74868 | 0.74996 | 0.75123 | 0.75249 | 0.75374 | 0.75498 | 0.75621 | 0.75744 | 0.75866 | 0.75988 | 0.7611 | 0.76231 | 0.76352 | 0.76473 | 0.76593 | 0.76714 | 0.76835 | 0.76956 | 0.77077 | 0.77199 | 0.77321 | 0.77444 | 0.77567 | 0.77691 | 0.77816 | 0.77942 | 0.7807 | 0.78199 | 0.78329 | 0.78462 | 0.78596 | 0.78732 | 0.78871 | 0.79012 | 0.79157 | 0.79304 | 0.79456 | 0.79613 | 0.79774 | 0.79942 | 0.80116 | 0.80298 | 0.80489 | 0.80692 | 0.80909 | 0.81142 | 0.81397 | 0.81681 | 0.82006 | 0.82394 | 0.82889 | 0.83621 | 0.83723 | 0.83833 | 0.83955 | 0.84091 | 0.84247 | 0.84429 | 0.84653 | 0.84949 | 0.85412 | 1 |  | 40 | 0 | 0.38383 | 0.42087 | 0.43775 | 0.455 | 0.46542 | 0.47304 | 0.47899 | 0.48396 | 0.48835 | 0.49209 | 0.4954 | 0.49845 | 0.51862 | 0.53096 | 0.53981 | 0.54684 | 0.55268 | 0.55771 | 0.56211 | 0.56602 | 0.56956 | 0.57277 | 0.57575 | 0.57849 | 0.58104 | 0.58344 | 0.58571 | 0.58785 | 0.58987 | 0.59179 | 0.59361 | 0.59536 | 0.59704 | 0.59864 | 0.60019 | 0.60168 | 0.60312 | 0.6045 | 0.60584 | 0.60713 | 0.60838 | 0.60961 | 0.6108 | 0.61195 | 0.61308 | 0.61416 | 0.61523 | 0.61628 | 0.61729 | 0.61828 | 0.61925 | 0.6202 | 0.62113 | 0.62204 | 0.62293 | 0.62379 | 0.62465 | 0.62548 | 0.6263 | 0.62711 | 0.62791 | 0.62945 | 0.63095 | 0.63239 | 0.63379 | 0.63514 | 0.63646 | 0.63774 | 0.63899 | 0.64021 | 0.64139 | 0.64255 | 0.64368 | 0.64479 | 0.64586 | 0.64692 | 0.64795 | 0.64896 | 0.64995 | 0.65091 | 0.65187 | 0.6528 | 0.65372 | 0.65462 | 0.6555 | 0.65637 | 0.65744 | 0.65848 | 0.6595 | 0.66051 | 0.6615 | 0.66246 | 0.66341 | 0.66434 | 0.66525 | 0.66615 | 0.66704 | 0.66791 | 0.66877 | 0.66961 | 0.67044 | 0.67126 | 0.67206 | 0.67286 | 0.67365 | 0.67442 | 0.67594 | 0.67742 | 0.67886 | 0.68027 | 0.68165 | 0.683 | 0.68431 | 0.68559 | 0.68686 | 0.68809 | 0.69049 | 0.69281 | 0.69505 | 0.69722 | 0.69932 | 0.70137 | 0.70336 | 0.7053 | 0.70719 | 0.70904 | 0.71084 | 0.7126 | 0.71434 | 0.71603 | 0.7177 | 0.71934 | 0.72095 | 0.72254 | 0.7241 | 0.72564 | 0.72716 | 0.72866 | 0.73014 | 0.73161 | 0.73306 | 0.7345 | 0.73592 | 0.73732 | 0.73872 | 0.74011 | 0.7415 | 0.74287 | 0.74423 | 0.74558 | 0.74693 | 0.74827 | 0.74961 | 0.75095 | 0.75228 | 0.75361 | 0.75494 | 0.75627 | 0.7576 | 0.75893 | 0.76027 | 0.76161 | 0.76295 | 0.7643 | 0.76565 | 0.76702 | 0.76839 | 0.76977 | 0.77116 | 0.77257 | 0.774 | 0.77544 | 0.7769 | 0.77838 | 0.77989 | 0.78142 | 0.78298 | 0.78458 | 0.78622 | 0.78789 | 0.78962 | 0.7914 | 0.79326 | 0.79518 | 0.79718 | 0.7993 | 0.80153 | 0.80391 | 0.80647 | 0.80927 | 0.81238 | 0.81594 | 0.82015 | 0.8255 | 0.83341 | 0.8345 | 0.8357 | 0.837 | 0.83846 | 0.84014 | 0.8421 | 0.84449 | 0.84765 | 0.85255 | 1 |  | 40 | 0 | 0.74863 | 0.76808 | 0.77688 | 0.78497 | 0.78978 | 0.79329 | 0.79612 | 0.79841 | 0.80029 | 0.802 | 0.80352 | 0.8048 | 0.81353 | 0.81868 | 0.82247 | 0.82536 | 0.82778 | 0.82979 | 0.83158 | 0.83318 | 0.8346 | 0.8359 | 0.83709 | 0.83818 | 0.83919 | 0.84016 | 0.84105 | 0.84188 | 0.84267 | 0.84344 | 0.84415 | 0.84484 | 0.8455 | 0.84613 | 0.84673 | 0.84732 | 0.84788 | 0.84842 | 0.84894 | 0.84945 | 0.84993 | 0.8504 | 0.85087 | 0.85132 | 0.85176 | 0.85219 | 0.8526 | 0.853 | 0.8534 | 0.85378 | 0.85416 | 0.85452 | 0.85488 | 0.85523 | 0.85557 | 0.85591 | 0.85624 | 0.85656 | 0.85688 | 0.85719 | 0.8575 | 0.85809 | 0.85866 | 0.85923 | 0.85976 | 0.86028 | 0.86078 | 0.86127 | 0.86175 | 0.86222 | 0.86267 | 0.86311 | 0.86353 | 0.86396 | 0.86437 | 0.86477 | 0.86516 | 0.86555 | 0.86592 | 0.86629 | 0.86666 | 0.86701 | 0.86736 | 0.86771 | 0.86804 | 0.86837 | 0.86878 | 0.86917 | 0.86956 | 0.86994 | 0.87032 | 0.87069 | 0.87104 | 0.8714 | 0.87175 | 0.87209 | 0.87243 | 0.87276 | 0.87309 | 0.87341 | 0.87373 | 0.87404 | 0.87435 | 0.87465 | 0.87495 | 0.87524 | 0.87582 | 0.87638 | 0.87693 | 0.87747 | 0.87799 | 0.87851 | 0.87901 | 0.8795 | 0.87997 | 0.88044 | 0.88135 | 0.88224 | 0.88309 | 0.88392 | 0.88472 | 0.8855 | 0.88625 | 0.88699 | 0.88772 | 0.88842 | 0.88911 | 0.88979 | 0.89045 | 0.8911 | 0.89174 | 0.89237 | 0.89299 | 0.8936 | 0.8942 | 0.89479 | 0.89538 | 0.89596 | 0.89653 | 0.8971 | 0.89766 | 0.89821 | 0.89876 | 0.89931 | 0.89986 | 0.90039 | 0.90093 | 0.90146 | 0.902 | 0.90252 | 0.90305 | 0.90358 | 0.9041 | 0.90462 | 0.90515 | 0.90567 | 0.90619 | 0.90672 | 0.90724 | 0.90777 | 0.9083 | 0.90883 | 0.90936 | 0.90989 | 0.91043 | 0.91098 | 0.91152 | 0.91208 | 0.91263 | 0.9132 | 0.91377 | 0.91434 | 0.91493 | 0.91553 | 0.91614 | 0.91676 | 0.9174 | 0.91805 | 0.91872 | 0.9194 | 0.92011 | 0.92084 | 0.92161 | 0.9224 | 0.92323 | 0.92411 | 0.92504 | 0.92603 | 0.92711 | 0.92829 | 0.92961 | 0.93113 | 0.93294 | 0.93527 | 0.93875 | 0.93924 | 0.93977 | 0.94035 | 0.94102 | 0.94177 | 0.94266 | 0.94375 | 0.9452 | 0.94745 | 1
| 41 | 0 | 0.40188 | 0.44195 | 0.45988 | 0.47756 | 0.48823 | 0.49607 | 0.50218 | 0.50735 | 0.51163 | 0.51551 | 0.51881 | 0.52178 | 0.5422 | 0.55455 | 0.5635 | 0.57056 | 0.5764 | 0.5814 | 0.5858 | 0.58969 | 0.59319 | 0.59638 | 0.59932 | 0.60206 | 0.60458 | 0.60697 | 0.6092 | 0.61131 | 0.61332 | 0.61521 | 0.61702 | 0.61874 | 0.6204 | 0.62199 | 0.6235 | 0.62496 | 0.62638 | 0.62774 | 0.62906 | 0.63034 | 0.63156 | 0.63276 | 0.63392 | 0.63505 | 0.63615 | 0.63722 | 0.63826 | 0.63927 | 0.64026 | 0.64124 | 0.64218 | 0.6431 | 0.64401 | 0.6449 | 0.64576 | 0.64661 | 0.64743 | 0.64825 | 0.64906 | 0.64984 | 0.65061 | 0.65211 | 0.65357 | 0.65497 | 0.65632 | 0.65764 | 0.65891 | 0.66015 | 0.66136 | 0.66254 | 0.66368 | 0.6648 | 0.66588 | 0.66695 | 0.66798 | 0.66899 | 0.66998 | 0.67095 | 0.6719 | 0.67284 | 0.67375 | 0.67464 | 0.67552 | 0.67638 | 0.67722 | 0.67805 | 0.67907 | 0.68007 | 0.68105 | 0.682 | 0.68294 | 0.68385 | 0.68475 | 0.68564 | 0.68651 | 0.68736 | 0.6882 | 0.68903 | 0.68984 | 0.69063 | 0.69142 | 0.69219 | 0.69295 | 0.6937 | 0.69443 | 0.69517 | 0.6966 | 0.69799 | 0.69934 | 0.70067 | 0.70196 | 0.70321 | 0.70444 | 0.70565 | 0.70682 | 0.70798 | 0.71021 | 0.71236 | 0.71444 | 0.71645 | 0.71839 | 0.72028 | 0.72211 | 0.72389 | 0.72562 | 0.72731 | 0.72897 | 0.73058 | 0.73216 | 0.73371 | 0.73523 | 0.73672 | 0.73818 | 0.73962 | 0.74104 | 0.74243 | 0.74381 | 0.74517 | 0.74651 | 0.74783 | 0.74913 | 0.75043 | 0.75171 | 0.75298 | 0.75424 | 0.75548 | 0.75672 | 0.75794 | 0.75916 | 0.76037 | 0.76158 | 0.76278 | 0.76398 | 0.76517 | 0.76636 | 0.76755 | 0.76873 | 0.76992 | 0.77111 | 0.77229 | 0.77348 | 0.77467 | 0.77586 | 0.77706 | 0.77827 | 0.77948 | 0.7807 | 0.78193 | 0.78317 | 0.78442 | 0.78569 | 0.78696 | 0.78826 | 0.78958 | 0.79091 | 0.79228 | 0.79366 | 0.79508 | 0.79654 | 0.79803 | 0.79957 | 0.80116 | 0.8028 | 0.80451 | 0.8063 | 0.80818 | 0.81017 | 0.81229 | 0.81458 | 0.81708 | 0.81988 | 0.82307 | 0.82688 | 0.83173 | 0.83892 | 0.83992 | 0.84101 | 0.8422 | 0.84354 | 0.84506 | 0.84685 | 0.84906 | 0.85197 | 0.8565 | 1 |  | 41 | 0 | 0.39192 | 0.42967 | 0.44632 | 0.46352 | 0.47373 | 0.48126 | 0.48724 | 0.49219 | 0.49643 | 0.50018 | 0.50352 | 0.50651 | 0.52654 | 0.53864 | 0.54739 | 0.55434 | 0.56014 | 0.56511 | 0.56944 | 0.5733 | 0.57679 | 0.57998 | 0.58292 | 0.58563 | 0.58815 | 0.59051 | 0.59275 | 0.59482 | 0.59681 | 0.59871 | 0.60052 | 0.60224 | 0.60389 | 0.60549 | 0.60699 | 0.60846 | 0.60987 | 0.61124 | 0.61256 | 0.61384 | 0.61507 | 0.61628 | 0.61745 | 0.61859 | 0.6197 | 0.62078 | 0.62182 | 0.62286 | 0.62386 | 0.62483 | 0.62579 | 0.62672 | 0.62763 | 0.62853 | 0.6294 | 0.63026 | 0.6311 | 0.63192 | 0.63273 | 0.63352 | 0.6343 | 0.63582 | 0.63729 | 0.63871 | 0.64008 | 0.64142 | 0.64271 | 0.64397 | 0.6452 | 0.64641 | 0.64757 | 0.64871 | 0.64982 | 0.6509 | 0.65197 | 0.65301 | 0.65402 | 0.65501 | 0.65599 | 0.65694 | 0.65787 | 0.65879 | 0.6597 | 0.66058 | 0.66145 | 0.66231 | 0.66335 | 0.66438 | 0.66538 | 0.66637 | 0.66734 | 0.66829 | 0.66921 | 0.67013 | 0.67103 | 0.67192 | 0.67279 | 0.67364 | 0.67449 | 0.67532 | 0.67614 | 0.67694 | 0.67774 | 0.67852 | 0.67929 | 0.68005 | 0.68155 | 0.683 | 0.68442 | 0.6858 | 0.68715 | 0.68847 | 0.68976 | 0.69102 | 0.69226 | 0.69348 | 0.69584 | 0.69811 | 0.70031 | 0.70245 | 0.70452 | 0.70653 | 0.70848 | 0.71039 | 0.71225 | 0.71405 | 0.71583 | 0.71757 | 0.71927 | 0.72093 | 0.72257 | 0.72418 | 0.72576 | 0.72732 | 0.72886 | 0.73037 | 0.73186 | 0.73333 | 0.73479 | 0.73623 | 0.73765 | 0.73906 | 0.74046 | 0.74184 | 0.74322 | 0.74458 | 0.74594 | 0.74728 | 0.74862 | 0.74995 | 0.75128 | 0.7526 | 0.75391 | 0.75522 | 0.75653 | 0.75783 | 0.75914 | 0.76044 | 0.76175 | 0.76306 | 0.76437 | 0.76568 | 0.767 | 0.76832 | 0.76965 | 0.77098 | 0.77233 | 0.77368 | 0.77505 | 0.77643 | 0.77783 | 0.77924 | 0.78068 | 0.78213 | 0.78361 | 0.78512 | 0.78665 | 0.78822 | 0.78983 | 0.79147 | 0.79317 | 0.79492 | 0.79673 | 0.79862 | 0.8006 | 0.80266 | 0.80485 | 0.80718 | 0.8097 | 0.81244 | 0.8155 | 0.81899 | 0.82313 | 0.82839 | 0.83616 | 0.83723 | 0.83839 | 0.83967 | 0.84112 | 0.84275 | 0.84467 | 0.84702 | 0.85013 | 0.85495 | 1 |  | 41 | 0 | 0.75417 | 0.77391 | 0.78225 | 0.79028 | 0.79509 | 0.79847 | 0.80115 | 0.80335 | 0.80515 | 0.80671 | 0.8082 | 0.80953 | 0.81803 | 0.82302 | 0.82665 | 0.82949 | 0.83182 | 0.8338 | 0.83551 | 0.83705 | 0.83843 | 0.83968 | 0.84084 | 0.84191 | 0.8429 | 0.84384 | 0.8447 | 0.84551 | 0.84629 | 0.84702 | 0.84772 | 0.84839 | 0.84903 | 0.84964 | 0.85023 | 0.8508 | 0.85134 | 0.85187 | 0.85238 | 0.85287 | 0.85335 | 0.85381 | 0.85426 | 0.8547 | 0.85512 | 0.85553 | 0.85593 | 0.85632 | 0.8567 | 0.85708 | 0.85744 | 0.85779 | 0.85814 | 0.85848 | 0.85881 | 0.85914 | 0.85946 | 0.85977 | 0.86008 | 0.86038 | 0.86068 | 0.86126 | 0.86181 | 0.86235 | 0.86287 | 0.86338 | 0.86387 | 0.86435 | 0.86481 | 0.86526 | 0.86571 | 0.86614 | 0.86655 | 0.86697 | 0.86737 | 0.86776 | 0.86815 | 0.86852 | 0.86889 | 0.86925 | 0.8696 | 0.86995 | 0.87029 | 0.87062 | 0.87095 | 0.87127 | 0.87167 | 0.87205 | 0.87243 | 0.8728 | 0.87316 | 0.87352 | 0.87387 | 0.87421 | 0.87455 | 0.87489 | 0.87521 | 0.87554 | 0.87586 | 0.87617 | 0.87648 | 0.87678 | 0.87708 | 0.87738 | 0.87767 | 0.87795 | 0.87851 | 0.87906 | 0.87959 | 0.88012 | 0.88062 | 0.88112 | 0.88161 | 0.88209 | 0.88255 | 0.88301 | 0.8839 | 0.88475 | 0.88558 | 0.88639 | 0.88717 | 0.88792 | 0.88866 | 0.88938 | 0.89008 | 0.89077 | 0.89144 | 0.89209 | 0.89274 | 0.89337 | 0.89399 | 0.8946 | 0.89521 | 0.8958 | 0.89638 | 0.89696 | 0.89753 | 0.89809 | 0.89864 | 0.8992 | 0.89974 | 0.90028 | 0.90082 | 0.90135 | 0.90188 | 0.9024 | 0.90293 | 0.90344 | 0.90396 | 0.90448 | 0.90499 | 0.9055 | 0.90602 | 0.90653 | 0.90704 | 0.90754 | 0.90805 | 0.90856 | 0.90907 | 0.90958 | 0.9101 | 0.91062 | 0.91113 | 0.91165 | 0.91218 | 0.9127 | 0.91324 | 0.91377 | 0.91432 | 0.91487 | 0.91542 | 0.91599 | 0.91656 | 0.91714 | 0.91774 | 0.91834 | 0.91896 | 0.91959 | 0.92024 | 0.92091 | 0.9216 | 0.92231 | 0.92306 | 0.92383 | 0.92464 | 0.9255 | 0.9264 | 0.92738 | 0.92843 | 0.92959 | 0.93088 | 0.93236 | 0.93413 | 0.9364 | 0.93982 | 0.94029 | 0.9408 | 0.94137 | 0.94202 | 0.94275 | 0.94361 | 0.94468 | 0.94609 | 0.94831 | 1
| 42 | 0 | 0.40983 | 0.45031 | 0.46796 | 0.48557 | 0.49628 | 0.50398 | 0.5101 | 0.51508 | 0.51931 | 0.52306 | 0.5263 | 0.52935 | 0.54964 | 0.5618 | 0.57065 | 0.57764 | 0.5834 | 0.58833 | 0.59265 | 0.59647 | 0.59993 | 0.60309 | 0.60599 | 0.60868 | 0.61118 | 0.61352 | 0.61572 | 0.61779 | 0.61976 | 0.62163 | 0.62341 | 0.62511 | 0.62673 | 0.62829 | 0.62978 | 0.63121 | 0.63261 | 0.63395 | 0.63524 | 0.6365 | 0.63772 | 0.63889 | 0.64003 | 0.64115 | 0.64222 | 0.64328 | 0.64432 | 0.64532 | 0.6463 | 0.64725 | 0.64817 | 0.64908 | 0.64997 | 0.65084 | 0.65169 | 0.65252 | 0.65334 | 0.65415 | 0.65494 | 0.65571 | 0.65647 | 0.65795 | 0.65936 | 0.66075 | 0.66208 | 0.66338 | 0.66464 | 0.66586 | 0.66704 | 0.6682 | 0.66932 | 0.67042 | 0.67149 | 0.67254 | 0.67356 | 0.67456 | 0.67554 | 0.67649 | 0.67742 | 0.67833 | 0.67923 | 0.68011 | 0.68098 | 0.68183 | 0.68266 | 0.68347 | 0.68447 | 0.68545 | 0.68641 | 0.68735 | 0.68827 | 0.68917 | 0.69006 | 0.69093 | 0.69178 | 0.69262 | 0.69345 | 0.69425 | 0.69505 | 0.69584 | 0.69661 | 0.69737 | 0.69812 | 0.69886 | 0.69958 | 0.7003 | 0.7017 | 0.70307 | 0.7044 | 0.7057 | 0.70696 | 0.7082 | 0.70941 | 0.71059 | 0.71175 | 0.71288 | 0.71508 | 0.7172 | 0.71924 | 0.72121 | 0.72313 | 0.72497 | 0.72677 | 0.72852 | 0.73022 | 0.73189 | 0.73351 | 0.7351 | 0.73665 | 0.73817 | 0.73966 | 0.74113 | 0.74256 | 0.74398 | 0.74537 | 0.74674 | 0.7481 | 0.74943 | 0.75074 | 0.75204 | 0.75333 | 0.7546 | 0.75586 | 0.7571 | 0.75834 | 0.75956 | 0.76078 | 0.76198 | 0.76318 | 0.76437 | 0.76556 | 0.76674 | 0.76791 | 0.76909 | 0.77025 | 0.77142 | 0.77258 | 0.77375 | 0.77491 | 0.77608 | 0.77724 | 0.77841 | 0.77959 | 0.78077 | 0.78195 | 0.78314 | 0.78434 | 0.78554 | 0.78676 | 0.78799 | 0.78923 | 0.79049 | 0.79176 | 0.79306 | 0.79437 | 0.79571 | 0.79707 | 0.79847 | 0.7999 | 0.80136 | 0.80287 | 0.80443 | 0.80605 | 0.80773 | 0.80948 | 0.81133 | 0.81328 | 0.81537 | 0.81762 | 0.82008 | 0.82282 | 0.82596 | 0.82969 | 0.83447 | 0.84154 | 0.84251 | 0.84358 | 0.84475 | 0.84606 | 0.84756 | 0.84933 | 0.8515 | 0.85437 | 0.85883 | 1 |  | 42 | 0 | 0.40078 | 0.43826 | 0.45471 | 0.47162 | 0.48179 | 0.48931 | 0.49529 | 0.50017 | 0.50447 | 0.50812 | 0.51141 | 0.51432 | 0.53416 | 0.54606 | 0.55469 | 0.56158 | 0.56734 | 0.57223 | 0.57653 | 0.58035 | 0.5838 | 0.58695 | 0.58983 | 0.59251 | 0.59497 | 0.59732 | 0.59948 | 0.60155 | 0.60352 | 0.60538 | 0.60714 | 0.60884 | 0.61048 | 0.61204 | 0.61354 | 0.61499 | 0.61639 | 0.61773 | 0.61905 | 0.6203 | 0.62152 | 0.62271 | 0.62388 | 0.625 | 0.62608 | 0.62713 | 0.62817 | 0.62917 | 0.63015 | 0.63111 | 0.63205 | 0.63297 | 0.63387 | 0.63474 | 0.6356 | 0.63645 | 0.63728 | 0.63809 | 0.63889 | 0.63967 | 0.64045 | 0.64194 | 0.64338 | 0.64478 | 0.64615 | 0.64746 | 0.64874 | 0.64998 | 0.65118 | 0.65236 | 0.65351 | 0.65463 | 0.65571 | 0.65678 | 0.65783 | 0.65885 | 0.65985 | 0.66083 | 0.66179 | 0.66273 | 0.66365 | 0.66456 | 0.66544 | 0.66631 | 0.66717 | 0.66801 | 0.66904 | 0.67005 | 0.67103 | 0.672 | 0.67295 | 0.67389 | 0.6748 | 0.6757 | 0.67659 | 0.67746 | 0.67832 | 0.67916 | 0.67999 | 0.68081 | 0.68161 | 0.6824 | 0.68318 | 0.68395 | 0.68471 | 0.68546 | 0.68692 | 0.68835 | 0.68975 | 0.6911 | 0.69243 | 0.69373 | 0.695 | 0.69625 | 0.69747 | 0.69866 | 0.70098 | 0.70322 | 0.70539 | 0.70748 | 0.70951 | 0.71149 | 0.71341 | 0.71528 | 0.7171 | 0.71888 | 0.72063 | 0.72233 | 0.724 | 0.72564 | 0.72725 | 0.72883 | 0.73038 | 0.73191 | 0.73342 | 0.73491 | 0.73637 | 0.73782 | 0.73925 | 0.74067 | 0.74207 | 0.74345 | 0.74482 | 0.74618 | 0.74753 | 0.74888 | 0.7502 | 0.75152 | 0.75283 | 0.75414 | 0.75544 | 0.75674 | 0.75802 | 0.75931 | 0.7606 | 0.76188 | 0.76316 | 0.76444 | 0.76572 | 0.76701 | 0.76829 | 0.76958 | 0.77087 | 0.77217 | 0.77348 | 0.77479 | 0.77611 | 0.77745 | 0.77879 | 0.78015 | 0.78152 | 0.78291 | 0.78431 | 0.78574 | 0.7872 | 0.78867 | 0.79018 | 0.79172 | 0.7933 | 0.79491 | 0.79658 | 0.79829 | 0.80007 | 0.80192 | 0.80386 | 0.80589 | 0.80804 | 0.81033 | 0.8128 | 0.8155 | 0.8185 | 0.82192 | 0.82599 | 0.83115 | 0.83878 | 0.83983 | 0.84098 | 0.84224 | 0.84365 | 0.84528 | 0.84716 | 0.84946 | 0.85252 | 0.85723 | 1 |  | 42 | 0 | 0.76064 | 0.7798 | 0.78735 | 0.79522 | 0.80007 | 0.8034 | 0.80586 | 0.80802 | 0.80988 | 0.81142 | 0.8128 | 0.81403 | 0.82224 | 0.8271 | 0.8306 | 0.83339 | 0.83566 | 0.83758 | 0.83928 | 0.84077 | 0.8421 | 0.84334 | 0.84444 | 0.84548 | 0.84644 | 0.84735 | 0.84819 | 0.84899 | 0.84974 | 0.85047 | 0.85116 | 0.85181 | 0.85243 | 0.85303 | 0.85359 | 0.85414 | 0.85467 | 0.85518 | 0.85568 | 0.85616 | 0.85662 | 0.85707 | 0.8575 | 0.85793 | 0.85834 | 0.85874 | 0.85913 | 0.85951 | 0.85988 | 0.86025 | 0.8606 | 0.86095 | 0.86129 | 0.86162 | 0.86194 | 0.86226 | 0.86257 | 0.86287 | 0.86317 | 0.86347 | 0.86376 | 0.86432 | 0.86486 | 0.86539 | 0.8659 | 0.86639 | 0.86687 | 0.86733 | 0.86778 | 0.86822 | 0.86865 | 0.86907 | 0.86947 | 0.86987 | 0.87026 | 0.87064 | 0.87102 | 0.87138 | 0.87174 | 0.87209 | 0.87243 | 0.87277 | 0.8731 | 0.87342 | 0.87374 | 0.87405 | 0.87443 | 0.87481 | 0.87518 | 0.87554 | 0.87589 | 0.87624 | 0.87658 | 0.87692 | 0.87725 | 0.87757 | 0.87789 | 0.8782 | 0.87851 | 0.87881 | 0.87911 | 0.8794 | 0.8797 | 0.87998 | 0.88027 | 0.88054 | 0.88109 | 0.88162 | 0.88214 | 0.88265 | 0.88315 | 0.88363 | 0.88411 | 0.88457 | 0.88502 | 0.88547 | 0.88633 | 0.88717 | 0.88797 | 0.88876 | 0.88952 | 0.89025 | 0.89097 | 0.89167 | 0.89235 | 0.89302 | 0.89368 | 0.89432 | 0.89494 | 0.89556 | 0.89616 | 0.89676 | 0.89734 | 0.89792 | 0.89849 | 0.89905 | 0.89961 | 0.90016 | 0.9007 | 0.90124 | 0.90177 | 0.90229 | 0.90281 | 0.90333 | 0.90385 | 0.90436 | 0.90487 | 0.90537 | 0.90588 | 0.90638 | 0.90688 | 0.90738 | 0.90787 | 0.90837 | 0.90887 | 0.90936 | 0.90986 | 0.91036 | 0.91085 | 0.91135 | 0.91185 | 0.91235 | 0.91286 | 0.91337 | 0.91388 | 0.91439 | 0.91491 | 0.91543 | 0.91596 | 0.9165 | 0.91704 | 0.91759 | 0.91815 | 0.91872 | 0.9193 | 0.91989 | 0.92049 | 0.92111 | 0.92175 | 0.9224 | 0.92307 | 0.92377 | 0.92449 | 0.92525 | 0.92604 | 0.92687 | 0.92775 | 0.9287 | 0.92973 | 0.93085 | 0.93211 | 0.93354 | 0.93527 | 0.93748 | 0.94081 | 0.94127 | 0.94177 | 0.94234 | 0.94296 | 0.94368 | 0.94452 | 0.94556 | 0.94694 | 0.9491 | 1
| 43 | 0 | 0.41807 | 0.45829 | 0.47583 | 0.49302 | 0.50373 | 0.51138 | 0.51751 | 0.52253 | 0.52672 | 0.53041 | 0.53371 | 0.5367 | 0.55678 | 0.56881 | 0.57753 | 0.5844 | 0.59009 | 0.59498 | 0.59923 | 0.60301 | 0.60643 | 0.60955 | 0.61241 | 0.61506 | 0.61753 | 0.61981 | 0.62198 | 0.62403 | 0.62596 | 0.6278 | 0.62956 | 0.63124 | 0.63284 | 0.63437 | 0.63584 | 0.63726 | 0.63862 | 0.63994 | 0.64121 | 0.64245 | 0.64365 | 0.64482 | 0.64595 | 0.64704 | 0.64811 | 0.64915 | 0.65016 | 0.65114 | 0.6521 | 0.65304 | 0.65396 | 0.65485 | 0.65573 | 0.65658 | 0.65743 | 0.65825 | 0.65905 | 0.65983 | 0.6606 | 0.66136 | 0.66211 | 0.66357 | 0.66497 | 0.66633 | 0.66765 | 0.66891 | 0.67016 | 0.67136 | 0.67252 | 0.67366 | 0.67477 | 0.67585 | 0.6769 | 0.67793 | 0.67894 | 0.67992 | 0.68088 | 0.68182 | 0.68273 | 0.68364 | 0.68452 | 0.68539 | 0.68623 | 0.68707 | 0.68788 | 0.68868 | 0.68967 | 0.69063 | 0.69157 | 0.6925 | 0.69341 | 0.69429 | 0.69516 | 0.69602 | 0.69686 | 0.69768 | 0.69849 | 0.69929 | 0.70007 | 0.70084 | 0.7016 | 0.70235 | 0.70308 | 0.70382 | 0.70454 | 0.70524 | 0.70662 | 0.70796 | 0.70928 | 0.71055 | 0.71179 | 0.71301 | 0.7142 | 0.71536 | 0.7165 | 0.71761 | 0.71977 | 0.72185 | 0.72385 | 0.72579 | 0.72767 | 0.72949 | 0.73126 | 0.73298 | 0.73466 | 0.73629 | 0.73788 | 0.73944 | 0.74097 | 0.74246 | 0.74393 | 0.74537 | 0.74679 | 0.74818 | 0.74954 | 0.7509 | 0.75222 | 0.75353 | 0.75483 | 0.7561 | 0.75736 | 0.75861 | 0.75985 | 0.76107 | 0.76228 | 0.76349 | 0.76468 | 0.76587 | 0.76705 | 0.76822 | 0.76938 | 0.77054 | 0.7717 | 0.77285 | 0.774 | 0.77514 | 0.77629 | 0.77743 | 0.77858 | 0.77972 | 0.78087 | 0.78202 | 0.78316 | 0.78432 | 0.78549 | 0.78666 | 0.78783 | 0.78902 | 0.79022 | 0.79142 | 0.79265 | 0.79388 | 0.79514 | 0.79641 | 0.7977 | 0.79902 | 0.80036 | 0.80173 | 0.80313 | 0.80457 | 0.80606 | 0.80759 | 0.80917 | 0.81082 | 0.81255 | 0.81436 | 0.81628 | 0.81834 | 0.82055 | 0.82297 | 0.82566 | 0.82874 | 0.83242 | 0.83711 | 0.84405 | 0.845 | 0.84605 | 0.8472 | 0.84849 | 0.84997 | 0.85169 | 0.85384 | 0.85663 | 0.86103 | 1 |  | 43 | 0 | 0.40961 | 0.44651 | 0.46312 | 0.47961 | 0.48976 | 0.49711 | 0.50301 | 0.50788 | 0.5121 | 0.5157 | 0.51894 | 0.52185 | 0.54141 | 0.55321 | 0.56183 | 0.56868 | 0.57432 | 0.57915 | 0.58338 | 0.58716 | 0.59056 | 0.59366 | 0.59648 | 0.5991 | 0.60155 | 0.60384 | 0.60598 | 0.60802 | 0.60996 | 0.6118 | 0.61356 | 0.61522 | 0.61683 | 0.61837 | 0.61985 | 0.62128 | 0.62266 | 0.624 | 0.62527 | 0.62652 | 0.62772 | 0.62888 | 0.63002 | 0.63112 | 0.6322 | 0.63325 | 0.63427 | 0.63527 | 0.63623 | 0.63717 | 0.6381 | 0.63901 | 0.63989 | 0.64076 | 0.64161 | 0.64245 | 0.64326 | 0.64406 | 0.64484 | 0.64561 | 0.64637 | 0.64784 | 0.64927 | 0.65065 | 0.65199 | 0.65327 | 0.65453 | 0.65575 | 0.65695 | 0.6581 | 0.65923 | 0.66033 | 0.6614 | 0.66246 | 0.66348 | 0.66449 | 0.66547 | 0.66643 | 0.66738 | 0.66829 | 0.6692 | 0.67009 | 0.67096 | 0.67182 | 0.67267 | 0.67349 | 0.67451 | 0.6755 | 0.67647 | 0.67743 | 0.67837 | 0.67929 | 0.68019 | 0.68107 | 0.68194 | 0.6828 | 0.68364 | 0.68447 | 0.68529 | 0.68609 | 0.68688 | 0.68766 | 0.68842 | 0.68917 | 0.68992 | 0.69066 | 0.6921 | 0.69351 | 0.69488 | 0.69622 | 0.69753 | 0.69881 | 0.70006 | 0.70128 | 0.70248 | 0.70365 | 0.70593 | 0.70814 | 0.71027 | 0.71233 | 0.71432 | 0.71626 | 0.71815 | 0.71999 | 0.72178 | 0.72353 | 0.72524 | 0.72692 | 0.72857 | 0.73017 | 0.73175 | 0.73331 | 0.73483 | 0.73634 | 0.73782 | 0.73928 | 0.74072 | 0.74214 | 0.74355 | 0.74493 | 0.74631 | 0.74767 | 0.74902 | 0.75035 | 0.75167 | 0.75299 | 0.7543 | 0.75559 | 0.75689 | 0.75817 | 0.75945 | 0.76072 | 0.76199 | 0.76325 | 0.76451 | 0.76577 | 0.76703 | 0.76829 | 0.76955 | 0.77081 | 0.77207 | 0.77334 | 0.77461 | 0.77589 | 0.77717 | 0.77846 | 0.77976 | 0.78107 | 0.78239 | 0.78372 | 0.78507 | 0.78643 | 0.78782 | 0.78922 | 0.79064 | 0.7921 | 0.79357 | 0.79509 | 0.79663 | 0.79822 | 0.79985 | 0.80154 | 0.80329 | 0.80511 | 0.807 | 0.809 | 0.81111 | 0.81336 | 0.81579 | 0.81844 | 0.82139 | 0.82476 | 0.82874 | 0.83382 | 0.84131 | 0.84235 | 0.84347 | 0.84471 | 0.8461 | 0.84769 | 0.84954 | 0.85181 | 0.85482 | 0.85943 | 1 |  | 43 | 0 | 0.76643 | 0.78466 | 0.79254 | 0.79995 | 0.80469 | 0.80786 | 0.81043 | 0.81255 | 0.81432 | 0.81582 | 0.81718 | 0.81836 | 0.82631 | 0.83102 | 0.83442 | 0.83711 | 0.83934 | 0.84123 | 0.84288 | 0.84433 | 0.84566 | 0.84683 | 0.84792 | 0.84892 | 0.84986 | 0.85074 | 0.85157 | 0.85234 | 0.85307 | 0.85376 | 0.85441 | 0.85504 | 0.85565 | 0.85623 | 0.85678 | 0.85731 | 0.85783 | 0.85833 | 0.8588 | 0.85926 | 0.85972 | 0.86015 | 0.86058 | 0.86099 | 0.86139 | 0.86178 | 0.86216 | 0.86253 | 0.86289 | 0.86324 | 0.86359 | 0.86392 | 0.86425 | 0.86458 | 0.86489 | 0.8652 | 0.8655 | 0.86579 | 0.86608 | 0.86636 | 0.86664 | 0.86719 | 0.86772 | 0.86824 | 0.86873 | 0.86921 | 0.86968 | 0.87013 | 0.87057 | 0.871 | 0.87142 | 0.87183 | 0.87223 | 0.87261 | 0.87299 | 0.87336 | 0.87373 | 0.87408 | 0.87443 | 0.87477 | 0.8751 | 0.87543 | 0.87575 | 0.87607 | 0.87638 | 0.87668 | 0.87706 | 0.87742 | 0.87778 | 0.87813 | 0.87848 | 0.87882 | 0.87915 | 0.87948 | 0.8798 | 0.88011 | 0.88042 | 0.88073 | 0.88103 | 0.88132 | 0.88162 | 0.8819 | 0.88218 | 0.88246 | 0.88274 | 0.88301 | 0.88354 | 0.88406 | 0.88457 | 0.88506 | 0.88555 | 0.88602 | 0.88648 | 0.88693 | 0.88737 | 0.8878 | 0.88864 | 0.88945 | 0.89024 | 0.89101 | 0.89175 | 0.89247 | 0.89316 | 0.89385 | 0.89451 | 0.89516 | 0.8958 | 0.89642 | 0.89703 | 0.89763 | 0.89822 | 0.8988 | 0.89937 | 0.89993 | 0.90049 | 0.90103 | 0.90157 | 0.90211 | 0.90264 | 0.90316 | 0.90367 | 0.90419 | 0.9047 | 0.9052 | 0.9057 | 0.9062 | 0.9067 | 0.90719 | 0.90768 | 0.90817 | 0.90866 | 0.90914 | 0.90963 | 0.91011 | 0.9106 | 0.91108 | 0.91156 | 0.91205 | 0.91253 | 0.91302 | 0.91351 | 0.914 | 0.91449 | 0.91498 | 0.91548 | 0.91598 | 0.91649 | 0.917 | 0.91752 | 0.91804 | 0.91857 | 0.9191 | 0.91965 | 0.9202 | 0.92076 | 0.92134 | 0.92192 | 0.92253 | 0.92314 | 0.92378 | 0.92444 | 0.92512 | 0.92582 | 0.92656 | 0.92733 | 0.92814 | 0.929 | 0.92993 | 0.93093 | 0.93203 | 0.93326 | 0.93467 | 0.93636 | 0.93852 | 0.94178 | 0.94223 | 0.94272 | 0.94326 | 0.94388 | 0.94457 | 0.94541 | 0.94643 | 0.9478 | 0.94992 | 1
| 44 | 0 | 0.42628 | 0.46579 | 0.48346 | 0.50083 | 0.51132 | 0.51893 | 0.52489 | 0.5298 | 0.5341 | 0.53782 | 0.54103 | 0.54391 | 0.56371 | 0.57556 | 0.58415 | 0.59095 | 0.59656 | 0.60137 | 0.60559 | 0.60933 | 0.61272 | 0.61581 | 0.61863 | 0.62122 | 0.62366 | 0.62592 | 0.62806 | 0.63007 | 0.63197 | 0.63379 | 0.63552 | 0.63717 | 0.63873 | 0.64025 | 0.64171 | 0.6431 | 0.64446 | 0.64576 | 0.64702 | 0.64824 | 0.64942 | 0.65056 | 0.65166 | 0.65274 | 0.65379 | 0.65481 | 0.65581 | 0.65678 | 0.65773 | 0.65864 | 0.65954 | 0.66042 | 0.66129 | 0.66213 | 0.66296 | 0.66376 | 0.66455 | 0.66532 | 0.66609 | 0.66683 | 0.66756 | 0.669 | 0.67038 | 0.67171 | 0.673 | 0.67426 | 0.67547 | 0.67665 | 0.6778 | 0.67893 | 0.68002 | 0.68108 | 0.68212 | 0.68313 | 0.68412 | 0.68508 | 0.68603 | 0.68695 | 0.68785 | 0.68874 | 0.6896 | 0.69046 | 0.69129 | 0.69211 | 0.69292 | 0.69371 | 0.69467 | 0.69562 | 0.69655 | 0.69746 | 0.69835 | 0.69922 | 0.70008 | 0.70092 | 0.70175 | 0.70256 | 0.70336 | 0.70414 | 0.70491 | 0.70568 | 0.70642 | 0.70716 | 0.70789 | 0.7086 | 0.70931 | 0.71 | 0.71136 | 0.71268 | 0.71396 | 0.71522 | 0.71644 | 0.71764 | 0.7188 | 0.71995 | 0.72107 | 0.72216 | 0.72429 | 0.72633 | 0.7283 | 0.73021 | 0.73206 | 0.73384 | 0.73558 | 0.73728 | 0.73892 | 0.74053 | 0.7421 | 0.74363 | 0.74513 | 0.7466 | 0.74804 | 0.74946 | 0.75085 | 0.75222 | 0.75356 | 0.75489 | 0.75619 | 0.75748 | 0.75875 | 0.76001 | 0.76125 | 0.76247 | 0.76369 | 0.7649 | 0.76609 | 0.76727 | 0.76845 | 0.76961 | 0.77077 | 0.77192 | 0.77307 | 0.77421 | 0.77534 | 0.77648 | 0.7776 | 0.77873 | 0.77985 | 0.78098 | 0.7821 | 0.78323 | 0.78435 | 0.78549 | 0.78662 | 0.78776 | 0.7889 | 0.79005 | 0.79121 | 0.79237 | 0.79355 | 0.79474 | 0.79594 | 0.79715 | 0.79838 | 0.79963 | 0.8009 | 0.8022 | 0.80351 | 0.80486 | 0.80624 | 0.80766 | 0.80911 | 0.81062 | 0.81218 | 0.8138 | 0.8155 | 0.81728 | 0.81917 | 0.82119 | 0.82336 | 0.82574 | 0.82839 | 0.83142 | 0.83503 | 0.83963 | 0.84645 | 0.8474 | 0.84843 | 0.84956 | 0.85082 | 0.85227 | 0.85397 | 0.85607 | 0.85884 | 0.86314 | 1 |  | 44 | 0 | 0.41808 | 0.45462 | 0.47047 | 0.48751 | 0.49736 | 0.50467 | 0.51052 | 0.51536 | 0.51942 | 0.52313 | 0.52635 | 0.52921 | 0.54848 | 0.56019 | 0.56869 | 0.57545 | 0.58103 | 0.58581 | 0.58999 | 0.59371 | 0.59706 | 0.60011 | 0.60291 | 0.6055 | 0.60791 | 0.61016 | 0.61229 | 0.61432 | 0.61622 | 0.61802 | 0.61975 | 0.62141 | 0.62299 | 0.6245 | 0.62598 | 0.62739 | 0.62875 | 0.63004 | 0.63131 | 0.63254 | 0.63373 | 0.63487 | 0.636 | 0.63708 | 0.63813 | 0.63916 | 0.64017 | 0.64115 | 0.64211 | 0.64304 | 0.64394 | 0.64484 | 0.64571 | 0.64657 | 0.6474 | 0.64822 | 0.64903 | 0.64982 | 0.6506 | 0.65136 | 0.6521 | 0.65354 | 0.65495 | 0.65631 | 0.65762 | 0.6589 | 0.66013 | 0.66134 | 0.66251 | 0.66365 | 0.66477 | 0.66584 | 0.66691 | 0.66794 | 0.66895 | 0.66994 | 0.6709 | 0.67185 | 0.67277 | 0.67368 | 0.67457 | 0.67545 | 0.6763 | 0.67714 | 0.67797 | 0.67879 | 0.67979 | 0.68076 | 0.68172 | 0.68266 | 0.68359 | 0.68449 | 0.68538 | 0.68625 | 0.6871 | 0.68795 | 0.68877 | 0.68959 | 0.69039 | 0.69118 | 0.69196 | 0.69273 | 0.69349 | 0.69423 | 0.69497 | 0.69569 | 0.69711 | 0.69849 | 0.69984 | 0.70116 | 0.70245 | 0.70371 | 0.70493 | 0.70614 | 0.70732 | 0.70847 | 0.71072 | 0.71288 | 0.71497 | 0.71699 | 0.71896 | 0.72087 | 0.72273 | 0.72453 | 0.72629 | 0.72801 | 0.7297 | 0.73134 | 0.73295 | 0.73453 | 0.73609 | 0.73761 | 0.73912 | 0.7406 | 0.74205 | 0.74349 | 0.7449 | 0.7463 | 0.74768 | 0.74905 | 0.7504 | 0.75173 | 0.75306 | 0.75437 | 0.75567 | 0.75696 | 0.75824 | 0.75952 | 0.76079 | 0.76205 | 0.76331 | 0.76456 | 0.7658 | 0.76705 | 0.76828 | 0.76952 | 0.77076 | 0.772 | 0.77323 | 0.77447 | 0.77571 | 0.77696 | 0.77821 | 0.77946 | 0.78072 | 0.78199 | 0.78327 | 0.78455 | 0.78585 | 0.78716 | 0.78849 | 0.78983 | 0.79118 | 0.79256 | 0.79396 | 0.79539 | 0.79684 | 0.79833 | 0.79985 | 0.80141 | 0.80301 | 0.80467 | 0.80638 | 0.80817 | 0.81003 | 0.812 | 0.81407 | 0.81628 | 0.81867 | 0.82127 | 0.82417 | 0.82747 | 0.8314 | 0.83639 | 0.84376 | 0.84478 | 0.84589 | 0.84711 | 0.84848 | 0.85004 | 0.85186 | 0.85409 | 0.85703 | 0.8616 | 1 |  | 44 | 0 | 0.77315 | 0.78949 | 0.79718 | 0.80474 | 0.80903 | 0.8122 | 0.81461 | 0.81671 | 0.81846 | 0.81993 | 0.82122 | 0.82242 | 0.83014 | 0.83478 | 0.83811 | 0.84072 | 0.84288 | 0.84471 | 0.84631 | 0.84772 | 0.84899 | 0.85015 | 0.85121 | 0.85219 | 0.85309 | 0.85393 | 0.85474 | 0.8555 | 0.8562 | 0.85688 | 0.85752 | 0.85814 | 0.85874 | 0.8593 | 0.85984 | 0.86036 | 0.86086 | 0.86135 | 0.86182 | 0.86227 | 0.86272 | 0.86314 | 0.86355 | 0.86395 | 0.86434 | 0.86472 | 0.86509 | 0.86546 | 0.86581 | 0.86615 | 0.86649 | 0.86681 | 0.86713 | 0.86745 | 0.86775 | 0.86805 | 0.86834 | 0.86863 | 0.86892 | 0.8692 | 0.86947 | 0.87 | 0.87052 | 0.87102 | 0.8715 | 0.87196 | 0.87241 | 0.87285 | 0.87328 | 0.87369 | 0.8741 | 0.87449 | 0.87488 | 0.87526 | 0.87563 | 0.87599 | 0.87634 | 0.87669 | 0.87703 | 0.87736 | 0.87769 | 0.87801 | 0.87832 | 0.87863 | 0.87893 | 0.87922 | 0.87959 | 0.87995 | 0.8803 | 0.88064 | 0.88098 | 0.88131 | 0.88163 | 0.88195 | 0.88226 | 0.88257 | 0.88287 | 0.88316 | 0.88346 | 0.88374 | 0.88403 | 0.88431 | 0.88458 | 0.88485 | 0.88512 | 0.88539 | 0.88591 | 0.88641 | 0.8869 | 0.88738 | 0.88785 | 0.88831 | 0.88876 | 0.8892 | 0.88964 | 0.89006 | 0.89088 | 0.89167 | 0.89244 | 0.89318 | 0.8939 | 0.8946 | 0.89528 | 0.89594 | 0.89659 | 0.89722 | 0.89784 | 0.89845 | 0.89905 | 0.89963 | 0.90021 | 0.90077 | 0.90133 | 0.90188 | 0.90242 | 0.90296 | 0.90348 | 0.904 | 0.90452 | 0.90503 | 0.90553 | 0.90603 | 0.90652 | 0.90702 | 0.90751 | 0.90799 | 0.90848 | 0.90896 | 0.90944 | 0.90991 | 0.91039 | 0.91086 | 0.91133 | 0.9118 | 0.91228 | 0.91275 | 0.91322 | 0.91369 | 0.91417 | 0.91464 | 0.91511 | 0.91559 | 0.91607 | 0.91656 | 0.91704 | 0.91753 | 0.91802 | 0.91852 | 0.91903 | 0.91954 | 0.92006 | 0.92058 | 0.92111 | 0.92165 | 0.92221 | 0.92277 | 0.92334 | 0.92393 | 0.92453 | 0.92515 | 0.92579 | 0.92645 | 0.92714 | 0.92786 | 0.92862 | 0.92941 | 0.93025 | 0.93115 | 0.93213 | 0.9332 | 0.93439 | 0.93577 | 0.93742 | 0.93953 | 0.9427 | 0.94314 | 0.94362 | 0.94415 | 0.94475 | 0.94544 | 0.94624 | 0.94722 | 0.94854 | 0.95061 | 1
| 45 | 0 | 0.43397 | 0.47356 | 0.49087 | 0.50812 | 0.51863 | 0.52609 | 0.53195 | 0.53683 | 0.54101 | 0.54465 | 0.54788 | 0.5508 | 0.57034 | 0.5821 | 0.59061 | 0.59733 | 0.60288 | 0.60765 | 0.6118 | 0.61549 | 0.6188 | 0.62184 | 0.62462 | 0.62718 | 0.62956 | 0.6318 | 0.63392 | 0.6359 | 0.63778 | 0.63955 | 0.64126 | 0.64288 | 0.64444 | 0.64594 | 0.64738 | 0.64875 | 0.65007 | 0.65136 | 0.6526 | 0.65379 | 0.65495 | 0.65608 | 0.65718 | 0.65823 | 0.65927 | 0.66027 | 0.66125 | 0.66221 | 0.66314 | 0.66404 | 0.66492 | 0.66579 | 0.66664 | 0.66747 | 0.66828 | 0.66908 | 0.66985 | 0.67062 | 0.67137 | 0.6721 | 0.67283 | 0.67423 | 0.67559 | 0.6769 | 0.67817 | 0.67941 | 0.68061 | 0.68177 | 0.68291 | 0.684 | 0.68508 | 0.68612 | 0.68714 | 0.68814 | 0.68911 | 0.69006 | 0.69099 | 0.6919 | 0.69279 | 0.69366 | 0.69452 | 0.69535 | 0.69618 | 0.69698 | 0.69778 | 0.69855 | 0.6995 | 0.70043 | 0.70135 | 0.70224 | 0.70312 | 0.70397 | 0.70482 | 0.70564 | 0.70646 | 0.70726 | 0.70805 | 0.70882 | 0.70958 | 0.71032 | 0.71106 | 0.71178 | 0.71249 | 0.7132 | 0.71389 | 0.71457 | 0.71591 | 0.71721 | 0.71847 | 0.71971 | 0.72091 | 0.72209 | 0.72324 | 0.72437 | 0.72547 | 0.72654 | 0.72864 | 0.73065 | 0.73259 | 0.73446 | 0.73628 | 0.73804 | 0.73975 | 0.74141 | 0.74303 | 0.74462 | 0.74616 | 0.74767 | 0.74914 | 0.75059 | 0.75201 | 0.7534 | 0.75477 | 0.75611 | 0.75744 | 0.75874 | 0.76002 | 0.76129 | 0.76254 | 0.76377 | 0.76499 | 0.7662 | 0.7674 | 0.76858 | 0.76975 | 0.77092 | 0.77207 | 0.77322 | 0.77436 | 0.77549 | 0.77662 | 0.77774 | 0.77885 | 0.77997 | 0.78108 | 0.78219 | 0.78329 | 0.7844 | 0.7855 | 0.78661 | 0.78772 | 0.78883 | 0.78994 | 0.79106 | 0.79219 | 0.79332 | 0.79446 | 0.7956 | 0.79676 | 0.79793 | 0.79911 | 0.8003 | 0.80151 | 0.80274 | 0.80399 | 0.80526 | 0.80655 | 0.80788 | 0.80923 | 0.81063 | 0.81206 | 0.81354 | 0.81507 | 0.81667 | 0.81834 | 0.8201 | 0.82195 | 0.82393 | 0.82607 | 0.82842 | 0.83102 | 0.834 | 0.83754 | 0.84206 | 0.84877 | 0.8497 | 0.85071 | 0.85182 | 0.85308 | 0.85451 | 0.85619 | 0.85825 | 0.86096 | 0.86519 | 1 |  | 45 | 0 | 0.42556 | 0.4619 | 0.47807 | 0.49474 | 0.50479 | 0.51207 | 0.51787 | 0.52266 | 0.52674 | 0.53021 | 0.53336 | 0.53624 | 0.55531 | 0.56692 | 0.57534 | 0.58204 | 0.58751 | 0.59222 | 0.59634 | 0.60001 | 0.60333 | 0.60634 | 0.60911 | 0.61166 | 0.61404 | 0.61629 | 0.61839 | 0.62037 | 0.62225 | 0.62404 | 0.62573 | 0.62736 | 0.62893 | 0.63043 | 0.63186 | 0.63325 | 0.63459 | 0.63587 | 0.63712 | 0.63833 | 0.6395 | 0.64064 | 0.64174 | 0.64281 | 0.64385 | 0.64486 | 0.64586 | 0.64682 | 0.64776 | 0.64868 | 0.64958 | 0.65046 | 0.65132 | 0.65217 | 0.65299 | 0.65379 | 0.65459 | 0.65537 | 0.65613 | 0.65688 | 0.65762 | 0.65904 | 0.66042 | 0.66176 | 0.66305 | 0.66431 | 0.66553 | 0.66672 | 0.66787 | 0.66899 | 0.67008 | 0.67114 | 0.67219 | 0.67321 | 0.6742 | 0.67517 | 0.67612 | 0.67705 | 0.67796 | 0.67886 | 0.67974 | 0.6806 | 0.68145 | 0.68227 | 0.68309 | 0.68389 | 0.68488 | 0.68584 | 0.68678 | 0.68771 | 0.68861 | 0.6895 | 0.69038 | 0.69123 | 0.69208 | 0.69291 | 0.69373 | 0.69453 | 0.69532 | 0.6961 | 0.69687 | 0.69762 | 0.69836 | 0.69909 | 0.69981 | 0.70053 | 0.70193 | 0.70329 | 0.70462 | 0.70592 | 0.70718 | 0.70842 | 0.70963 | 0.71081 | 0.71197 | 0.7131 | 0.7153 | 0.71743 | 0.71949 | 0.72148 | 0.72342 | 0.72529 | 0.72712 | 0.72889 | 0.73063 | 0.73232 | 0.73398 | 0.7356 | 0.73718 | 0.73873 | 0.74026 | 0.74177 | 0.74325 | 0.7447 | 0.74613 | 0.74754 | 0.74893 | 0.75031 | 0.75167 | 0.75301 | 0.75434 | 0.75565 | 0.75695 | 0.75824 | 0.75953 | 0.76079 | 0.76205 | 0.76331 | 0.76455 | 0.76579 | 0.76702 | 0.76825 | 0.76948 | 0.7707 | 0.77192 | 0.77313 | 0.77435 | 0.77556 | 0.77678 | 0.778 | 0.77922 | 0.78044 | 0.78167 | 0.78291 | 0.78415 | 0.78539 | 0.78664 | 0.78791 | 0.78919 | 0.79047 | 0.79178 | 0.79309 | 0.79443 | 0.79578 | 0.79716 | 0.79856 | 0.79999 | 0.80145 | 0.80294 | 0.80447 | 0.80605 | 0.80768 | 0.80936 | 0.81112 | 0.81296 | 0.81488 | 0.81692 | 0.81909 | 0.82143 | 0.82399 | 0.82684 | 0.83009 | 0.83395 | 0.83887 | 0.84611 | 0.84711 | 0.84819 | 0.8494 | 0.85075 | 0.85229 | 0.85408 | 0.85626 | 0.85914 | 0.86366 | 1 |  | 45 | 0 | 0.77769 | 0.79444 | 0.80171 | 0.80908 | 0.81333 | 0.81642 | 0.81888 | 0.82084 | 0.82258 | 0.82397 | 0.82526 | 0.82643 | 0.83388 | 0.83836 | 0.84159 | 0.84412 | 0.84622 | 0.84801 | 0.84958 | 0.85095 | 0.85219 | 0.85332 | 0.85434 | 0.8553 | 0.85618 | 0.85701 | 0.85779 | 0.85853 | 0.85922 | 0.85989 | 0.86052 | 0.86111 | 0.86168 | 0.86222 | 0.86275 | 0.86326 | 0.86375 | 0.86422 | 0.86467 | 0.86511 | 0.86554 | 0.86596 | 0.86636 | 0.86675 | 0.86713 | 0.8675 | 0.86786 | 0.86821 | 0.86855 | 0.86888 | 0.86921 | 0.86953 | 0.86985 | 0.87016 | 0.87046 | 0.87075 | 0.87104 | 0.87132 | 0.8716 | 0.87187 | 0.87214 | 0.87265 | 0.87315 | 0.87364 | 0.87411 | 0.87456 | 0.87501 | 0.87544 | 0.87585 | 0.87626 | 0.87666 | 0.87704 | 0.87742 | 0.87778 | 0.87814 | 0.8785 | 0.87884 | 0.87917 | 0.87951 | 0.87983 | 0.88015 | 0.88046 | 0.88076 | 0.88106 | 0.88136 | 0.88165 | 0.882 | 0.88235 | 0.88269 | 0.88302 | 0.88335 | 0.88367 | 0.88399 | 0.8843 | 0.8846 | 0.8849 | 0.8852 | 0.88549 | 0.88578 | 0.88605 | 0.88633 | 0.8866 | 0.88687 | 0.88713 | 0.8874 | 0.88765 | 0.88816 | 0.88865 | 0.88912 | 0.88959 | 0.89005 | 0.89049 | 0.89093 | 0.89136 | 0.89178 | 0.8922 | 0.893 | 0.89377 | 0.89452 | 0.89524 | 0.89594 | 0.89662 | 0.89729 | 0.89794 | 0.89857 | 0.89919 | 0.89979 | 0.90038 | 0.90097 | 0.90153 | 0.9021 | 0.90265 | 0.90319 | 0.90372 | 0.90425 | 0.90477 | 0.90529 | 0.90579 | 0.9063 | 0.9068 | 0.90729 | 0.90778 | 0.90826 | 0.90874 | 0.90922 | 0.90969 | 0.91016 | 0.91063 | 0.9111 | 0.91156 | 0.91202 | 0.91249 | 0.91295 | 0.91341 | 0.91387 | 0.91433 | 0.91479 | 0.91525 | 0.91571 | 0.91617 | 0.91664 | 0.91711 | 0.91757 | 0.91805 | 0.91852 | 0.919 | 0.91948 | 0.91997 | 0.92046 | 0.92096 | 0.92146 | 0.92197 | 0.92249 | 0.92302 | 0.92355 | 0.9241 | 0.92466 | 0.92524 | 0.92582 | 0.92643 | 0.92705 | 0.9277 | 0.92837 | 0.92907 | 0.92981 | 0.93058 | 0.93141 | 0.93229 | 0.93324 | 0.93429 | 0.93546 | 0.93681 | 0.93843 | 0.9405 | 0.9436 | 0.94403 | 0.9445 | 0.94502 | 0.94561 | 0.94628 | 0.94707 | 0.94804 | 0.94934 | 0.95135 | 1
| 46 | 0 | 0.44158 | 0.48073 | 0.49807 | 0.51539 | 0.52558 | 0.53284 | 0.53881 | 0.54371 | 0.54788 | 0.55155 | 0.55473 | 0.55756 | 0.57678 | 0.58845 | 0.59687 | 0.60347 | 0.60897 | 0.61364 | 0.61773 | 0.62137 | 0.62467 | 0.62766 | 0.63039 | 0.63292 | 0.63528 | 0.63749 | 0.63956 | 0.64151 | 0.64336 | 0.64513 | 0.64682 | 0.64841 | 0.64995 | 0.65142 | 0.65284 | 0.65419 | 0.6555 | 0.65676 | 0.65798 | 0.65916 | 0.6603 | 0.66141 | 0.66249 | 0.66353 | 0.66455 | 0.66554 | 0.6665 | 0.66744 | 0.66835 | 0.66925 | 0.67013 | 0.67098 | 0.67182 | 0.67263 | 0.67344 | 0.67421 | 0.67498 | 0.67574 | 0.67647 | 0.6772 | 0.67791 | 0.6793 | 0.68064 | 0.68193 | 0.68319 | 0.6844 | 0.68558 | 0.68672 | 0.68783 | 0.68892 | 0.68997 | 0.691 | 0.692 | 0.69298 | 0.69393 | 0.69487 | 0.69578 | 0.69667 | 0.69755 | 0.69841 | 0.69925 | 0.70007 | 0.70088 | 0.70168 | 0.70245 | 0.70322 | 0.70416 | 0.70507 | 0.70598 | 0.70686 | 0.70772 | 0.70856 | 0.7094 | 0.71021 | 0.71101 | 0.7118 | 0.71257 | 0.71333 | 0.71408 | 0.71482 | 0.71554 | 0.71625 | 0.71695 | 0.71764 | 0.71832 | 0.719 | 0.72032 | 0.72159 | 0.72284 | 0.72405 | 0.72524 | 0.7264 | 0.72753 | 0.72863 | 0.72972 | 0.73078 | 0.73283 | 0.73481 | 0.73672 | 0.73857 | 0.74036 | 0.74209 | 0.74378 | 0.74541 | 0.74701 | 0.74856 | 0.75008 | 0.75156 | 0.75302 | 0.75444 | 0.75583 | 0.7572 | 0.75855 | 0.75987 | 0.76117 | 0.76245 | 0.76372 | 0.76496 | 0.76619 | 0.76741 | 0.76861 | 0.76979 | 0.77097 | 0.77213 | 0.77328 | 0.77443 | 0.77557 | 0.7767 | 0.77782 | 0.77893 | 0.78004 | 0.78114 | 0.78224 | 0.78334 | 0.78443 | 0.78552 | 0.78661 | 0.78769 | 0.78878 | 0.78987 | 0.79096 | 0.79205 | 0.79315 | 0.79425 | 0.79536 | 0.79647 | 0.79759 | 0.79872 | 0.79985 | 0.801 | 0.80216 | 0.80334 | 0.80452 | 0.80573 | 0.80696 | 0.80821 | 0.80949 | 0.81079 | 0.81212 | 0.81349 | 0.8149 | 0.81636 | 0.81786 | 0.81943 | 0.82108 | 0.8228 | 0.82463 | 0.82658 | 0.82869 | 0.83099 | 0.83355 | 0.83648 | 0.83997 | 0.84441 | 0.85101 | 0.85193 | 0.85292 | 0.85402 | 0.85525 | 0.85665 | 0.8583 | 0.86032 | 0.863 | 0.86718 | 1 |  | 46 | 0 | 0.4342 | 0.46963 | 0.48553 | 0.50198 | 0.51201 | 0.51925 | 0.52505 | 0.52975 | 0.53362 | 0.53712 | 0.5403 | 0.54307 | 0.56191 | 0.57345 | 0.58177 | 0.58835 | 0.59383 | 0.59846 | 0.60251 | 0.60611 | 0.60937 | 0.61232 | 0.61508 | 0.6176 | 0.61997 | 0.62217 | 0.62426 | 0.62621 | 0.62807 | 0.62984 | 0.63152 | 0.63312 | 0.63466 | 0.63613 | 0.63756 | 0.63892 | 0.64024 | 0.64151 | 0.64273 | 0.64393 | 0.64509 | 0.6462 | 0.64729 | 0.64834 | 0.64937 | 0.65037 | 0.65135 | 0.6523 | 0.65323 | 0.65413 | 0.65502 | 0.65589 | 0.65674 | 0.65756 | 0.65837 | 0.65917 | 0.65995 | 0.66072 | 0.66146 | 0.6622 | 0.66292 | 0.66432 | 0.66569 | 0.66701 | 0.66829 | 0.66953 | 0.67073 | 0.6719 | 0.67303 | 0.67414 | 0.67522 | 0.67627 | 0.67729 | 0.6783 | 0.67927 | 0.68023 | 0.68117 | 0.68208 | 0.68298 | 0.68386 | 0.68473 | 0.68558 | 0.68641 | 0.68723 | 0.68803 | 0.68881 | 0.68979 | 0.69073 | 0.69166 | 0.69257 | 0.69347 | 0.69434 | 0.6952 | 0.69605 | 0.69688 | 0.69769 | 0.6985 | 0.69929 | 0.70007 | 0.70084 | 0.70159 | 0.70234 | 0.70307 | 0.70379 | 0.7045 | 0.7052 | 0.70657 | 0.70792 | 0.70922 | 0.7105 | 0.71174 | 0.71296 | 0.71415 | 0.71531 | 0.71646 | 0.71757 | 0.71975 | 0.72185 | 0.72387 | 0.72583 | 0.72773 | 0.72957 | 0.73137 | 0.73311 | 0.73481 | 0.73648 | 0.7381 | 0.7397 | 0.74126 | 0.7428 | 0.7443 | 0.74578 | 0.74723 | 0.74866 | 0.75007 | 0.75146 | 0.75283 | 0.75418 | 0.75551 | 0.75683 | 0.75814 | 0.75943 | 0.76071 | 0.76198 | 0.76324 | 0.76449 | 0.76573 | 0.76696 | 0.76818 | 0.7694 | 0.77061 | 0.77182 | 0.77303 | 0.77423 | 0.77543 | 0.77662 | 0.77782 | 0.77901 | 0.78021 | 0.78141 | 0.78261 | 0.78381 | 0.78501 | 0.78623 | 0.78744 | 0.78867 | 0.78991 | 0.79115 | 0.7924 | 0.79367 | 0.79495 | 0.79625 | 0.79756 | 0.79889 | 0.80025 | 0.80162 | 0.80302 | 0.80445 | 0.80592 | 0.80743 | 0.80898 | 0.81058 | 0.81224 | 0.81397 | 0.81577 | 0.81766 | 0.81967 | 0.82181 | 0.82411 | 0.82663 | 0.82943 | 0.83263 | 0.83642 | 0.84125 | 0.84837 | 0.84936 | 0.85043 | 0.85161 | 0.85294 | 0.85445 | 0.85621 | 0.85836 | 0.86118 | 0.86564 | 1 |  | 46 | 0 | 0.78264 | 0.79935 | 0.80608 | 0.81316 | 0.81738 | 0.82046 | 0.82279 | 0.82466 | 0.82623 | 0.82759 | 0.8288 | 0.82995 | 0.83734 | 0.84179 | 0.84493 | 0.84741 | 0.84945 | 0.85117 | 0.85268 | 0.85403 | 0.85525 | 0.85634 | 0.85734 | 0.85827 | 0.85914 | 0.85995 | 0.86071 | 0.86142 | 0.8621 | 0.86274 | 0.86336 | 0.86394 | 0.8645 | 0.86503 | 0.86555 | 0.86605 | 0.86652 | 0.86698 | 0.86743 | 0.86785 | 0.86827 | 0.86867 | 0.86907 | 0.86945 | 0.86982 | 0.87018 | 0.87053 | 0.87087 | 0.87121 | 0.87153 | 0.87185 | 0.87216 | 0.87246 | 0.87277 | 0.87306 | 0.87334 | 0.87362 | 0.87389 | 0.87416 | 0.87443 | 0.87469 | 0.87519 | 0.87568 | 0.87616 | 0.87661 | 0.87706 | 0.87749 | 0.87791 | 0.87832 | 0.87871 | 0.8791 | 0.87947 | 0.87984 | 0.8802 | 0.88055 | 0.88089 | 0.88122 | 0.88155 | 0.88188 | 0.88219 | 0.8825 | 0.88281 | 0.88311 | 0.8834 | 0.88369 | 0.88397 | 0.88431 | 0.88465 | 0.88499 | 0.88531 | 0.88563 | 0.88594 | 0.88625 | 0.88655 | 0.88685 | 0.88714 | 0.88743 | 0.88771 | 0.88799 | 0.88827 | 0.88854 | 0.8888 | 0.88907 | 0.88932 | 0.88958 | 0.88983 | 0.89032 | 0.8908 | 0.89127 | 0.89173 | 0.89217 | 0.89261 | 0.89304 | 0.89345 | 0.89386 | 0.89427 | 0.89505 | 0.8958 | 0.89653 | 0.89724 | 0.89792 | 0.89859 | 0.89923 | 0.89987 | 0.90049 | 0.90109 | 0.90167 | 0.90226 | 0.90282 | 0.90338 | 0.90392 | 0.90446 | 0.90499 | 0.90551 | 0.90603 | 0.90654 | 0.90704 | 0.90754 | 0.90803 | 0.90851 | 0.909 | 0.90947 | 0.90994 | 0.91041 | 0.91088 | 0.91134 | 0.9118 | 0.91226 | 0.91271 | 0.91317 | 0.91362 | 0.91407 | 0.91452 | 0.91497 | 0.91542 | 0.91587 | 0.91632 | 0.91677 | 0.91722 | 0.91767 | 0.91812 | 0.91858 | 0.91904 | 0.9195 | 0.91996 | 0.92043 | 0.9209 | 0.92138 | 0.92186 | 0.92234 | 0.92284 | 0.92334 | 0.92384 | 0.92436 | 0.92489 | 0.92542 | 0.92597 | 0.92653 | 0.9271 | 0.92769 | 0.9283 | 0.92894 | 0.92959 | 0.93028 | 0.931 | 0.93175 | 0.93256 | 0.93342 | 0.93435 | 0.93538 | 0.93652 | 0.93784 | 0.93941 | 0.94143 | 0.94445 | 0.94487 | 0.94533 | 0.94585 | 0.94642 | 0.94707 | 0.94784 | 0.94879 | 0.95005 | 0.95203 | 1
| 47 | 0 | 0.44862 | 0.4883 | 0.50489 | 0.5222 | 0.53215 | 0.53964 | 0.54553 | 0.55044 | 0.55457 | 0.55813 | 0.56125 | 0.56408 | 0.58311 | 0.5946 | 0.6029 | 0.60945 | 0.61484 | 0.61945 | 0.62351 | 0.62711 | 0.63035 | 0.6333 | 0.63599 | 0.63847 | 0.64079 | 0.64296 | 0.645 | 0.64695 | 0.64879 | 0.65053 | 0.65219 | 0.65377 | 0.65528 | 0.65673 | 0.65811 | 0.65945 | 0.66074 | 0.66199 | 0.66319 | 0.66436 | 0.66548 | 0.66657 | 0.66762 | 0.66866 | 0.66966 | 0.67064 | 0.67158 | 0.67251 | 0.67341 | 0.67429 | 0.67515 | 0.67599 | 0.67681 | 0.67762 | 0.67841 | 0.67918 | 0.67994 | 0.68068 | 0.68142 | 0.68213 | 0.68283 | 0.68419 | 0.6855 | 0.68677 | 0.68801 | 0.6892 | 0.69036 | 0.69149 | 0.69259 | 0.69365 | 0.69469 | 0.69571 | 0.69669 | 0.69765 | 0.69859 | 0.69951 | 0.70041 | 0.7013 | 0.70216 | 0.703 | 0.70383 | 0.70464 | 0.70543 | 0.70622 | 0.70699 | 0.70774 | 0.70866 | 0.70956 | 0.71045 | 0.71132 | 0.71217 | 0.713 | 0.71382 | 0.71462 | 0.71541 | 0.71618 | 0.71694 | 0.71769 | 0.71843 | 0.71915 | 0.71986 | 0.72057 | 0.72126 | 0.72194 | 0.72261 | 0.72327 | 0.72457 | 0.72582 | 0.72705 | 0.72824 | 0.72941 | 0.73055 | 0.73166 | 0.73275 | 0.73382 | 0.73486 | 0.73689 | 0.73883 | 0.74071 | 0.74253 | 0.74429 | 0.74599 | 0.74765 | 0.74926 | 0.75083 | 0.75236 | 0.75386 | 0.75532 | 0.75675 | 0.75815 | 0.75952 | 0.76087 | 0.7622 | 0.7635 | 0.76478 | 0.76604 | 0.76728 | 0.76851 | 0.76972 | 0.77091 | 0.77209 | 0.77326 | 0.77441 | 0.77556 | 0.7767 | 0.77782 | 0.77894 | 0.78005 | 0.78116 | 0.78225 | 0.78334 | 0.78443 | 0.78551 | 0.78659 | 0.78766 | 0.78873 | 0.7898 | 0.79087 | 0.79195 | 0.79302 | 0.79409 | 0.79517 | 0.79624 | 0.79733 | 0.79841 | 0.79951 | 0.80061 | 0.80172 | 0.80284 | 0.80397 | 0.80511 | 0.80627 | 0.80744 | 0.80863 | 0.80984 | 0.81106 | 0.81232 | 0.81359 | 0.81491 | 0.81625 | 0.81764 | 0.81907 | 0.82056 | 0.8221 | 0.82372 | 0.82542 | 0.82721 | 0.82913 | 0.83121 | 0.83347 | 0.83599 | 0.83888 | 0.84231 | 0.84668 | 0.85317 | 0.85407 | 0.85505 | 0.85613 | 0.85734 | 0.85872 | 0.86034 | 0.86233 | 0.86498 | 0.86908 | 1 |  | 47 | 0 | 0.44123 | 0.47613 | 0.49275 | 0.50893 | 0.5189 | 0.5262 | 0.53174 | 0.53639 | 0.54032 | 0.54382 | 0.54693 | 0.54974 | 0.56836 | 0.57975 | 0.58803 | 0.59453 | 0.5999 | 0.60448 | 0.60845 | 0.61203 | 0.61525 | 0.61817 | 0.6209 | 0.62341 | 0.62573 | 0.62789 | 0.62993 | 0.63186 | 0.6337 | 0.63544 | 0.6371 | 0.63869 | 0.64021 | 0.64166 | 0.64306 | 0.64441 | 0.64572 | 0.64697 | 0.64818 | 0.64935 | 0.65048 | 0.65158 | 0.65265 | 0.65369 | 0.65471 | 0.65569 | 0.65665 | 0.65758 | 0.6585 | 0.6594 | 0.66027 | 0.66113 | 0.66197 | 0.66279 | 0.66358 | 0.66436 | 0.66513 | 0.66588 | 0.66662 | 0.66735 | 0.66807 | 0.66946 | 0.6708 | 0.6721 | 0.67336 | 0.67458 | 0.67576 | 0.67691 | 0.67803 | 0.67912 | 0.68018 | 0.68121 | 0.68223 | 0.68322 | 0.68418 | 0.68512 | 0.68605 | 0.68695 | 0.68783 | 0.6887 | 0.68956 | 0.69039 | 0.69121 | 0.69202 | 0.69281 | 0.69358 | 0.69453 | 0.69547 | 0.69639 | 0.69728 | 0.69815 | 0.69901 | 0.69986 | 0.7007 | 0.70152 | 0.70232 | 0.70311 | 0.70389 | 0.70466 | 0.70541 | 0.70615 | 0.70689 | 0.70761 | 0.70832 | 0.70902 | 0.70971 | 0.71106 | 0.71238 | 0.71366 | 0.71492 | 0.71614 | 0.71735 | 0.71852 | 0.71967 | 0.72079 | 0.72189 | 0.72403 | 0.72609 | 0.72808 | 0.73001 | 0.73188 | 0.7337 | 0.73546 | 0.73718 | 0.73886 | 0.7405 | 0.7421 | 0.74367 | 0.7452 | 0.74671 | 0.74819 | 0.74964 | 0.75107 | 0.75248 | 0.75386 | 0.75523 | 0.75658 | 0.75791 | 0.75922 | 0.76052 | 0.7618 | 0.76308 | 0.76434 | 0.76558 | 0.76682 | 0.76805 | 0.76927 | 0.77048 | 0.77169 | 0.77288 | 0.77407 | 0.77527 | 0.77645 | 0.77763 | 0.77881 | 0.77999 | 0.78117 | 0.78234 | 0.78352 | 0.78469 | 0.78587 | 0.78706 | 0.78824 | 0.78944 | 0.79064 | 0.79184 | 0.79305 | 0.79427 | 0.79551 | 0.79675 | 0.79801 | 0.79928 | 0.80058 | 0.80189 | 0.80322 | 0.80457 | 0.80595 | 0.80736 | 0.8088 | 0.81028 | 0.81181 | 0.81338 | 0.81502 | 0.81671 | 0.81849 | 0.82036 | 0.82232 | 0.82443 | 0.8267 | 0.82917 | 0.83192 | 0.83507 | 0.8388 | 0.84356 | 0.85056 | 0.85153 | 0.85259 | 0.85375 | 0.85505 | 0.85653 | 0.85827 | 0.86039 | 0.86319 | 0.86756 | 1 |  | 47 | 0 | 0.78714 | 0.80373 | 0.81024 | 0.81728 | 0.82142 | 0.82437 | 0.82658 | 0.82843 | 0.82997 | 0.8314 | 0.83262 | 0.83367 | 0.84084 | 0.84507 | 0.84817 | 0.85059 | 0.85255 | 0.85421 | 0.85571 | 0.85701 | 0.8582 | 0.85928 | 0.86025 | 0.86115 | 0.86199 | 0.86277 | 0.86352 | 0.86421 | 0.86488 | 0.86551 | 0.8661 | 0.86667 | 0.86721 | 0.86774 | 0.86824 | 0.86872 | 0.86919 | 0.86964 | 0.87007 | 0.87049 | 0.87089 | 0.87129 | 0.87167 | 0.87204 | 0.8724 | 0.87276 | 0.8731 | 0.87344 | 0.87377 | 0.87409 | 0.8744 | 0.8747 | 0.87499 | 0.87528 | 0.87557 | 0.87585 | 0.87612 | 0.87638 | 0.87664 | 0.8769 | 0.87716 | 0.87765 | 0.87813 | 0.87859 | 0.87904 | 0.87947 | 0.87989 | 0.8803 | 0.88069 | 0.88108 | 0.88146 | 0.88182 | 0.88218 | 0.88253 | 0.88287 | 0.88321 | 0.88353 | 0.88385 | 0.88417 | 0.88447 | 0.88477 | 0.88507 | 0.88536 | 0.88564 | 0.88592 | 0.8862 | 0.88654 | 0.88687 | 0.88719 | 0.88751 | 0.88783 | 0.88813 | 0.88843 | 0.88872 | 0.88901 | 0.8893 | 0.88958 | 0.88985 | 0.89012 | 0.89039 | 0.89065 | 0.89091 | 0.89117 | 0.89142 | 0.89167 | 0.89191 | 0.89239 | 0.89286 | 0.89332 | 0.89376 | 0.8942 | 0.89462 | 0.89504 | 0.89545 | 0.89585 | 0.89624 | 0.897 | 0.89774 | 0.89845 | 0.89914 | 0.89981 | 0.90046 | 0.90109 | 0.90171 | 0.9023 | 0.9029 | 0.90347 | 0.90403 | 0.90459 | 0.90513 | 0.90567 | 0.90619 | 0.90671 | 0.90721 | 0.90772 | 0.90821 | 0.9087 | 0.90919 | 0.90967 | 0.91014 | 0.91061 | 0.91108 | 0.91154 | 0.912 | 0.91245 | 0.9129 | 0.91335 | 0.9138 | 0.91424 | 0.91469 | 0.91513 | 0.91557 | 0.91601 | 0.91645 | 0.91689 | 0.91733 | 0.91777 | 0.91821 | 0.91865 | 0.91909 | 0.91953 | 0.91998 | 0.92042 | 0.92087 | 0.92133 | 0.92178 | 0.92224 | 0.92271 | 0.92318 | 0.92365 | 0.92413 | 0.92462 | 0.92511 | 0.92562 | 0.92613 | 0.92666 | 0.92719 | 0.92774 | 0.9283 | 0.92888 | 0.92948 | 0.93009 | 0.93074 | 0.9314 | 0.9321 | 0.93284 | 0.93363 | 0.93447 | 0.93539 | 0.93639 | 0.93751 | 0.93881 | 0.94035 | 0.94233 | 0.94529 | 0.9457 | 0.94615 | 0.94665 | 0.94721 | 0.94785 | 0.94861 | 0.94954 | 0.95079 | 0.95274 | 1
| 48 | 0 | 0.45541 | 0.49557 | 0.51192 | 0.52893 | 0.5389 | 0.54621 | 0.55197 | 0.55687 | 0.56088 | 0.5644 | 0.56756 | 0.5704 | 0.58921 | 0.60052 | 0.60877 | 0.61521 | 0.62053 | 0.62509 | 0.6291 | 0.63265 | 0.63584 | 0.63873 | 0.64138 | 0.64385 | 0.64613 | 0.64829 | 0.65031 | 0.65223 | 0.65404 | 0.65575 | 0.65737 | 0.65893 | 0.66041 | 0.66184 | 0.66322 | 0.66454 | 0.66581 | 0.66703 | 0.66821 | 0.66936 | 0.67047 | 0.67154 | 0.67259 | 0.67361 | 0.6746 | 0.67555 | 0.67649 | 0.6774 | 0.67829 | 0.67916 | 0.68 | 0.68083 | 0.68165 | 0.68244 | 0.68322 | 0.68398 | 0.68473 | 0.68546 | 0.68617 | 0.68687 | 0.68757 | 0.68892 | 0.69021 | 0.69146 | 0.69268 | 0.69385 | 0.695 | 0.69611 | 0.69719 | 0.69824 | 0.69926 | 0.70026 | 0.70123 | 0.70218 | 0.70311 | 0.70402 | 0.7049 | 0.70577 | 0.70662 | 0.70745 | 0.70826 | 0.70906 | 0.70984 | 0.71061 | 0.71136 | 0.71211 | 0.71302 | 0.71391 | 0.71478 | 0.71563 | 0.71647 | 0.71729 | 0.7181 | 0.71889 | 0.71967 | 0.72043 | 0.72118 | 0.72192 | 0.72264 | 0.72335 | 0.72406 | 0.72475 | 0.72542 | 0.72609 | 0.72675 | 0.7274 | 0.72868 | 0.72992 | 0.73113 | 0.7323 | 0.73345 | 0.73457 | 0.73567 | 0.73674 | 0.73779 | 0.73881 | 0.74081 | 0.74273 | 0.74458 | 0.74637 | 0.74809 | 0.74977 | 0.7514 | 0.75299 | 0.75454 | 0.75604 | 0.75752 | 0.75895 | 0.76036 | 0.76174 | 0.76309 | 0.76442 | 0.76572 | 0.767 | 0.76826 | 0.7695 | 0.77073 | 0.77193 | 0.77312 | 0.7743 | 0.77546 | 0.77661 | 0.77775 | 0.77888 | 0.78 | 0.7811 | 0.7822 | 0.7833 | 0.78438 | 0.78546 | 0.78653 | 0.7876 | 0.78866 | 0.78972 | 0.79078 | 0.79184 | 0.79289 | 0.79395 | 0.795 | 0.79606 | 0.79711 | 0.79817 | 0.79923 | 0.8003 | 0.80137 | 0.80245 | 0.80353 | 0.80462 | 0.80573 | 0.80684 | 0.80796 | 0.8091 | 0.81025 | 0.81142 | 0.81261 | 0.81382 | 0.81505 | 0.81631 | 0.8176 | 0.81893 | 0.82029 | 0.8217 | 0.82316 | 0.82468 | 0.82627 | 0.82794 | 0.82971 | 0.8316 | 0.83363 | 0.83587 | 0.83835 | 0.84119 | 0.84456 | 0.84887 | 0.85526 | 0.85614 | 0.8571 | 0.85817 | 0.85936 | 0.86072 | 0.86232 | 0.86428 | 0.86687 | 0.87093 | 1 |  | 48 | 0 | 0.44903 | 0.48349 | 0.49958 | 0.51595 | 0.5258 | 0.53278 | 0.53843 | 0.54299 | 0.54687 | 0.55031 | 0.5534 | 0.55617 | 0.57467 | 0.58586 | 0.59403 | 0.60046 | 0.60575 | 0.61029 | 0.61425 | 0.61776 | 0.62096 | 0.62387 | 0.62653 | 0.62899 | 0.63129 | 0.63344 | 0.63545 | 0.63735 | 0.63915 | 0.64087 | 0.6425 | 0.64408 | 0.64557 | 0.64701 | 0.64839 | 0.64971 | 0.65099 | 0.65223 | 0.65341 | 0.65456 | 0.65568 | 0.65677 | 0.65783 | 0.65885 | 0.65986 | 0.66083 | 0.66178 | 0.66271 | 0.66362 | 0.6645 | 0.66536 | 0.6662 | 0.66703 | 0.66783 | 0.66862 | 0.66939 | 0.67014 | 0.67089 | 0.67162 | 0.67233 | 0.67304 | 0.67441 | 0.67574 | 0.67701 | 0.67825 | 0.67945 | 0.68062 | 0.68176 | 0.68285 | 0.68393 | 0.68498 | 0.686 | 0.687 | 0.68797 | 0.68892 | 0.68985 | 0.69076 | 0.69165 | 0.69252 | 0.69338 | 0.69422 | 0.69504 | 0.69585 | 0.69664 | 0.69742 | 0.69819 | 0.69912 | 0.70004 | 0.70094 | 0.70182 | 0.70269 | 0.70354 | 0.70438 | 0.7052 | 0.706 | 0.70679 | 0.70757 | 0.70834 | 0.7091 | 0.70984 | 0.71057 | 0.71129 | 0.712 | 0.7127 | 0.71339 | 0.71407 | 0.7154 | 0.7167 | 0.71796 | 0.7192 | 0.72041 | 0.72159 | 0.72274 | 0.72388 | 0.72498 | 0.72606 | 0.72817 | 0.7302 | 0.73216 | 0.73406 | 0.7359 | 0.73768 | 0.73942 | 0.74112 | 0.74277 | 0.74438 | 0.74596 | 0.7475 | 0.74901 | 0.75049 | 0.75195 | 0.75338 | 0.75478 | 0.75617 | 0.75753 | 0.75887 | 0.7602 | 0.76151 | 0.7628 | 0.76408 | 0.76534 | 0.7666 | 0.76784 | 0.76907 | 0.77028 | 0.77149 | 0.77269 | 0.77388 | 0.77507 | 0.77624 | 0.77742 | 0.77859 | 0.77976 | 0.78092 | 0.78208 | 0.78324 | 0.7844 | 0.78555 | 0.78671 | 0.78787 | 0.78903 | 0.7902 | 0.79136 | 0.79254 | 0.79371 | 0.7949 | 0.79609 | 0.7973 | 0.79851 | 0.79973 | 0.80097 | 0.80223 | 0.8035 | 0.80479 | 0.80609 | 0.80742 | 0.80878 | 0.81016 | 0.81159 | 0.81304 | 0.81454 | 0.81609 | 0.8177 | 0.81937 | 0.82112 | 0.82295 | 0.82489 | 0.82696 | 0.82919 | 0.83162 | 0.83433 | 0.83742 | 0.8411 | 0.84577 | 0.85266 | 0.85361 | 0.85465 | 0.8558 | 0.85707 | 0.85853 | 0.86024 | 0.86233 | 0.86509 | 0.86939 | 1 |  | 48 | 0 | 0.79215 | 0.80813 | 0.81439 | 0.82084 | 0.82502 | 0.82784 | 0.83005 | 0.83186 | 0.83336 | 0.83466 | 0.83587 | 0.83693 | 0.84403 | 0.84822 | 0.85122 | 0.85357 | 0.85551 | 0.85716 | 0.85859 | 0.85987 | 0.86101 | 0.86205 | 0.863 | 0.86389 | 0.86471 | 0.86547 | 0.8662 | 0.86689 | 0.86752 | 0.86813 | 0.86871 | 0.86927 | 0.8698 | 0.87031 | 0.8708 | 0.87127 | 0.87173 | 0.87216 | 0.87258 | 0.873 | 0.87339 | 0.87377 | 0.87415 | 0.87451 | 0.87487 | 0.87521 | 0.87554 | 0.87586 | 0.87619 | 0.8765 | 0.8768 | 0.8771 | 0.87739 | 0.87767 | 0.87795 | 0.87822 | 0.87849 | 0.87875 | 0.87901 | 0.87926 | 0.87951 | 0.87999 | 0.88045 | 0.8809 | 0.88134 | 0.88176 | 0.88217 | 0.88257 | 0.88296 | 0.88333 | 0.8837 | 0.88406 | 0.88441 | 0.88475 | 0.88508 | 0.88541 | 0.88573 | 0.88604 | 0.88634 | 0.88664 | 0.88694 | 0.88723 | 0.88751 | 0.88779 | 0.88806 | 0.88833 | 0.88867 | 0.88899 | 0.8893 | 0.88961 | 0.88992 | 0.89022 | 0.89051 | 0.8908 | 0.89108 | 0.89136 | 0.89164 | 0.89191 | 0.89217 | 0.89243 | 0.89269 | 0.89294 | 0.89319 | 0.89344 | 0.89368 | 0.89392 | 0.89439 | 0.89485 | 0.89529 | 0.89573 | 0.89615 | 0.89657 | 0.89697 | 0.89737 | 0.89776 | 0.89815 | 0.89889 | 0.89961 | 0.9003 | 0.90097 | 0.90163 | 0.90226 | 0.90288 | 0.90348 | 0.90407 | 0.90465 | 0.90521 | 0.90576 | 0.9063 | 0.90683 | 0.90736 | 0.90787 | 0.90837 | 0.90887 | 0.90936 | 0.90985 | 0.91033 | 0.9108 | 0.91127 | 0.91173 | 0.91219 | 0.91265 | 0.9131 | 0.91354 | 0.91399 | 0.91443 | 0.91487 | 0.91531 | 0.91574 | 0.91617 | 0.91661 | 0.91704 | 0.91746 | 0.91789 | 0.91832 | 0.91875 | 0.91918 | 0.91961 | 0.92004 | 0.92047 | 0.92091 | 0.92134 | 0.92178 | 0.92222 | 0.92266 | 0.92311 | 0.92356 | 0.92401 | 0.92447 | 0.92494 | 0.92541 | 0.92588 | 0.92637 | 0.92686 | 0.92736 | 0.92787 | 0.9284 | 0.92893 | 0.92948 | 0.93005 | 0.93063 | 0.93124 | 0.93187 | 0.93252 | 0.93321 | 0.93393 | 0.93471 | 0.93553 | 0.93641 | 0.93739 | 0.93849 | 0.93975 | 0.94126 | 0.94319 | 0.94608 | 0.94649 | 0.94693 | 0.94742 | 0.94796 | 0.94859 | 0.94933 | 0.95024 | 0.95145 | 0.95335 | 1
| 49 | 0 | 0.46283 | 0.50207 | 0.51858 | 0.53542 | 0.54532 | 0.55264 | 0.55838 | 0.56313 | 0.56709 | 0.57061 | 0.57371 | 0.57643 | 0.59509 | 0.60629 | 0.61439 | 0.62078 | 0.62605 | 0.63056 | 0.6345 | 0.638 | 0.64114 | 0.64399 | 0.64662 | 0.64906 | 0.65134 | 0.65346 | 0.65544 | 0.65731 | 0.65909 | 0.66078 | 0.66239 | 0.66392 | 0.6654 | 0.6668 | 0.66815 | 0.66945 | 0.67071 | 0.67191 | 0.67308 | 0.67421 | 0.6753 | 0.67636 | 0.67739 | 0.67839 | 0.67936 | 0.68031 | 0.68123 | 0.68213 | 0.68301 | 0.68387 | 0.6847 | 0.68552 | 0.68632 | 0.6871 | 0.68786 | 0.68862 | 0.68936 | 0.69008 | 0.69079 | 0.69148 | 0.69216 | 0.69348 | 0.69476 | 0.696 | 0.69719 | 0.69836 | 0.69948 | 0.70057 | 0.70164 | 0.70267 | 0.70368 | 0.70466 | 0.70562 | 0.70656 | 0.70747 | 0.70837 | 0.70924 | 0.7101 | 0.71093 | 0.71175 | 0.71255 | 0.71334 | 0.71411 | 0.71486 | 0.71561 | 0.71634 | 0.71723 | 0.71811 | 0.71897 | 0.71981 | 0.72064 | 0.72144 | 0.72224 | 0.72302 | 0.72378 | 0.72453 | 0.72527 | 0.72599 | 0.72671 | 0.72741 | 0.7281 | 0.72878 | 0.72945 | 0.73011 | 0.73076 | 0.7314 | 0.73266 | 0.73388 | 0.73507 | 0.73623 | 0.73736 | 0.73846 | 0.73954 | 0.74059 | 0.74163 | 0.74264 | 0.7446 | 0.74649 | 0.74831 | 0.75007 | 0.75178 | 0.75343 | 0.75503 | 0.7566 | 0.75812 | 0.7596 | 0.76105 | 0.76246 | 0.76385 | 0.7652 | 0.76653 | 0.76784 | 0.76912 | 0.77038 | 0.77162 | 0.77284 | 0.77405 | 0.77523 | 0.77641 | 0.77757 | 0.77871 | 0.77985 | 0.78097 | 0.78208 | 0.78318 | 0.78427 | 0.78535 | 0.78642 | 0.78749 | 0.78856 | 0.78961 | 0.79066 | 0.79171 | 0.79275 | 0.79379 | 0.79484 | 0.79588 | 0.79691 | 0.79795 | 0.79899 | 0.80003 | 0.80107 | 0.80211 | 0.80316 | 0.80422 | 0.80528 | 0.80635 | 0.80743 | 0.80851 | 0.8096 | 0.81071 | 0.81183 | 0.81296 | 0.81411 | 0.81528 | 0.81647 | 0.81768 | 0.81893 | 0.8202 | 0.8215 | 0.82285 | 0.82423 | 0.82567 | 0.82716 | 0.82873 | 0.83038 | 0.83212 | 0.83398 | 0.83599 | 0.83818 | 0.84063 | 0.84342 | 0.84674 | 0.85098 | 0.85727 | 0.85814 | 0.85909 | 0.86014 | 0.86131 | 0.86265 | 0.86421 | 0.86615 | 0.86871 | 0.87267 | 1 |  | 49 | 0 | 0.4551 | 0.49053 | 0.50609 | 0.52266 | 0.53235 | 0.53931 | 0.54487 | 0.54941 | 0.55325 | 0.55663 | 0.55964 | 0.5624 | 0.5807 | 0.59181 | 0.59988 | 0.60622 | 0.61146 | 0.61595 | 0.61985 | 0.62334 | 0.62647 | 0.62934 | 0.63195 | 0.63438 | 0.63665 | 0.63877 | 0.64076 | 0.64265 | 0.64445 | 0.64615 | 0.64775 | 0.64929 | 0.65077 | 0.65219 | 0.65353 | 0.65483 | 0.65609 | 0.65731 | 0.65849 | 0.65964 | 0.66073 | 0.6618 | 0.66285 | 0.66386 | 0.66484 | 0.6658 | 0.66674 | 0.66766 | 0.66855 | 0.66942 | 0.67026 | 0.6711 | 0.67191 | 0.67271 | 0.67348 | 0.67425 | 0.675 | 0.67573 | 0.67645 | 0.67715 | 0.67785 | 0.6792 | 0.6805 | 0.68176 | 0.68299 | 0.68418 | 0.68533 | 0.68645 | 0.68753 | 0.68859 | 0.68962 | 0.69063 | 0.69161 | 0.69257 | 0.69351 | 0.69442 | 0.69532 | 0.6962 | 0.69706 | 0.6979 | 0.69872 | 0.69953 | 0.70033 | 0.70111 | 0.70188 | 0.70263 | 0.70356 | 0.70446 | 0.70535 | 0.70622 | 0.70708 | 0.70791 | 0.70874 | 0.70955 | 0.71035 | 0.71113 | 0.71189 | 0.71265 | 0.71339 | 0.71412 | 0.71484 | 0.71555 | 0.71624 | 0.71693 | 0.71761 | 0.71828 | 0.7196 | 0.72088 | 0.72213 | 0.72334 | 0.72453 | 0.72569 | 0.72682 | 0.72794 | 0.72903 | 0.7301 | 0.73217 | 0.73417 | 0.7361 | 0.73797 | 0.73978 | 0.74154 | 0.74325 | 0.74492 | 0.74655 | 0.74813 | 0.74969 | 0.7512 | 0.75269 | 0.75415 | 0.75558 | 0.75699 | 0.75837 | 0.75973 | 0.76107 | 0.76239 | 0.7637 | 0.76499 | 0.76626 | 0.76752 | 0.76876 | 0.77 | 0.77121 | 0.77243 | 0.77363 | 0.77482 | 0.776 | 0.77717 | 0.77834 | 0.7795 | 0.78065 | 0.78181 | 0.78295 | 0.7841 | 0.78524 | 0.78638 | 0.78752 | 0.78866 | 0.78979 | 0.79093 | 0.79208 | 0.79322 | 0.79437 | 0.79552 | 0.79668 | 0.79785 | 0.79903 | 0.80021 | 0.80141 | 0.80261 | 0.80383 | 0.80506 | 0.80631 | 0.80758 | 0.80887 | 0.81017 | 0.81151 | 0.81288 | 0.81428 | 0.81571 | 0.81719 | 0.81871 | 0.82029 | 0.82194 | 0.82365 | 0.82545 | 0.82737 | 0.82941 | 0.8316 | 0.834 | 0.83666 | 0.8397 | 0.84332 | 0.84791 | 0.8547 | 0.85564 | 0.85666 | 0.85778 | 0.85904 | 0.86048 | 0.86217 | 0.86422 | 0.86694 | 0.87117 | 1 |  | 49 | 0 | 0.7963 | 0.8122 | 0.8184 | 0.82488 | 0.82886 | 0.83158 | 0.83368 | 0.83545 | 0.83692 | 0.83817 | 0.83931 | 0.84034 | 0.8472 | 0.85128 | 0.85418 | 0.85648 | 0.85835 | 0.85995 | 0.86134 | 0.86258 | 0.86369 | 0.86472 | 0.86565 | 0.86651 | 0.86732 | 0.86807 | 0.86877 | 0.86944 | 0.87007 | 0.87067 | 0.87123 | 0.87178 | 0.8723 | 0.8728 | 0.87328 | 0.87373 | 0.87418 | 0.8746 | 0.87502 | 0.87542 | 0.8758 | 0.87618 | 0.87654 | 0.8769 | 0.87724 | 0.87758 | 0.8779 | 0.87821 | 0.87853 | 0.87883 | 0.87912 | 0.87942 | 0.8797 | 0.87998 | 0.88025 | 0.88051 | 0.88077 | 0.88103 | 0.88128 | 0.88153 | 0.88177 | 0.88225 | 0.8827 | 0.88314 | 0.88356 | 0.88398 | 0.88438 | 0.88477 | 0.88515 | 0.88552 | 0.88588 | 0.88622 | 0.88657 | 0.8869 | 0.88723 | 0.88755 | 0.88785 | 0.88816 | 0.88845 | 0.88875 | 0.88903 | 0.88931 | 0.88959 | 0.88986 | 0.89013 | 0.89039 | 0.89071 | 0.89103 | 0.89134 | 0.89164 | 0.89193 | 0.89223 | 0.89251 | 0.89279 | 0.89307 | 0.89334 | 0.89361 | 0.89387 | 0.89413 | 0.89439 | 0.89464 | 0.89489 | 0.89513 | 0.89537 | 0.89561 | 0.89584 | 0.8963 | 0.89675 | 0.89718 | 0.89761 | 0.89802 | 0.89843 | 0.89883 | 0.89922 | 0.8996 | 0.89997 | 0.9007 | 0.9014 | 0.90208 | 0.90273 | 0.90337 | 0.90399 | 0.9046 | 0.90518 | 0.90576 | 0.90632 | 0.90687 | 0.90741 | 0.90794 | 0.90846 | 0.90897 | 0.90947 | 0.90996 | 0.91045 | 0.91093 | 0.9114 | 0.91187 | 0.91233 | 0.91279 | 0.91324 | 0.91369 | 0.91414 | 0.91458 | 0.91502 | 0.91545 | 0.91588 | 0.91631 | 0.91674 | 0.91716 | 0.91758 | 0.91801 | 0.91843 | 0.91885 | 0.91927 | 0.91969 | 0.92011 | 0.92053 | 0.92095 | 0.92137 | 0.92179 | 0.92221 | 0.92264 | 0.92306 | 0.92349 | 0.92393 | 0.92436 | 0.9248 | 0.92525 | 0.9257 | 0.92615 | 0.92661 | 0.92708 | 0.92755 | 0.92803 | 0.92852 | 0.92903 | 0.92954 | 0.93006 | 0.9306 | 0.93115 | 0.93172 | 0.93231 | 0.93293 | 0.93357 | 0.93424 | 0.93495 | 0.9357 | 0.93651 | 0.93738 | 0.93834 | 0.93942 | 0.94064 | 0.94212 | 0.94402 | 0.94687 | 0.94726 | 0.9477 | 0.94818 | 0.94871 | 0.94933 | 0.95006 | 0.95096 | 0.95215 | 0.954 | 1
| 50 | 0 | 0.47045 | 0.50882 | 0.52544 | 0.54173 | 0.55172 | 0.55895 | 0.56467 | 0.56925 | 0.57317 | 0.57653 | 0.57956 | 0.58233 | 0.6008 | 0.61188 | 0.61985 | 0.62614 | 0.63139 | 0.63584 | 0.63972 | 0.64317 | 0.64627 | 0.64911 | 0.65172 | 0.65413 | 0.65635 | 0.65843 | 0.6604 | 0.66225 | 0.66401 | 0.66567 | 0.66725 | 0.66876 | 0.67021 | 0.6716 | 0.67294 | 0.67422 | 0.67545 | 0.67664 | 0.67779 | 0.67891 | 0.67999 | 0.68103 | 0.68205 | 0.68303 | 0.68399 | 0.68492 | 0.68583 | 0.68672 | 0.68759 | 0.68843 | 0.68924 | 0.69005 | 0.69084 | 0.69161 | 0.69237 | 0.69311 | 0.69383 | 0.69455 | 0.69524 | 0.69593 | 0.6966 | 0.69791 | 0.69917 | 0.70038 | 0.70156 | 0.70271 | 0.70381 | 0.70488 | 0.70594 | 0.70695 | 0.70795 | 0.70892 | 0.70987 | 0.71079 | 0.71169 | 0.71257 | 0.71343 | 0.71428 | 0.7151 | 0.7159 | 0.7167 | 0.71747 | 0.71823 | 0.71898 | 0.71971 | 0.72043 | 0.72131 | 0.72217 | 0.72302 | 0.72385 | 0.72466 | 0.72545 | 0.72623 | 0.727 | 0.72775 | 0.72849 | 0.72922 | 0.72993 | 0.73064 | 0.73133 | 0.73202 | 0.73269 | 0.73335 | 0.734 | 0.73464 | 0.73526 | 0.7365 | 0.73771 | 0.73888 | 0.74002 | 0.74114 | 0.74222 | 0.74328 | 0.74432 | 0.74534 | 0.74634 | 0.74827 | 0.75013 | 0.75192 | 0.75366 | 0.75534 | 0.75697 | 0.75855 | 0.76009 | 0.76158 | 0.76304 | 0.76446 | 0.76586 | 0.76722 | 0.76855 | 0.76987 | 0.77115 | 0.77241 | 0.77366 | 0.77488 | 0.77608 | 0.77727 | 0.77844 | 0.77959 | 0.78073 | 0.78186 | 0.78297 | 0.78408 | 0.78517 | 0.78626 | 0.78733 | 0.7884 | 0.78945 | 0.79051 | 0.79155 | 0.79259 | 0.79363 | 0.79466 | 0.79569 | 0.79671 | 0.79774 | 0.79876 | 0.79978 | 0.8008 | 0.80182 | 0.80285 | 0.80388 | 0.80491 | 0.80594 | 0.80698 | 0.80803 | 0.80908 | 0.81013 | 0.8112 | 0.81228 | 0.81337 | 0.81447 | 0.81559 | 0.81672 | 0.81787 | 0.81904 | 0.82024 | 0.82146 | 0.82271 | 0.824 | 0.82532 | 0.82668 | 0.8281 | 0.82958 | 0.83112 | 0.83274 | 0.83445 | 0.83628 | 0.83826 | 0.84042 | 0.84283 | 0.84558 | 0.84885 | 0.85303 | 0.85923 | 0.86009 | 0.86102 | 0.86204 | 0.86319 | 0.86451 | 0.86607 | 0.86797 | 0.87049 | 0.8744 | 1 |  | 50 | 0 | 0.46193 | 0.49744 | 0.51279 | 0.52912 | 0.53868 | 0.54569 | 0.55111 | 0.55557 | 0.55939 | 0.56281 | 0.56587 | 0.56859 | 0.58657 | 0.59751 | 0.60552 | 0.61181 | 0.61697 | 0.6214 | 0.62526 | 0.62871 | 0.63183 | 0.63464 | 0.63724 | 0.63963 | 0.64187 | 0.64397 | 0.64592 | 0.64779 | 0.64955 | 0.65122 | 0.65282 | 0.65434 | 0.65579 | 0.6572 | 0.65854 | 0.65982 | 0.66106 | 0.66226 | 0.66343 | 0.66455 | 0.66564 | 0.66671 | 0.66773 | 0.66873 | 0.6697 | 0.67065 | 0.67157 | 0.67247 | 0.67334 | 0.6742 | 0.67504 | 0.67586 | 0.67667 | 0.67745 | 0.67822 | 0.67897 | 0.6797 | 0.68043 | 0.68114 | 0.68184 | 0.68252 | 0.68385 | 0.68514 | 0.68638 | 0.68758 | 0.68875 | 0.68988 | 0.69098 | 0.69205 | 0.6931 | 0.69412 | 0.69511 | 0.69607 | 0.69702 | 0.69794 | 0.69884 | 0.69973 | 0.70059 | 0.70144 | 0.70227 | 0.70308 | 0.70388 | 0.70467 | 0.70544 | 0.70619 | 0.70694 | 0.70785 | 0.70875 | 0.70963 | 0.71048 | 0.71132 | 0.71215 | 0.71296 | 0.71376 | 0.71454 | 0.71531 | 0.71606 | 0.7168 | 0.71754 | 0.71826 | 0.71897 | 0.71967 | 0.72035 | 0.72103 | 0.7217 | 0.72236 | 0.72366 | 0.72492 | 0.72615 | 0.72735 | 0.72852 | 0.72966 | 0.73078 | 0.73187 | 0.73295 | 0.734 | 0.73604 | 0.73801 | 0.73991 | 0.74175 | 0.74354 | 0.74527 | 0.74695 | 0.74859 | 0.75019 | 0.75176 | 0.75328 | 0.75478 | 0.75625 | 0.75769 | 0.75909 | 0.76048 | 0.76184 | 0.76318 | 0.7645 | 0.7658 | 0.76709 | 0.76836 | 0.76961 | 0.77085 | 0.77207 | 0.77329 | 0.77449 | 0.77568 | 0.77686 | 0.77803 | 0.77919 | 0.78035 | 0.7815 | 0.78264 | 0.78378 | 0.78491 | 0.78604 | 0.78717 | 0.78829 | 0.78942 | 0.79053 | 0.79165 | 0.79278 | 0.7939 | 0.79502 | 0.79615 | 0.79729 | 0.79842 | 0.79956 | 0.80071 | 0.80187 | 0.80303 | 0.80421 | 0.8054 | 0.80659 | 0.80781 | 0.80904 | 0.81028 | 0.81155 | 0.81284 | 0.81415 | 0.8155 | 0.81688 | 0.81829 | 0.81974 | 0.82125 | 0.8228 | 0.82442 | 0.8261 | 0.82788 | 0.82976 | 0.83177 | 0.83393 | 0.83629 | 0.83891 | 0.84191 | 0.84546 | 0.84999 | 0.85667 | 0.8576 | 0.85861 | 0.85971 | 0.86095 | 0.86236 | 0.86401 | 0.86603 | 0.8687 | 0.87291 | 1 |  | 50 | 0 | 0.80064 | 0.81587 | 0.82217 | 0.82817 | 0.83201 | 0.8347 | 0.83686 | 0.83854 | 0.84007 | 0.84135 | 0.84244 | 0.84344 | 0.85016 | 0.8541 | 0.85697 | 0.85921 | 0.86106 | 0.86263 | 0.86399 | 0.86521 | 0.86632 | 0.86731 | 0.86822 | 0.86906 | 0.86984 | 0.87058 | 0.87126 | 0.87191 | 0.87252 | 0.87309 | 0.87365 | 0.87418 | 0.87468 | 0.87518 | 0.87564 | 0.87609 | 0.87652 | 0.87694 | 0.87735 | 0.87773 | 0.87811 | 0.87848 | 0.87883 | 0.87918 | 0.87952 | 0.87985 | 0.88016 | 0.88048 | 0.88078 | 0.88107 | 0.88136 | 0.88164 | 0.88192 | 0.8822 | 0.88246 | 0.88272 | 0.88298 | 0.88323 | 0.88347 | 0.88371 | 0.88395 | 0.8844 | 0.88485 | 0.88528 | 0.88569 | 0.88609 | 0.88649 | 0.88687 | 0.88724 | 0.8876 | 0.88795 | 0.88829 | 0.88862 | 0.88895 | 0.88926 | 0.88957 | 0.88988 | 0.89018 | 0.89047 | 0.89075 | 0.89104 | 0.89131 | 0.89158 | 0.89185 | 0.89211 | 0.89237 | 0.89269 | 0.89299 | 0.89329 | 0.89359 | 0.89388 | 0.89416 | 0.89445 | 0.89472 | 0.89499 | 0.89525 | 0.89552 | 0.89577 | 0.89603 | 0.89628 | 0.89652 | 0.89676 | 0.897 | 0.89724 | 0.89747 | 0.8977 | 0.89814 | 0.89858 | 0.89901 | 0.89942 | 0.89983 | 0.90022 | 0.90061 | 0.90099 | 0.90136 | 0.90173 | 0.90244 | 0.90313 | 0.90379 | 0.90444 | 0.90506 | 0.90567 | 0.90626 | 0.90683 | 0.9074 | 0.90794 | 0.90848 | 0.90901 | 0.90953 | 0.91003 | 0.91053 | 0.91102 | 0.9115 | 0.91198 | 0.91245 | 0.91291 | 0.91337 | 0.91382 | 0.91427 | 0.91471 | 0.91515 | 0.91558 | 0.91602 | 0.91644 | 0.91687 | 0.91729 | 0.91771 | 0.91813 | 0.91855 | 0.91896 | 0.91938 | 0.91979 | 0.9202 | 0.92061 | 0.92102 | 0.92143 | 0.92184 | 0.92225 | 0.92266 | 0.92307 | 0.92349 | 0.9239 | 0.92432 | 0.92474 | 0.92517 | 0.92559 | 0.92602 | 0.92646 | 0.9269 | 0.92734 | 0.92779 | 0.92825 | 0.92871 | 0.92918 | 0.92967 | 0.93016 | 0.93066 | 0.93117 | 0.9317 | 0.93224 | 0.9328 | 0.93338 | 0.93398 | 0.93461 | 0.93526 | 0.93596 | 0.93669 | 0.93748 | 0.93834 | 0.93927 | 0.94033 | 0.94153 | 0.94298 | 0.94483 | 0.94763 | 0.94801 | 0.94843 | 0.9489 | 0.94943 | 0.95002 | 0.95073 | 0.9516 | 0.95276 | 0.95458 | 1
| 51 | 0 | 0.47784 | 0.51522 | 0.53183 | 0.54816 | 0.55786 | 0.56496 | 0.57051 | 0.57506 | 0.57898 | 0.58239 | 0.58534 | 0.58809 | 0.60632 | 0.6173 | 0.6252 | 0.63144 | 0.63657 | 0.64096 | 0.64478 | 0.64818 | 0.65125 | 0.65406 | 0.65662 | 0.65898 | 0.66117 | 0.66325 | 0.66519 | 0.66702 | 0.66876 | 0.67041 | 0.67197 | 0.67347 | 0.67489 | 0.67626 | 0.67756 | 0.67883 | 0.68005 | 0.68122 | 0.68236 | 0.68345 | 0.68452 | 0.68555 | 0.68654 | 0.68752 | 0.68845 | 0.68938 | 0.69027 | 0.69115 | 0.692 | 0.69283 | 0.69365 | 0.69445 | 0.69523 | 0.69598 | 0.69673 | 0.69747 | 0.69818 | 0.69888 | 0.69956 | 0.70023 | 0.70089 | 0.70218 | 0.70342 | 0.70463 | 0.70579 | 0.70692 | 0.70801 | 0.70908 | 0.71011 | 0.71112 | 0.7121 | 0.71305 | 0.71398 | 0.71489 | 0.71577 | 0.71664 | 0.71748 | 0.71831 | 0.71913 | 0.71992 | 0.7207 | 0.72147 | 0.72222 | 0.72295 | 0.72367 | 0.72439 | 0.72525 | 0.72611 | 0.72694 | 0.72775 | 0.72855 | 0.72934 | 0.73011 | 0.73086 | 0.73161 | 0.73233 | 0.73305 | 0.73376 | 0.73445 | 0.73513 | 0.7358 | 0.73646 | 0.73711 | 0.73776 | 0.73839 | 0.73901 | 0.74023 | 0.74141 | 0.74256 | 0.74369 | 0.74479 | 0.74586 | 0.74691 | 0.74793 | 0.74893 | 0.74991 | 0.75182 | 0.75365 | 0.75542 | 0.75713 | 0.75879 | 0.76039 | 0.76195 | 0.76346 | 0.76493 | 0.76637 | 0.76777 | 0.76914 | 0.77049 | 0.7718 | 0.77309 | 0.77436 | 0.7756 | 0.77683 | 0.77803 | 0.77922 | 0.78038 | 0.78154 | 0.78267 | 0.7838 | 0.78491 | 0.786 | 0.78709 | 0.78817 | 0.78924 | 0.79029 | 0.79134 | 0.79239 | 0.79342 | 0.79445 | 0.79548 | 0.7965 | 0.79751 | 0.79853 | 0.79954 | 0.80055 | 0.80155 | 0.80256 | 0.80357 | 0.80457 | 0.80559 | 0.80659 | 0.80761 | 0.80863 | 0.80965 | 0.81068 | 0.81171 | 0.81275 | 0.8138 | 0.81487 | 0.81594 | 0.81702 | 0.81813 | 0.81924 | 0.82038 | 0.82153 | 0.82271 | 0.82392 | 0.82515 | 0.82641 | 0.82771 | 0.82906 | 0.83045 | 0.8319 | 0.83342 | 0.83502 | 0.83671 | 0.83851 | 0.84046 | 0.84258 | 0.84495 | 0.84766 | 0.85089 | 0.85501 | 0.86112 | 0.86196 | 0.86288 | 0.8639 | 0.86503 | 0.86634 | 0.86787 | 0.86975 | 0.87223 | 0.87607 | 1 |  | 51 | 0 | 0.46823 | 0.50418 | 0.5193 | 0.53526 | 0.5448 | 0.55182 | 0.55728 | 0.56175 | 0.56556 | 0.56886 | 0.57189 | 0.57455 | 0.59235 | 0.6032 | 0.61101 | 0.61723 | 0.62235 | 0.62673 | 0.63055 | 0.63394 | 0.63699 | 0.63976 | 0.64234 | 0.64471 | 0.64692 | 0.64898 | 0.65092 | 0.65275 | 0.6545 | 0.65615 | 0.65773 | 0.65922 | 0.66066 | 0.66203 | 0.66335 | 0.66464 | 0.66587 | 0.66707 | 0.66821 | 0.66932 | 0.67039 | 0.67143 | 0.67245 | 0.67343 | 0.67439 | 0.67532 | 0.67623 | 0.67712 | 0.678 | 0.67885 | 0.67967 | 0.68047 | 0.68127 | 0.68204 | 0.68279 | 0.68353 | 0.68426 | 0.68498 | 0.68568 | 0.68636 | 0.68703 | 0.68834 | 0.68961 | 0.69084 | 0.69202 | 0.69317 | 0.69429 | 0.69538 | 0.69644 | 0.69746 | 0.69846 | 0.69944 | 0.70039 | 0.70132 | 0.70223 | 0.70313 | 0.704 | 0.70486 | 0.70569 | 0.70651 | 0.70731 | 0.7081 | 0.70888 | 0.70964 | 0.71038 | 0.71111 | 0.71202 | 0.7129 | 0.71376 | 0.7146 | 0.71543 | 0.71625 | 0.71704 | 0.71783 | 0.7186 | 0.71936 | 0.7201 | 0.72084 | 0.72156 | 0.72227 | 0.72297 | 0.72367 | 0.72435 | 0.72501 | 0.72567 | 0.72632 | 0.7276 | 0.72884 | 0.73005 | 0.73123 | 0.73238 | 0.73351 | 0.73461 | 0.73569 | 0.73674 | 0.73777 | 0.73979 | 0.74173 | 0.7436 | 0.74541 | 0.74717 | 0.74888 | 0.75054 | 0.75216 | 0.75373 | 0.75527 | 0.75678 | 0.75825 | 0.75969 | 0.76111 | 0.76249 | 0.76386 | 0.7652 | 0.76652 | 0.76783 | 0.76911 | 0.77037 | 0.77162 | 0.77285 | 0.77407 | 0.77528 | 0.77647 | 0.77765 | 0.77883 | 0.77999 | 0.78114 | 0.78229 | 0.78342 | 0.78456 | 0.78568 | 0.7868 | 0.78792 | 0.78903 | 0.79015 | 0.79125 | 0.79236 | 0.79346 | 0.79456 | 0.79566 | 0.79677 | 0.79788 | 0.79899 | 0.8001 | 0.80122 | 0.80234 | 0.80348 | 0.80461 | 0.80576 | 0.80692 | 0.80808 | 0.80927 | 0.81046 | 0.81167 | 0.8129 | 0.81414 | 0.81542 | 0.81671 | 0.81803 | 0.81939 | 0.82078 | 0.82221 | 0.8237 | 0.82523 | 0.82682 | 0.82848 | 0.83023 | 0.83208 | 0.83405 | 0.83618 | 0.8385 | 0.84109 | 0.84403 | 0.84754 | 0.852 | 0.85859 | 0.8595 | 0.86048 | 0.86158 | 0.8628 | 0.86418 | 0.86581 | 0.86781 | 0.87045 | 0.87456 | 1 |  | 51 | 0 | 0.80453 | 0.81926 | 0.82566 | 0.83168 | 0.83537 | 0.83804 | 0.84012 | 0.84176 | 0.84318 | 0.84446 | 0.84556 | 0.84651 | 0.85306 | 0.85695 | 0.85974 | 0.86192 | 0.86372 | 0.86523 | 0.86655 | 0.86773 | 0.86881 | 0.86979 | 0.87068 | 0.8715 | 0.87226 | 0.87298 | 0.87365 | 0.87428 | 0.87488 | 0.87545 | 0.87599 | 0.87651 | 0.87701 | 0.87748 | 0.87793 | 0.87837 | 0.87879 | 0.87919 | 0.87958 | 0.87996 | 0.88033 | 0.88069 | 0.88104 | 0.88138 | 0.8817 | 0.88202 | 0.88233 | 0.88263 | 0.88293 | 0.88322 | 0.88351 | 0.88378 | 0.88406 | 0.88432 | 0.88458 | 0.88484 | 0.88508 | 0.88533 | 0.88557 | 0.8858 | 0.88604 | 0.88648 | 0.88692 | 0.88733 | 0.88774 | 0.88814 | 0.88852 | 0.88889 | 0.88925 | 0.8896 | 0.88994 | 0.89028 | 0.89061 | 0.89093 | 0.89124 | 0.89154 | 0.89184 | 0.89214 | 0.89242 | 0.8927 | 0.89298 | 0.89325 | 0.89351 | 0.89377 | 0.89403 | 0.89428 | 0.89459 | 0.89488 | 0.89518 | 0.89547 | 0.89575 | 0.89603 | 0.8963 | 0.89657 | 0.89683 | 0.89709 | 0.89735 | 0.8976 | 0.89785 | 0.89809 | 0.89833 | 0.89856 | 0.8988 | 0.89903 | 0.89926 | 0.89948 | 0.89992 | 0.90034 | 0.90076 | 0.90117 | 0.90157 | 0.90195 | 0.90233 | 0.90271 | 0.90307 | 0.90343 | 0.90412 | 0.9048 | 0.90544 | 0.90607 | 0.90668 | 0.90727 | 0.90785 | 0.90841 | 0.90896 | 0.9095 | 0.91002 | 0.91054 | 0.91104 | 0.91154 | 0.91203 | 0.9125 | 0.91298 | 0.91344 | 0.9139 | 0.91435 | 0.9148 | 0.91525 | 0.91568 | 0.91612 | 0.91655 | 0.91697 | 0.91739 | 0.91781 | 0.91823 | 0.91864 | 0.91905 | 0.91946 | 0.91987 | 0.92027 | 0.92068 | 0.92108 | 0.92148 | 0.92188 | 0.92228 | 0.92268 | 0.92309 | 0.92349 | 0.92389 | 0.9243 | 0.9247 | 0.92511 | 0.92552 | 0.92593 | 0.92635 | 0.92676 | 0.92718 | 0.92761 | 0.92804 | 0.92847 | 0.92892 | 0.92936 | 0.92982 | 0.93028 | 0.93075 | 0.93123 | 0.93172 | 0.93222 | 0.93273 | 0.93326 | 0.93381 | 0.93438 | 0.93497 | 0.93558 | 0.93623 | 0.93691 | 0.93763 | 0.9384 | 0.93924 | 0.94016 | 0.94119 | 0.94237 | 0.94379 | 0.94562 | 0.94835 | 0.94873 | 0.94915 | 0.9496 | 0.95012 | 0.95072 | 0.95142 | 0.95228 | 0.95342 | 0.9552 | 1
| 52 | 0 | 0.48388 | 0.52171 | 0.53785 | 0.55423 | 0.56395 | 0.57102 | 0.57643 | 0.58087 | 0.58465 | 0.58797 | 0.59093 | 0.59367 | 0.61165 | 0.6225 | 0.63035 | 0.63652 | 0.64159 | 0.64593 | 0.64971 | 0.65307 | 0.6561 | 0.65884 | 0.66136 | 0.66371 | 0.6659 | 0.66793 | 0.66985 | 0.67165 | 0.67335 | 0.67497 | 0.67651 | 0.67798 | 0.6794 | 0.68075 | 0.68204 | 0.68329 | 0.68449 | 0.68565 | 0.68678 | 0.68786 | 0.68891 | 0.68992 | 0.6909 | 0.69186 | 0.6928 | 0.69371 | 0.6946 | 0.69546 | 0.6963 | 0.69713 | 0.69793 | 0.69872 | 0.69948 | 0.70022 | 0.70095 | 0.70168 | 0.70238 | 0.70307 | 0.70375 | 0.70442 | 0.70507 | 0.70634 | 0.70756 | 0.70875 | 0.7099 | 0.71101 | 0.71209 | 0.71314 | 0.71416 | 0.71515 | 0.71611 | 0.71705 | 0.71796 | 0.71886 | 0.71973 | 0.72059 | 0.72143 | 0.72225 | 0.72305 | 0.72383 | 0.7246 | 0.72535 | 0.72609 | 0.72681 | 0.72753 | 0.72823 | 0.72908 | 0.72992 | 0.73074 | 0.73154 | 0.73233 | 0.73311 | 0.73387 | 0.73461 | 0.73535 | 0.73607 | 0.73677 | 0.73747 | 0.73815 | 0.73882 | 0.73948 | 0.74013 | 0.74077 | 0.7414 | 0.74202 | 0.74264 | 0.74384 | 0.745 | 0.74614 | 0.74725 | 0.74833 | 0.74939 | 0.75042 | 0.75143 | 0.75241 | 0.75338 | 0.75526 | 0.75707 | 0.75881 | 0.76049 | 0.76212 | 0.7637 | 0.76523 | 0.76673 | 0.76818 | 0.7696 | 0.77098 | 0.77233 | 0.77365 | 0.77495 | 0.77622 | 0.77747 | 0.7787 | 0.7799 | 0.78109 | 0.78225 | 0.7834 | 0.78454 | 0.78566 | 0.78677 | 0.78786 | 0.78894 | 0.79001 | 0.79107 | 0.79212 | 0.79317 | 0.7942 | 0.79523 | 0.79625 | 0.79726 | 0.79827 | 0.79928 | 0.80028 | 0.80128 | 0.80228 | 0.80327 | 0.80426 | 0.80525 | 0.80625 | 0.80724 | 0.80823 | 0.80923 | 0.81022 | 0.81123 | 0.81223 | 0.81325 | 0.81427 | 0.81529 | 0.81633 | 0.81737 | 0.81843 | 0.8195 | 0.82058 | 0.82169 | 0.82281 | 0.82395 | 0.82511 | 0.82629 | 0.82751 | 0.82875 | 0.83003 | 0.83135 | 0.83273 | 0.83416 | 0.83565 | 0.83723 | 0.8389 | 0.84067 | 0.84259 | 0.84468 | 0.84701 | 0.84969 | 0.85286 | 0.85693 | 0.86295 | 0.86378 | 0.86469 | 0.86569 | 0.86681 | 0.8681 | 0.86961 | 0.87145 | 0.87389 | 0.87769 | 1 |  | 52 | 0 | 0.47544 | 0.51043 | 0.52542 | 0.54125 | 0.55088 | 0.55775 | 0.56311 | 0.56755 | 0.57125 | 0.57462 | 0.57757 | 0.58023 | 0.59789 | 0.6086 | 0.61634 | 0.62245 | 0.6275 | 0.63183 | 0.63562 | 0.63898 | 0.64201 | 0.6448 | 0.64732 | 0.64964 | 0.65181 | 0.65385 | 0.65577 | 0.65758 | 0.65929 | 0.66093 | 0.66249 | 0.66396 | 0.66539 | 0.66674 | 0.66805 | 0.66932 | 0.67052 | 0.67169 | 0.67282 | 0.67391 | 0.67498 | 0.67601 | 0.67701 | 0.67798 | 0.67894 | 0.67986 | 0.68075 | 0.68162 | 0.68248 | 0.68331 | 0.68412 | 0.68492 | 0.6857 | 0.68647 | 0.68721 | 0.68795 | 0.68867 | 0.68936 | 0.69005 | 0.69073 | 0.6914 | 0.69269 | 0.69395 | 0.69515 | 0.69632 | 0.69746 | 0.69856 | 0.69964 | 0.70068 | 0.70169 | 0.70268 | 0.70364 | 0.70459 | 0.70551 | 0.7064 | 0.70729 | 0.70815 | 0.70899 | 0.70982 | 0.71063 | 0.71142 | 0.71219 | 0.71296 | 0.7137 | 0.71444 | 0.71516 | 0.71604 | 0.71692 | 0.71777 | 0.7186 | 0.71942 | 0.72022 | 0.72101 | 0.72178 | 0.72254 | 0.72328 | 0.72402 | 0.72474 | 0.72545 | 0.72615 | 0.72685 | 0.72753 | 0.7282 | 0.72886 | 0.72951 | 0.73015 | 0.73141 | 0.73263 | 0.73382 | 0.73498 | 0.73612 | 0.73723 | 0.73831 | 0.73938 | 0.74042 | 0.74144 | 0.74342 | 0.74533 | 0.74718 | 0.74896 | 0.7507 | 0.75238 | 0.75401 | 0.7556 | 0.75716 | 0.75867 | 0.76015 | 0.7616 | 0.76302 | 0.76442 | 0.76579 | 0.76713 | 0.76846 | 0.76976 | 0.77104 | 0.7723 | 0.77355 | 0.77478 | 0.776 | 0.77719 | 0.77838 | 0.77956 | 0.78073 | 0.78188 | 0.78303 | 0.78416 | 0.78529 | 0.78641 | 0.78752 | 0.78863 | 0.78974 | 0.79084 | 0.79193 | 0.79302 | 0.79411 | 0.7952 | 0.79629 | 0.79737 | 0.79846 | 0.79955 | 0.80064 | 0.80173 | 0.80283 | 0.80393 | 0.80504 | 0.80615 | 0.80728 | 0.80841 | 0.80955 | 0.8107 | 0.81186 | 0.81303 | 0.81422 | 0.81543 | 0.81667 | 0.81792 | 0.81919 | 0.82049 | 0.82183 | 0.8232 | 0.82461 | 0.82606 | 0.82757 | 0.82914 | 0.83078 | 0.8325 | 0.83432 | 0.83626 | 0.83836 | 0.84065 | 0.84319 | 0.84609 | 0.84955 | 0.85394 | 0.86044 | 0.86133 | 0.86231 | 0.86338 | 0.86458 | 0.86596 | 0.86756 | 0.86953 | 0.87214 | 0.87616 | 1 |  | 52 | 0 | 0.80886 | 0.82286 | 0.82895 | 0.83509 | 0.83862 | 0.84117 | 0.84309 | 0.84472 | 0.84617 | 0.84742 | 0.84849 | 0.84946 | 0.85579 | 0.85958 | 0.86231 | 0.86447 | 0.86622 | 0.86771 | 0.86901 | 0.87016 | 0.8712 | 0.87215 | 0.87302 | 0.87383 | 0.87457 | 0.87527 | 0.87593 | 0.87655 | 0.87714 | 0.8777 | 0.87822 | 0.87873 | 0.87922 | 0.87968 | 0.88012 | 0.88055 | 0.88096 | 0.88136 | 0.88174 | 0.88212 | 0.88248 | 0.88282 | 0.88317 | 0.8835 | 0.88382 | 0.88413 | 0.88444 | 0.88473 | 0.88502 | 0.88531 | 0.88558 | 0.88585 | 0.88612 | 0.88638 | 0.88664 | 0.88689 | 0.88713 | 0.88737 | 0.8876 | 0.88783 | 0.88805 | 0.88849 | 0.88892 | 0.88933 | 0.88972 | 0.89011 | 0.89048 | 0.89084 | 0.8912 | 0.89154 | 0.89188 | 0.8922 | 0.89252 | 0.89283 | 0.89314 | 0.89343 | 0.89373 | 0.89401 | 0.89429 | 0.89457 | 0.89483 | 0.8951 | 0.89535 | 0.89561 | 0.89586 | 0.8961 | 0.89641 | 0.8967 | 0.89699 | 0.89727 | 0.89755 | 0.89783 | 0.8981 | 0.89836 | 0.89862 | 0.89887 | 0.89912 | 0.89937 | 0.89961 | 0.89985 | 0.90008 | 0.90031 | 0.90054 | 0.90076 | 0.90099 | 0.9012 | 0.90163 | 0.90205 | 0.90246 | 0.90285 | 0.90324 | 0.90362 | 0.90399 | 0.90435 | 0.90471 | 0.90506 | 0.90574 | 0.90639 | 0.90703 | 0.90764 | 0.90824 | 0.90882 | 0.90939 | 0.90994 | 0.91048 | 0.911 | 0.91152 | 0.91202 | 0.91252 | 0.91301 | 0.91348 | 0.91395 | 0.91442 | 0.91487 | 0.91532 | 0.91576 | 0.9162 | 0.91663 | 0.91706 | 0.91748 | 0.9179 | 0.91832 | 0.91873 | 0.91914 | 0.91955 | 0.91995 | 0.92035 | 0.92075 | 0.92115 | 0.92155 | 0.92195 | 0.92234 | 0.92273 | 0.92313 | 0.92352 | 0.92391 | 0.92431 | 0.9247 | 0.9251 | 0.92549 | 0.92589 | 0.92629 | 0.92669 | 0.92709 | 0.9275 | 0.92791 | 0.92832 | 0.92874 | 0.92916 | 0.92959 | 0.93002 | 0.93046 | 0.9309 | 0.93135 | 0.93181 | 0.93228 | 0.93276 | 0.93326 | 0.93376 | 0.93428 | 0.93482 | 0.93537 | 0.93595 | 0.93655 | 0.93718 | 0.93785 | 0.93856 | 0.93932 | 0.94014 | 0.94104 | 0.94204 | 0.9432 | 0.94459 | 0.94637 | 0.94905 | 0.94942 | 0.94983 | 0.95028 | 0.95079 | 0.95137 | 0.95205 | 0.95289 | 0.95401 | 0.95575 | 1
| 53 | 0 | 0.48973 | 0.52786 | 0.544 | 0.56001 | 0.56979 | 0.57655 | 0.58191 | 0.58638 | 0.59019 | 0.59348 | 0.59646 | 0.59914 | 0.61693 | 0.62766 | 0.63541 | 0.6415 | 0.64649 | 0.65072 | 0.65446 | 0.6578 | 0.66077 | 0.66349 | 0.666 | 0.66831 | 0.67045 | 0.67246 | 0.67434 | 0.67613 | 0.67782 | 0.67941 | 0.68094 | 0.68239 | 0.68378 | 0.68511 | 0.68639 | 0.68763 | 0.68882 | 0.68996 | 0.69106 | 0.69213 | 0.69317 | 0.69417 | 0.69515 | 0.6961 | 0.69702 | 0.69792 | 0.69879 | 0.69964 | 0.70047 | 0.70128 | 0.70207 | 0.70284 | 0.7036 | 0.70433 | 0.70506 | 0.70577 | 0.70647 | 0.70715 | 0.70782 | 0.70848 | 0.70912 | 0.71037 | 0.71157 | 0.71274 | 0.71387 | 0.71497 | 0.71603 | 0.71707 | 0.71807 | 0.71905 | 0.72 | 0.72093 | 0.72183 | 0.72271 | 0.72358 | 0.72442 | 0.72524 | 0.72605 | 0.72684 | 0.72761 | 0.72837 | 0.72911 | 0.72984 | 0.73056 | 0.73126 | 0.73195 | 0.73279 | 0.73362 | 0.73443 | 0.73522 | 0.736 | 0.73676 | 0.73751 | 0.73824 | 0.73896 | 0.73967 | 0.74036 | 0.74105 | 0.74172 | 0.74238 | 0.74304 | 0.74368 | 0.74431 | 0.74494 | 0.74555 | 0.74615 | 0.74734 | 0.74849 | 0.74961 | 0.7507 | 0.75176 | 0.7528 | 0.75382 | 0.75482 | 0.75579 | 0.75675 | 0.75859 | 0.76038 | 0.7621 | 0.76376 | 0.76536 | 0.76691 | 0.76843 | 0.76989 | 0.77132 | 0.77272 | 0.77408 | 0.77541 | 0.77672 | 0.778 | 0.77925 | 0.78048 | 0.78169 | 0.78287 | 0.78404 | 0.78519 | 0.78633 | 0.78745 | 0.78855 | 0.78964 | 0.79072 | 0.79178 | 0.79284 | 0.79388 | 0.79492 | 0.79595 | 0.79697 | 0.79798 | 0.79899 | 0.79999 | 0.80098 | 0.80197 | 0.80296 | 0.80394 | 0.80493 | 0.8059 | 0.80688 | 0.80786 | 0.80884 | 0.80981 | 0.81079 | 0.81178 | 0.81276 | 0.81375 | 0.81474 | 0.81574 | 0.81674 | 0.81776 | 0.81878 | 0.81981 | 0.82085 | 0.8219 | 0.82297 | 0.82406 | 0.82516 | 0.82628 | 0.82742 | 0.82859 | 0.82978 | 0.83102 | 0.83228 | 0.83358 | 0.83494 | 0.83635 | 0.83782 | 0.83937 | 0.84101 | 0.84276 | 0.84465 | 0.84671 | 0.84901 | 0.85165 | 0.85478 | 0.85878 | 0.86472 | 0.86554 | 0.86644 | 0.86742 | 0.86853 | 0.86979 | 0.87128 | 0.8731 | 0.87551 | 0.87925 | 1 |  | 53 | 0 | 0.48157 | 0.51667 | 0.53132 | 0.54728 | 0.55667 | 0.56362 | 0.56889 | 0.57323 | 0.5769 | 0.58024 | 0.58318 | 0.58579 | 0.60327 | 0.61387 | 0.62152 | 0.62755 | 0.63255 | 0.63683 | 0.64059 | 0.64392 | 0.64691 | 0.64962 | 0.65212 | 0.65442 | 0.65657 | 0.65858 | 0.66048 | 0.66226 | 0.66395 | 0.66557 | 0.66709 | 0.66856 | 0.66996 | 0.67131 | 0.67259 | 0.67383 | 0.67503 | 0.67618 | 0.6773 | 0.67839 | 0.67944 | 0.68046 | 0.68145 | 0.68241 | 0.68333 | 0.68424 | 0.68512 | 0.68599 | 0.68683 | 0.68766 | 0.68846 | 0.68925 | 0.69002 | 0.69078 | 0.69151 | 0.69222 | 0.69294 | 0.69363 | 0.6943 | 0.69497 | 0.69562 | 0.6969 | 0.69814 | 0.69934 | 0.70049 | 0.70162 | 0.70271 | 0.70377 | 0.70479 | 0.70579 | 0.70676 | 0.70771 | 0.70865 | 0.70956 | 0.71045 | 0.71131 | 0.71216 | 0.71299 | 0.7138 | 0.7146 | 0.71538 | 0.71614 | 0.7169 | 0.71763 | 0.71836 | 0.71907 | 0.71995 | 0.72081 | 0.72164 | 0.72247 | 0.72327 | 0.72406 | 0.72484 | 0.7256 | 0.72635 | 0.72709 | 0.72781 | 0.72853 | 0.72923 | 0.72992 | 0.7306 | 0.73127 | 0.73193 | 0.73258 | 0.73322 | 0.73385 | 0.73508 | 0.73629 | 0.73746 | 0.73861 | 0.73973 | 0.74083 | 0.74191 | 0.74295 | 0.74398 | 0.74498 | 0.74693 | 0.74881 | 0.75063 | 0.7524 | 0.7541 | 0.75576 | 0.75737 | 0.75894 | 0.76047 | 0.76196 | 0.76342 | 0.76485 | 0.76626 | 0.76763 | 0.76898 | 0.7703 | 0.77161 | 0.77289 | 0.77415 | 0.7754 | 0.77662 | 0.77784 | 0.77903 | 0.78022 | 0.78139 | 0.78255 | 0.7837 | 0.78484 | 0.78596 | 0.78708 | 0.7882 | 0.7893 | 0.7904 | 0.79149 | 0.79258 | 0.79366 | 0.79473 | 0.79581 | 0.79688 | 0.79796 | 0.79903 | 0.8001 | 0.80117 | 0.80225 | 0.80332 | 0.80439 | 0.80547 | 0.80656 | 0.80765 | 0.80875 | 0.80985 | 0.81096 | 0.81209 | 0.81322 | 0.81436 | 0.81552 | 0.8167 | 0.81789 | 0.8191 | 0.82033 | 0.82159 | 0.82287 | 0.82419 | 0.82554 | 0.82692 | 0.82836 | 0.82985 | 0.83139 | 0.833 | 0.8347 | 0.83649 | 0.83841 | 0.84048 | 0.84273 | 0.84524 | 0.8481 | 0.8515 | 0.85583 | 0.86223 | 0.86312 | 0.86407 | 0.86513 | 0.86632 | 0.86767 | 0.86926 | 0.87121 | 0.87377 | 0.87774 | 1 |  | 53 | 0 | 0.81187 | 0.82617 | 0.83225 | 0.8382 | 0.84171 | 0.84418 | 0.84614 | 0.84775 | 0.84913 | 0.85026 | 0.85131 | 0.85225 | 0.85844 | 0.86221 | 0.86488 | 0.86697 | 0.86866 | 0.87011 | 0.87137 | 0.8725 | 0.87353 | 0.87446 | 0.87531 | 0.87609 | 0.87683 | 0.87751 | 0.87816 | 0.87876 | 0.87933 | 0.87988 | 0.88039 | 0.88088 | 0.88135 | 0.8818 | 0.88223 | 0.88266 | 0.88306 | 0.88345 | 0.88383 | 0.88419 | 0.88454 | 0.88488 | 0.88521 | 0.88554 | 0.88585 | 0.88616 | 0.88646 | 0.88675 | 0.88703 | 0.88731 | 0.88758 | 0.88785 | 0.8881 | 0.88836 | 0.8886 | 0.88885 | 0.88908 | 0.88932 | 0.88954 | 0.88977 | 0.88999 | 0.89041 | 0.89083 | 0.89123 | 0.89162 | 0.892 | 0.89236 | 0.89272 | 0.89307 | 0.8934 | 0.89373 | 0.89405 | 0.89436 | 0.89467 | 0.89497 | 0.89526 | 0.89555 | 0.89583 | 0.8961 | 0.89637 | 0.89664 | 0.89689 | 0.89714 | 0.89739 | 0.89764 | 0.89788 | 0.89817 | 0.89846 | 0.89874 | 0.89902 | 0.89929 | 0.89956 | 0.89982 | 0.90008 | 0.90033 | 0.90058 | 0.90082 | 0.90106 | 0.9013 | 0.90153 | 0.90176 | 0.90199 | 0.90221 | 0.90243 | 0.90265 | 0.90286 | 0.90328 | 0.90369 | 0.90409 | 0.90448 | 0.90486 | 0.90523 | 0.90559 | 0.90595 | 0.9063 | 0.90664 | 0.9073 | 0.90794 | 0.90856 | 0.90917 | 0.90975 | 0.91032 | 0.91087 | 0.91141 | 0.91194 | 0.91245 | 0.91296 | 0.91345 | 0.91393 | 0.91441 | 0.91487 | 0.91533 | 0.91579 | 0.91623 | 0.91667 | 0.9171 | 0.91753 | 0.91796 | 0.91838 | 0.91879 | 0.9192 | 0.91961 | 0.92001 | 0.92042 | 0.92081 | 0.92121 | 0.9216 | 0.92199 | 0.92238 | 0.92277 | 0.92316 | 0.92354 | 0.92393 | 0.92431 | 0.9247 | 0.92509 | 0.92547 | 0.92586 | 0.92625 | 0.92663 | 0.92702 | 0.92741 | 0.92781 | 0.9282 | 0.9286 | 0.929 | 0.9294 | 0.92981 | 0.93022 | 0.93064 | 0.93106 | 0.93149 | 0.93193 | 0.93237 | 0.93282 | 0.93328 | 0.93375 | 0.93423 | 0.93473 | 0.93524 | 0.93576 | 0.93631 | 0.93687 | 0.93746 | 0.93808 | 0.93874 | 0.93943 | 0.94017 | 0.94098 | 0.94187 | 0.94286 | 0.94399 | 0.94535 | 0.9471 | 0.94973 | 0.95009 | 0.95049 | 0.95093 | 0.95143 | 0.952 | 0.95267 | 0.9535 | 0.95462 | 0.95634 | 1
| 54 | 0 | 0.49531 | 0.5341 | 0.54992 | 0.56585 | 0.57526 | 0.58197 | 0.58737 | 0.5918 | 0.59555 | 0.59884 | 0.60178 | 0.60434 | 0.62199 | 0.63259 | 0.64027 | 0.64628 | 0.65118 | 0.65541 | 0.65909 | 0.66236 | 0.66532 | 0.668 | 0.67046 | 0.67274 | 0.67486 | 0.67685 | 0.67872 | 0.68048 | 0.68214 | 0.68373 | 0.68523 | 0.68666 | 0.68803 | 0.68935 | 0.69061 | 0.69182 | 0.693 | 0.69413 | 0.69523 | 0.69628 | 0.6973 | 0.69829 | 0.69925 | 0.70019 | 0.7011 | 0.70198 | 0.70283 | 0.70368 | 0.7045 | 0.70529 | 0.70608 | 0.70684 | 0.70759 | 0.70832 | 0.70904 | 0.70973 | 0.71043 | 0.7111 | 0.71176 | 0.71241 | 0.71304 | 0.71428 | 0.71547 | 0.71661 | 0.71773 | 0.71881 | 0.71986 | 0.72088 | 0.72187 | 0.72283 | 0.72377 | 0.72469 | 0.72558 | 0.72645 | 0.7273 | 0.72813 | 0.72894 | 0.72973 | 0.73052 | 0.73128 | 0.73203 | 0.73276 | 0.73348 | 0.73419 | 0.73488 | 0.73556 | 0.73639 | 0.7372 | 0.738 | 0.73878 | 0.73955 | 0.7403 | 0.74104 | 0.74176 | 0.74247 | 0.74317 | 0.74385 | 0.74453 | 0.74519 | 0.74585 | 0.74649 | 0.74712 | 0.74775 | 0.74836 | 0.74896 | 0.74956 | 0.75073 | 0.75186 | 0.75297 | 0.75404 | 0.75509 | 0.75611 | 0.75712 | 0.7581 | 0.75906 | 0.76 | 0.76183 | 0.76359 | 0.76528 | 0.76691 | 0.7685 | 0.77003 | 0.77152 | 0.77297 | 0.77438 | 0.77575 | 0.7771 | 0.77841 | 0.7797 | 0.78096 | 0.78219 | 0.7834 | 0.78459 | 0.78576 | 0.78691 | 0.78805 | 0.78916 | 0.79027 | 0.79136 | 0.79243 | 0.79349 | 0.79454 | 0.79558 | 0.79661 | 0.79764 | 0.79865 | 0.79966 | 0.80065 | 0.80164 | 0.80263 | 0.80361 | 0.80458 | 0.80556 | 0.80653 | 0.80749 | 0.80846 | 0.80942 | 0.81039 | 0.81135 | 0.81232 | 0.81328 | 0.81425 | 0.81522 | 0.81619 | 0.81717 | 0.81815 | 0.81914 | 0.82014 | 0.82115 | 0.82216 | 0.82319 | 0.82423 | 0.82528 | 0.82635 | 0.82744 | 0.82854 | 0.82967 | 0.83082 | 0.832 | 0.83321 | 0.83445 | 0.83574 | 0.83708 | 0.83846 | 0.83992 | 0.84144 | 0.84306 | 0.84479 | 0.84665 | 0.84868 | 0.85095 | 0.85355 | 0.85664 | 0.86058 | 0.86643 | 0.86724 | 0.86813 | 0.8691 | 0.87018 | 0.87143 | 0.8729 | 0.87469 | 0.87707 | 0.88077 | 1 |  | 54 | 0 | 0.48774 | 0.52262 | 0.53737 | 0.55307 | 0.56243 | 0.5693 | 0.57445 | 0.57874 | 0.58242 | 0.58567 | 0.58862 | 0.59118 | 0.6085 | 0.61896 | 0.62654 | 0.6325 | 0.63746 | 0.64171 | 0.64543 | 0.6487 | 0.65165 | 0.65432 | 0.65678 | 0.65906 | 0.66118 | 0.66317 | 0.66504 | 0.6668 | 0.66849 | 0.67006 | 0.67158 | 0.67303 | 0.6744 | 0.67573 | 0.67701 | 0.67823 | 0.67942 | 0.68056 | 0.68167 | 0.68273 | 0.68376 | 0.68476 | 0.68574 | 0.68669 | 0.68761 | 0.6885 | 0.68938 | 0.69023 | 0.69106 | 0.69188 | 0.69267 | 0.69345 | 0.69421 | 0.69495 | 0.69567 | 0.69639 | 0.69709 | 0.69777 | 0.69845 | 0.69911 | 0.69976 | 0.70102 | 0.70223 | 0.70341 | 0.70455 | 0.70565 | 0.70672 | 0.70777 | 0.70878 | 0.70977 | 0.71074 | 0.71168 | 0.7126 | 0.71349 | 0.71436 | 0.71522 | 0.71606 | 0.71687 | 0.71768 | 0.71846 | 0.71923 | 0.71999 | 0.72073 | 0.72146 | 0.72218 | 0.72288 | 0.72374 | 0.72459 | 0.72541 | 0.72622 | 0.72702 | 0.7278 | 0.72857 | 0.72932 | 0.73006 | 0.73079 | 0.7315 | 0.7322 | 0.73289 | 0.73357 | 0.73424 | 0.7349 | 0.73555 | 0.73619 | 0.73682 | 0.73744 | 0.73866 | 0.73985 | 0.74101 | 0.74214 | 0.74324 | 0.74432 | 0.74538 | 0.74641 | 0.74743 | 0.74842 | 0.75034 | 0.7522 | 0.75399 | 0.75573 | 0.75741 | 0.75904 | 0.76064 | 0.76219 | 0.76369 | 0.76517 | 0.76661 | 0.76801 | 0.76939 | 0.77075 | 0.77207 | 0.77338 | 0.77466 | 0.77593 | 0.77717 | 0.7784 | 0.77962 | 0.78081 | 0.78199 | 0.78316 | 0.78431 | 0.78545 | 0.78658 | 0.7877 | 0.78881 | 0.78992 | 0.79101 | 0.7921 | 0.79318 | 0.79425 | 0.79533 | 0.79639 | 0.79746 | 0.79851 | 0.79957 | 0.80063 | 0.80169 | 0.80274 | 0.8038 | 0.80486 | 0.80591 | 0.80697 | 0.80804 | 0.80911 | 0.81018 | 0.81126 | 0.81235 | 0.81345 | 0.81455 | 0.81567 | 0.8168 | 0.81794 | 0.8191 | 0.82027 | 0.82147 | 0.82268 | 0.82392 | 0.82518 | 0.82648 | 0.82781 | 0.82918 | 0.83059 | 0.83205 | 0.83358 | 0.83516 | 0.83684 | 0.8386 | 0.84049 | 0.84252 | 0.84475 | 0.84722 | 0.85004 | 0.85339 | 0.85766 | 0.86397 | 0.86483 | 0.86578 | 0.86682 | 0.86799 | 0.86933 | 0.8709 | 0.87283 | 0.87534 | 0.87926 | 1 |  | 54 | 0 | 0.81555 | 0.82972 | 0.83529 | 0.84115 | 0.84454 | 0.84705 | 0.84894 | 0.85047 | 0.85183 | 0.85295 | 0.85399 | 0.85494 | 0.86105 | 0.86464 | 0.86724 | 0.86927 | 0.87094 | 0.87237 | 0.87364 | 0.87476 | 0.87576 | 0.87666 | 0.87749 | 0.87825 | 0.87898 | 0.87965 | 0.88027 | 0.88086 | 0.88142 | 0.88195 | 0.88245 | 0.88294 | 0.88339 | 0.88384 | 0.88427 | 0.88468 | 0.88507 | 0.88545 | 0.88583 | 0.88619 | 0.88653 | 0.88686 | 0.88719 | 0.88751 | 0.88781 | 0.88811 | 0.8884 | 0.88869 | 0.88897 | 0.88924 | 0.88951 | 0.88977 | 0.89002 | 0.89027 | 0.89051 | 0.89075 | 0.89098 | 0.8912 | 0.89142 | 0.89165 | 0.89186 | 0.89228 | 0.89269 | 0.89308 | 0.89346 | 0.89383 | 0.89419 | 0.89454 | 0.89488 | 0.89521 | 0.89553 | 0.89584 | 0.89615 | 0.89645 | 0.89674 | 0.89703 | 0.8973 | 0.89758 | 0.89784 | 0.89811 | 0.89836 | 0.89862 | 0.89886 | 0.89911 | 0.89935 | 0.89958 | 0.89987 | 0.90015 | 0.90043 | 0.9007 | 0.90096 | 0.90122 | 0.90148 | 0.90173 | 0.90198 | 0.90222 | 0.90246 | 0.9027 | 0.90293 | 0.90316 | 0.90338 | 0.9036 | 0.90382 | 0.90404 | 0.90425 | 0.90446 | 0.90487 | 0.90527 | 0.90566 | 0.90604 | 0.90641 | 0.90678 | 0.90713 | 0.90748 | 0.90782 | 0.90815 | 0.90881 | 0.90944 | 0.91005 | 0.91063 | 0.91121 | 0.91176 | 0.9123 | 0.91283 | 0.91335 | 0.91385 | 0.91435 | 0.91483 | 0.9153 | 0.91577 | 0.91623 | 0.91668 | 0.91712 | 0.91756 | 0.91799 | 0.91842 | 0.91883 | 0.91925 | 0.91966 | 0.92007 | 0.92047 | 0.92087 | 0.92127 | 0.92166 | 0.92205 | 0.92244 | 0.92282 | 0.92321 | 0.92359 | 0.92397 | 0.92435 | 0.92473 | 0.9251 | 0.92548 | 0.92586 | 0.92624 | 0.92661 | 0.92699 | 0.92737 | 0.92775 | 0.92813 | 0.92852 | 0.9289 | 0.92929 | 0.92968 | 0.93007 | 0.93047 | 0.93087 | 0.93127 | 0.93168 | 0.9321 | 0.93252 | 0.93294 | 0.93338 | 0.93382 | 0.93427 | 0.93473 | 0.9352 | 0.93569 | 0.93619 | 0.9367 | 0.93724 | 0.93779 | 0.93837 | 0.93898 | 0.93962 | 0.9403 | 0.94103 | 0.94182 | 0.94268 | 0.94366 | 0.94477 | 0.9461 | 0.94782 | 0.95038 | 0.95074 | 0.95114 | 0.95157 | 0.95205 | 0.95261 | 0.95326 | 0.95408 | 0.95515 | 0.95684 | 1
| 55 | 0 | 0.50187 | 0.53953 | 0.55543 | 0.57144 | 0.58076 | 0.58744 | 0.59273 | 0.59714 | 0.60084 | 0.60403 | 0.60689 | 0.60952 | 0.62689 | 0.63741 | 0.64498 | 0.65087 | 0.65577 | 0.65996 | 0.66358 | 0.66682 | 0.66974 | 0.6724 | 0.67483 | 0.67709 | 0.67918 | 0.68115 | 0.683 | 0.68473 | 0.68637 | 0.68791 | 0.6894 | 0.69081 | 0.69217 | 0.69347 | 0.69472 | 0.69593 | 0.69708 | 0.69819 | 0.69927 | 0.70031 | 0.70131 | 0.70228 | 0.70324 | 0.70416 | 0.70506 | 0.70593 | 0.70678 | 0.70761 | 0.70842 | 0.70921 | 0.70998 | 0.71074 | 0.71147 | 0.71219 | 0.7129 | 0.71359 | 0.71427 | 0.71493 | 0.71558 | 0.71622 | 0.71684 | 0.71807 | 0.71924 | 0.72038 | 0.72148 | 0.72255 | 0.72358 | 0.72459 | 0.72556 | 0.72652 | 0.72744 | 0.72834 | 0.72922 | 0.73008 | 0.73092 | 0.73174 | 0.73254 | 0.73333 | 0.73409 | 0.73485 | 0.73558 | 0.7363 | 0.73701 | 0.7377 | 0.73838 | 0.73905 | 0.73988 | 0.74068 | 0.74147 | 0.74224 | 0.74299 | 0.74374 | 0.74447 | 0.74518 | 0.74588 | 0.74657 | 0.74724 | 0.74791 | 0.74856 | 0.74921 | 0.74984 | 0.75046 | 0.75108 | 0.75168 | 0.75227 | 0.75286 | 0.75401 | 0.75513 | 0.75622 | 0.75728 | 0.75832 | 0.75933 | 0.76032 | 0.76129 | 0.76224 | 0.76316 | 0.76496 | 0.76669 | 0.76836 | 0.76997 | 0.77153 | 0.77304 | 0.77451 | 0.77594 | 0.77734 | 0.77869 | 0.78002 | 0.78132 | 0.78259 | 0.78383 | 0.78504 | 0.78624 | 0.78741 | 0.78856 | 0.7897 | 0.79081 | 0.79191 | 0.793 | 0.79407 | 0.79513 | 0.79618 | 0.79722 | 0.79824 | 0.79926 | 0.80027 | 0.80127 | 0.80226 | 0.80324 | 0.80422 | 0.80519 | 0.80616 | 0.80712 | 0.80808 | 0.80903 | 0.80999 | 0.81094 | 0.81189 | 0.81284 | 0.81379 | 0.81474 | 0.81569 | 0.81664 | 0.8176 | 0.81856 | 0.81953 | 0.82049 | 0.82147 | 0.82245 | 0.82344 | 0.82445 | 0.82546 | 0.82648 | 0.82752 | 0.82858 | 0.82965 | 0.83074 | 0.83185 | 0.83298 | 0.83415 | 0.83534 | 0.83657 | 0.83784 | 0.83915 | 0.84052 | 0.84195 | 0.84346 | 0.84505 | 0.84675 | 0.84859 | 0.8506 | 0.85283 | 0.85539 | 0.85844 | 0.86233 | 0.86809 | 0.86888 | 0.86975 | 0.87071 | 0.87179 | 0.87302 | 0.87447 | 0.87623 | 0.87858 | 0.88223 | 1 |  | 55 | 0 | 0.49381 | 0.52842 | 0.54346 | 0.55877 | 0.56801 | 0.57464 | 0.57979 | 0.58407 | 0.58779 | 0.59098 | 0.59386 | 0.59645 | 0.61359 | 0.62397 | 0.63146 | 0.63735 | 0.64225 | 0.64644 | 0.65011 | 0.65331 | 0.65622 | 0.65888 | 0.66132 | 0.66357 | 0.66568 | 0.66763 | 0.66948 | 0.67122 | 0.67287 | 0.67445 | 0.67594 | 0.67737 | 0.67873 | 0.68005 | 0.68131 | 0.68252 | 0.68368 | 0.6848 | 0.68589 | 0.68695 | 0.68796 | 0.68895 | 0.68991 | 0.69085 | 0.69176 | 0.69265 | 0.69351 | 0.69435 | 0.69517 | 0.69598 | 0.69676 | 0.69753 | 0.69828 | 0.69901 | 0.69973 | 0.70043 | 0.70112 | 0.7018 | 0.70246 | 0.70311 | 0.70374 | 0.70499 | 0.70619 | 0.70735 | 0.70848 | 0.70957 | 0.71063 | 0.71166 | 0.71266 | 0.71364 | 0.71459 | 0.71551 | 0.71642 | 0.7173 | 0.71817 | 0.71901 | 0.71984 | 0.72064 | 0.72144 | 0.72222 | 0.72298 | 0.72372 | 0.72445 | 0.72517 | 0.72588 | 0.72657 | 0.72742 | 0.72825 | 0.72906 | 0.72987 | 0.73065 | 0.73142 | 0.73218 | 0.73292 | 0.73365 | 0.73436 | 0.73507 | 0.73576 | 0.73644 | 0.73711 | 0.73777 | 0.73842 | 0.73906 | 0.73969 | 0.74032 | 0.74093 | 0.74213 | 0.7433 | 0.74444 | 0.74556 | 0.74665 | 0.74771 | 0.74875 | 0.74977 | 0.75077 | 0.75175 | 0.75365 | 0.75548 | 0.75724 | 0.75896 | 0.76062 | 0.76223 | 0.7638 | 0.76533 | 0.76681 | 0.76826 | 0.76968 | 0.77107 | 0.77243 | 0.77376 | 0.77507 | 0.77636 | 0.77763 | 0.77888 | 0.78011 | 0.78132 | 0.78251 | 0.78369 | 0.78485 | 0.786 | 0.78714 | 0.78826 | 0.78938 | 0.79048 | 0.79158 | 0.79266 | 0.79374 | 0.79481 | 0.79588 | 0.79694 | 0.798 | 0.79905 | 0.8001 | 0.80115 | 0.80219 | 0.80323 | 0.80427 | 0.80531 | 0.80635 | 0.80739 | 0.80844 | 0.80948 | 0.81053 | 0.81159 | 0.81264 | 0.81371 | 0.81478 | 0.81586 | 0.81695 | 0.81805 | 0.81916 | 0.82029 | 0.82142 | 0.82258 | 0.82376 | 0.82495 | 0.82618 | 0.82743 | 0.8287 | 0.83001 | 0.83136 | 0.83275 | 0.8342 | 0.8357 | 0.83726 | 0.83891 | 0.84065 | 0.84251 | 0.84451 | 0.84671 | 0.84914 | 0.85192 | 0.85523 | 0.85943 | 0.86565 | 0.8665 | 0.86744 | 0.86847 | 0.86963 | 0.87094 | 0.87248 | 0.87438 | 0.87687 | 0.88073 | 1 |  | 55 | 0 | 0.81882 | 0.83237 | 0.83827 | 0.84405 | 0.84751 | 0.84991 | 0.8518 | 0.85327 | 0.85459 | 0.85567 | 0.85666 | 0.85756 | 0.86352 | 0.86707 | 0.86959 | 0.87159 | 0.87323 | 0.87465 | 0.87587 | 0.87696 | 0.87793 | 0.87883 | 0.87963 | 0.88038 | 0.88108 | 0.88173 | 0.88234 | 0.88292 | 0.88347 | 0.88399 | 0.88448 | 0.88495 | 0.8854 | 0.88583 | 0.88625 | 0.88665 | 0.88703 | 0.8874 | 0.88776 | 0.88811 | 0.88845 | 0.88877 | 0.88909 | 0.8894 | 0.8897 | 0.89 | 0.89029 | 0.89057 | 0.89084 | 0.8911 | 0.89136 | 0.89161 | 0.89186 | 0.8921 | 0.89234 | 0.89257 | 0.8928 | 0.89303 | 0.89324 | 0.89346 | 0.89367 | 0.89408 | 0.89448 | 0.89486 | 0.89524 | 0.8956 | 0.89595 | 0.89629 | 0.89662 | 0.89694 | 0.89726 | 0.89757 | 0.89787 | 0.89816 | 0.89844 | 0.89872 | 0.89899 | 0.89926 | 0.89953 | 0.89978 | 0.90003 | 0.90028 | 0.90052 | 0.90076 | 0.901 | 0.90122 | 0.90151 | 0.90178 | 0.90205 | 0.90232 | 0.90258 | 0.90284 | 0.90309 | 0.90334 | 0.90358 | 0.90382 | 0.90405 | 0.90428 | 0.90451 | 0.90473 | 0.90495 | 0.90517 | 0.90538 | 0.9056 | 0.9058 | 0.90601 | 0.90641 | 0.9068 | 0.90718 | 0.90755 | 0.90792 | 0.90827 | 0.90862 | 0.90896 | 0.9093 | 0.90962 | 0.91026 | 0.91088 | 0.91147 | 0.91205 | 0.91261 | 0.91316 | 0.91369 | 0.91421 | 0.91471 | 0.9152 | 0.91569 | 0.91616 | 0.91663 | 0.91708 | 0.91753 | 0.91797 | 0.9184 | 0.91883 | 0.91925 | 0.91967 | 0.92008 | 0.92049 | 0.92089 | 0.92129 | 0.92168 | 0.92207 | 0.92246 | 0.92285 | 0.92323 | 0.92361 | 0.92399 | 0.92436 | 0.92474 | 0.92511 | 0.92548 | 0.92585 | 0.92622 | 0.92659 | 0.92696 | 0.92733 | 0.9277 | 0.92807 | 0.92845 | 0.92882 | 0.92919 | 0.92957 | 0.92994 | 0.93032 | 0.93071 | 0.93109 | 0.93148 | 0.93187 | 0.93227 | 0.93267 | 0.93308 | 0.93349 | 0.93391 | 0.93433 | 0.93477 | 0.93521 | 0.93566 | 0.93612 | 0.9366 | 0.93709 | 0.9376 | 0.93812 | 0.93866 | 0.93923 | 0.93982 | 0.94045 | 0.94112 | 0.94184 | 0.94261 | 0.94346 | 0.94441 | 0.9455 | 0.94682 | 0.9485 | 0.95103 | 0.95138 | 0.95176 | 0.95219 | 0.95267 | 0.95322 | 0.95386 | 0.95466 | 0.95573 | 0.9574 | 1
| 56 | 0 | 0.50801 | 0.54523 | 0.56075 | 0.57675 | 0.58595 | 0.59261 | 0.5979 | 0.60222 | 0.6059 | 0.6091 | 0.612 | 0.61453 | 0.63169 | 0.64207 | 0.64954 | 0.6554 | 0.66025 | 0.66436 | 0.66796 | 0.67115 | 0.67404 | 0.67665 | 0.67906 | 0.68129 | 0.68336 | 0.6853 | 0.68712 | 0.68883 | 0.69045 | 0.69199 | 0.69345 | 0.69485 | 0.6962 | 0.69748 | 0.69872 | 0.6999 | 0.70103 | 0.70212 | 0.70319 | 0.70422 | 0.70521 | 0.70618 | 0.70712 | 0.70802 | 0.70891 | 0.70977 | 0.71062 | 0.71144 | 0.71224 | 0.71302 | 0.71378 | 0.71453 | 0.71525 | 0.71596 | 0.71666 | 0.71734 | 0.718 | 0.71866 | 0.7193 | 0.71993 | 0.72054 | 0.72175 | 0.72292 | 0.72404 | 0.72513 | 0.72618 | 0.72719 | 0.72818 | 0.72915 | 0.73009 | 0.731 | 0.73189 | 0.73275 | 0.7336 | 0.73443 | 0.73524 | 0.73603 | 0.7368 | 0.73756 | 0.7383 | 0.73903 | 0.73974 | 0.74043 | 0.74112 | 0.74179 | 0.74246 | 0.74327 | 0.74406 | 0.74484 | 0.7456 | 0.74635 | 0.74708 | 0.74779 | 0.7485 | 0.74919 | 0.74987 | 0.75054 | 0.75119 | 0.75183 | 0.75247 | 0.75309 | 0.75371 | 0.75431 | 0.75491 | 0.7555 | 0.75607 | 0.75721 | 0.75831 | 0.75938 | 0.76043 | 0.76145 | 0.76245 | 0.76343 | 0.76438 | 0.76531 | 0.76622 | 0.768 | 0.7697 | 0.77135 | 0.77294 | 0.77448 | 0.77598 | 0.77743 | 0.77883 | 0.78021 | 0.78154 | 0.78285 | 0.78413 | 0.78538 | 0.78661 | 0.78781 | 0.78899 | 0.79014 | 0.79128 | 0.7924 | 0.7935 | 0.79459 | 0.79566 | 0.79671 | 0.79776 | 0.79879 | 0.79981 | 0.80083 | 0.80183 | 0.80282 | 0.8038 | 0.80478 | 0.80575 | 0.80672 | 0.80768 | 0.80863 | 0.80958 | 0.81053 | 0.81147 | 0.81241 | 0.81335 | 0.81428 | 0.81522 | 0.81616 | 0.81709 | 0.81803 | 0.81897 | 0.81992 | 0.82086 | 0.82181 | 0.82277 | 0.82373 | 0.8247 | 0.82568 | 0.82667 | 0.82766 | 0.82868 | 0.8297 | 0.83074 | 0.8318 | 0.83287 | 0.83397 | 0.83509 | 0.83623 | 0.83741 | 0.83862 | 0.83987 | 0.84117 | 0.84252 | 0.84393 | 0.84541 | 0.84698 | 0.84866 | 0.85047 | 0.85245 | 0.85466 | 0.85718 | 0.86019 | 0.86401 | 0.8697 | 0.87049 | 0.87135 | 0.8723 | 0.87335 | 0.87457 | 0.87599 | 0.87774 | 0.88006 | 0.88366 | 1 |  | 56 | 0 | 0.49953 | 0.53385 | 0.54909 | 0.56419 | 0.57352 | 0.58006 | 0.58511 | 0.58936 | 0.5929 | 0.59611 | 0.59893 | 0.60146 | 0.61852 | 0.62879 | 0.6362 | 0.64202 | 0.64689 | 0.65103 | 0.6546 | 0.6578 | 0.66069 | 0.66331 | 0.66572 | 0.66794 | 0.67004 | 0.67197 | 0.67379 | 0.6755 | 0.67713 | 0.67868 | 0.68017 | 0.68157 | 0.68294 | 0.68422 | 0.68547 | 0.68667 | 0.68782 | 0.68893 | 0.69 | 0.69104 | 0.69205 | 0.69303 | 0.69398 | 0.6949 | 0.6958 | 0.69667 | 0.69752 | 0.69835 | 0.69916 | 0.69996 | 0.70073 | 0.70149 | 0.70223 | 0.70295 | 0.70366 | 0.70435 | 0.70504 | 0.7057 | 0.70636 | 0.707 | 0.70763 | 0.70886 | 0.71005 | 0.7112 | 0.71231 | 0.71338 | 0.71443 | 0.71544 | 0.71643 | 0.71739 | 0.71833 | 0.71924 | 0.72013 | 0.72101 | 0.72186 | 0.72269 | 0.7235 | 0.72429 | 0.72508 | 0.72585 | 0.7266 | 0.72734 | 0.72806 | 0.72877 | 0.72947 | 0.73015 | 0.73099 | 0.73181 | 0.73261 | 0.7334 | 0.73417 | 0.73494 | 0.73568 | 0.73641 | 0.73713 | 0.73784 | 0.73853 | 0.73921 | 0.73988 | 0.74055 | 0.74119 | 0.74184 | 0.74247 | 0.74309 | 0.74371 | 0.74431 | 0.7455 | 0.74665 | 0.74778 | 0.74888 | 0.74996 | 0.75101 | 0.75203 | 0.75304 | 0.75402 | 0.75499 | 0.75686 | 0.75867 | 0.76041 | 0.7621 | 0.76374 | 0.76533 | 0.76687 | 0.76838 | 0.76985 | 0.77128 | 0.77268 | 0.77404 | 0.77539 | 0.7767 | 0.77799 | 0.77927 | 0.78052 | 0.78175 | 0.78296 | 0.78415 | 0.78532 | 0.78648 | 0.78763 | 0.78876 | 0.78988 | 0.79099 | 0.79209 | 0.79318 | 0.79426 | 0.79533 | 0.7964 | 0.79745 | 0.7985 | 0.79955 | 0.80059 | 0.80163 | 0.80266 | 0.80369 | 0.80472 | 0.80574 | 0.80677 | 0.8078 | 0.80882 | 0.80985 | 0.81088 | 0.81191 | 0.81295 | 0.81398 | 0.81503 | 0.81608 | 0.81714 | 0.8182 | 0.81927 | 0.82035 | 0.82145 | 0.82256 | 0.82368 | 0.82482 | 0.82598 | 0.82717 | 0.82837 | 0.8296 | 0.83086 | 0.83215 | 0.83348 | 0.83485 | 0.83627 | 0.83775 | 0.8393 | 0.84092 | 0.84264 | 0.84447 | 0.84645 | 0.8486 | 0.85101 | 0.85375 | 0.85701 | 0.86115 | 0.86728 | 0.86812 | 0.86905 | 0.87006 | 0.8712 | 0.8725 | 0.87404 | 0.8759 | 0.87835 | 0.88213 | 1 |  | 56 | 0 | 0.8226 | 0.83608 | 0.84148 | 0.84689 | 0.85009 | 0.85244 | 0.85422 | 0.8557 | 0.85701 | 0.85814 | 0.85917 | 0.86007 | 0.86586 | 0.86932 | 0.87181 | 0.87376 | 0.87538 | 0.87676 | 0.87796 | 0.87901 | 0.87996 | 0.88084 | 0.88164 | 0.88237 | 0.88305 | 0.88369 | 0.8843 | 0.88486 | 0.8854 | 0.88592 | 0.88641 | 0.88686 | 0.88731 | 0.88774 | 0.88814 | 0.88854 | 0.88891 | 0.88928 | 0.88963 | 0.88997 | 0.8903 | 0.89063 | 0.89093 | 0.89123 | 0.89153 | 0.89182 | 0.8921 | 0.89238 | 0.89264 | 0.8929 | 0.89315 | 0.8934 | 0.89364 | 0.89388 | 0.89411 | 0.89434 | 0.89456 | 0.89478 | 0.89499 | 0.8952 | 0.89542 | 0.89582 | 0.89621 | 0.89659 | 0.89696 | 0.89731 | 0.89765 | 0.89798 | 0.89831 | 0.89862 | 0.89893 | 0.89923 | 0.89952 | 0.89981 | 0.90009 | 0.90036 | 0.90063 | 0.90089 | 0.90115 | 0.9014 | 0.90165 | 0.90189 | 0.90213 | 0.90236 | 0.90259 | 0.90282 | 0.9031 | 0.90337 | 0.90363 | 0.90389 | 0.90414 | 0.90439 | 0.90464 | 0.90488 | 0.90512 | 0.90535 | 0.90558 | 0.90581 | 0.90603 | 0.90625 | 0.90646 | 0.90668 | 0.90688 | 0.90709 | 0.90729 | 0.90749 | 0.90789 | 0.90827 | 0.90865 | 0.90901 | 0.90937 | 0.90972 | 0.91006 | 0.9104 | 0.91072 | 0.91104 | 0.91167 | 0.91227 | 0.91285 | 0.91342 | 0.91397 | 0.9145 | 0.91502 | 0.91553 | 0.91603 | 0.91651 | 0.91699 | 0.91745 | 0.91791 | 0.91836 | 0.9188 | 0.91923 | 0.91965 | 0.92007 | 0.92049 | 0.9209 | 0.9213 | 0.9217 | 0.92209 | 0.92248 | 0.92287 | 0.92325 | 0.92363 | 0.92401 | 0.92439 | 0.92476 | 0.92513 | 0.9255 | 0.92587 | 0.92623 | 0.9266 | 0.92696 | 0.92732 | 0.92769 | 0.92805 | 0.92841 | 0.92877 | 0.92914 | 0.9295 | 0.92987 | 0.93023 | 0.9306 | 0.93097 | 0.93134 | 0.93172 | 0.9321 | 0.93248 | 0.93286 | 0.93325 | 0.93364 | 0.93404 | 0.93445 | 0.93486 | 0.93528 | 0.9357 | 0.93614 | 0.93658 | 0.93703 | 0.9375 | 0.93798 | 0.93848 | 0.93899 | 0.93953 | 0.94008 | 0.94066 | 0.94128 | 0.94194 | 0.94264 | 0.9434 | 0.94423 | 0.94517 | 0.94624 | 0.94752 | 0.94917 | 0.95166 | 0.952 | 0.95238 | 0.9528 | 0.95326 | 0.95379 | 0.95442 | 0.9552 | 0.95625 | 0.95788 | 1
| 57 | 0 | 0.51322 | 0.55028 | 0.56605 | 0.58203 | 0.59111 | 0.59765 | 0.60298 | 0.60717 | 0.61084 | 0.61403 | 0.61681 | 0.61938 | 0.63638 | 0.64662 | 0.654 | 0.65982 | 0.66457 | 0.66866 | 0.67221 | 0.67538 | 0.67821 | 0.6808 | 0.68317 | 0.68537 | 0.68742 | 0.68933 | 0.69111 | 0.69281 | 0.69441 | 0.69594 | 0.6974 | 0.69877 | 0.70009 | 0.70136 | 0.70258 | 0.70374 | 0.70487 | 0.70595 | 0.707 | 0.70801 | 0.709 | 0.70996 | 0.71089 | 0.71179 | 0.71266 | 0.71351 | 0.71434 | 0.71515 | 0.71594 | 0.7167 | 0.71745 | 0.71819 | 0.7189 | 0.7196 | 0.72028 | 0.72096 | 0.72162 | 0.72227 | 0.7229 | 0.72352 | 0.72414 | 0.72532 | 0.72647 | 0.72757 | 0.72865 | 0.72969 | 0.73069 | 0.73167 | 0.73262 | 0.73355 | 0.73445 | 0.73533 | 0.73619 | 0.73703 | 0.73784 | 0.73863 | 0.73941 | 0.74018 | 0.74093 | 0.74166 | 0.74237 | 0.74308 | 0.74377 | 0.74445 | 0.74511 | 0.74576 | 0.74656 | 0.74734 | 0.74811 | 0.74886 | 0.74959 | 0.75031 | 0.75102 | 0.75171 | 0.75239 | 0.75306 | 0.75372 | 0.75437 | 0.75501 | 0.75563 | 0.75625 | 0.75685 | 0.75745 | 0.75804 | 0.75862 | 0.75918 | 0.76031 | 0.76139 | 0.76245 | 0.76349 | 0.7645 | 0.76548 | 0.76644 | 0.76738 | 0.76831 | 0.76921 | 0.77095 | 0.77264 | 0.77426 | 0.77583 | 0.77735 | 0.77882 | 0.78025 | 0.78165 | 0.783 | 0.78431 | 0.78561 | 0.78687 | 0.7881 | 0.78931 | 0.79049 | 0.79165 | 0.79279 | 0.79392 | 0.79502 | 0.79611 | 0.79718 | 0.79824 | 0.79928 | 0.80031 | 0.80133 | 0.80234 | 0.80334 | 0.80432 | 0.8053 | 0.80628 | 0.80724 | 0.8082 | 0.80915 | 0.81009 | 0.81103 | 0.81197 | 0.8129 | 0.81383 | 0.81476 | 0.81569 | 0.81661 | 0.81753 | 0.81845 | 0.81938 | 0.8203 | 0.82123 | 0.82216 | 0.82309 | 0.82403 | 0.82497 | 0.82592 | 0.82688 | 0.82785 | 0.82882 | 0.82981 | 0.8308 | 0.83181 | 0.83284 | 0.83388 | 0.83494 | 0.83602 | 0.83712 | 0.83825 | 0.83941 | 0.84061 | 0.84184 | 0.84312 | 0.84445 | 0.84584 | 0.84731 | 0.84886 | 0.85051 | 0.8523 | 0.85425 | 0.85643 | 0.85892 | 0.86188 | 0.86566 | 0.87127 | 0.87205 | 0.8729 | 0.87383 | 0.87487 | 0.87606 | 0.87747 | 0.8792 | 0.88148 | 0.88503 | 1 |  | 57 | 0 | 0.50472 | 0.53927 | 0.55443 | 0.56961 | 0.57873 | 0.58521 | 0.59021 | 0.59437 | 0.59793 | 0.60106 | 0.60388 | 0.60644 | 0.62335 | 0.63348 | 0.64081 | 0.6466 | 0.65139 | 0.65542 | 0.65898 | 0.66217 | 0.66502 | 0.66761 | 0.67 | 0.67221 | 0.67424 | 0.67617 | 0.67797 | 0.67968 | 0.68128 | 0.68281 | 0.68427 | 0.68567 | 0.68701 | 0.68828 | 0.68951 | 0.69069 | 0.69182 | 0.69292 | 0.69399 | 0.69503 | 0.69602 | 0.69698 | 0.69792 | 0.69883 | 0.69971 | 0.70058 | 0.70143 | 0.70224 | 0.70304 | 0.70383 | 0.70459 | 0.70534 | 0.70607 | 0.70678 | 0.70748 | 0.70817 | 0.70884 | 0.7095 | 0.71015 | 0.71078 | 0.71141 | 0.71262 | 0.71379 | 0.71492 | 0.71601 | 0.71707 | 0.7181 | 0.71911 | 0.72008 | 0.72103 | 0.72196 | 0.72286 | 0.72375 | 0.7246 | 0.72545 | 0.72627 | 0.72708 | 0.72787 | 0.72864 | 0.72939 | 0.73014 | 0.73086 | 0.73157 | 0.73227 | 0.73296 | 0.73364 | 0.73446 | 0.73527 | 0.73606 | 0.73684 | 0.7376 | 0.73835 | 0.73909 | 0.73981 | 0.74051 | 0.74121 | 0.74189 | 0.74256 | 0.74323 | 0.74388 | 0.74452 | 0.74515 | 0.74578 | 0.74639 | 0.747 | 0.7476 | 0.74877 | 0.74991 | 0.75102 | 0.75211 | 0.75316 | 0.7542 | 0.75522 | 0.75621 | 0.75718 | 0.75813 | 0.75998 | 0.76176 | 0.76348 | 0.76515 | 0.76676 | 0.76833 | 0.76985 | 0.77134 | 0.77279 | 0.7742 | 0.77558 | 0.77693 | 0.77825 | 0.77955 | 0.78083 | 0.78208 | 0.78331 | 0.78453 | 0.78572 | 0.78689 | 0.78805 | 0.7892 | 0.79033 | 0.79145 | 0.79255 | 0.79364 | 0.79473 | 0.7958 | 0.79687 | 0.79792 | 0.79897 | 0.80002 | 0.80105 | 0.80208 | 0.80311 | 0.80413 | 0.80515 | 0.80617 | 0.80718 | 0.80819 | 0.8092 | 0.81021 | 0.81122 | 0.81224 | 0.81325 | 0.81426 | 0.81529 | 0.81631 | 0.81734 | 0.81838 | 0.81942 | 0.82047 | 0.82153 | 0.8226 | 0.82368 | 0.82477 | 0.82588 | 0.827 | 0.82815 | 0.82931 | 0.8305 | 0.83171 | 0.83295 | 0.83423 | 0.83553 | 0.83689 | 0.83829 | 0.83975 | 0.84127 | 0.84287 | 0.84457 | 0.84638 | 0.84832 | 0.85045 | 0.85282 | 0.85552 | 0.85874 | 0.86282 | 0.86886 | 0.8697 | 0.87061 | 0.87161 | 0.87274 | 0.87403 | 0.87553 | 0.87736 | 0.87979 | 0.88355 | 1 |  | 57 | 0 | 0.82533 | 0.83846 | 0.84409 | 0.84974 | 0.85305 | 0.85524 | 0.85698 | 0.85839 | 0.85959 | 0.86065 | 0.86161 | 0.86247 | 0.86819 | 0.87158 | 0.87402 | 0.87595 | 0.87753 | 0.87887 | 0.88004 | 0.88108 | 0.88201 | 0.88285 | 0.88364 | 0.88435 | 0.88503 | 0.88565 | 0.88624 | 0.8868 | 0.88732 | 0.88782 | 0.88829 | 0.88874 | 0.88917 | 0.88958 | 0.88998 | 0.89036 | 0.89072 | 0.89109 | 0.89143 | 0.89176 | 0.89208 | 0.8924 | 0.8927 | 0.893 | 0.89329 | 0.89357 | 0.89384 | 0.89411 | 0.89437 | 0.89463 | 0.89488 | 0.89512 | 0.89536 | 0.89559 | 0.89582 | 0.89604 | 0.89626 | 0.89648 | 0.89669 | 0.8969 | 0.8971 | 0.8975 | 0.89788 | 0.89825 | 0.89861 | 0.89895 | 0.89929 | 0.89962 | 0.89993 | 0.90024 | 0.90054 | 0.90084 | 0.90112 | 0.90141 | 0.90168 | 0.90195 | 0.90221 | 0.90247 | 0.90272 | 0.90297 | 0.90321 | 0.90345 | 0.90368 | 0.90391 | 0.90413 | 0.90435 | 0.90462 | 0.90489 | 0.90515 | 0.90541 | 0.90566 | 0.9059 | 0.90614 | 0.90638 | 0.90661 | 0.90684 | 0.90706 | 0.90728 | 0.9075 | 0.90771 | 0.90793 | 0.90813 | 0.90834 | 0.90854 | 0.90874 | 0.90894 | 0.90933 | 0.9097 | 0.91007 | 0.91042 | 0.91078 | 0.91112 | 0.91145 | 0.91178 | 0.9121 | 0.91241 | 0.91303 | 0.91362 | 0.91419 | 0.91475 | 0.91528 | 0.91581 | 0.91632 | 0.91682 | 0.9173 | 0.91777 | 0.91824 | 0.91869 | 0.91914 | 0.91958 | 0.92001 | 0.92043 | 0.92085 | 0.92126 | 0.92167 | 0.92207 | 0.92247 | 0.92286 | 0.92324 | 0.92363 | 0.92401 | 0.92438 | 0.92476 | 0.92512 | 0.92549 | 0.92586 | 0.92622 | 0.92658 | 0.92694 | 0.9273 | 0.92766 | 0.92801 | 0.92837 | 0.92872 | 0.92908 | 0.92944 | 0.92979 | 0.93015 | 0.93051 | 0.93087 | 0.93123 | 0.93159 | 0.93195 | 0.93231 | 0.93268 | 0.93305 | 0.93343 | 0.9338 | 0.93418 | 0.93457 | 0.93496 | 0.93536 | 0.93576 | 0.93617 | 0.93659 | 0.93701 | 0.93745 | 0.93789 | 0.93835 | 0.93882 | 0.93931 | 0.93981 | 0.94034 | 0.94089 | 0.94146 | 0.94206 | 0.9427 | 0.94339 | 0.94414 | 0.94496 | 0.94588 | 0.94693 | 0.9482 | 0.94982 | 0.95225 | 0.95259 | 0.95296 | 0.95337 | 0.95384 | 0.95437 | 0.95499 | 0.95575 | 0.95678 | 0.95839 | 1
| 58 | 0 | 0.51883 | 0.55573 | 0.57106 | 0.58693 | 0.59612 | 0.60279 | 0.6079 | 0.61208 | 0.61573 | 0.61882 | 0.62165 | 0.62411 | 0.64092 | 0.65103 | 0.65834 | 0.66408 | 0.66883 | 0.67285 | 0.67638 | 0.67947 | 0.68228 | 0.68485 | 0.68719 | 0.68936 | 0.69137 | 0.69326 | 0.69503 | 0.6967 | 0.69828 | 0.69979 | 0.70123 | 0.70259 | 0.70389 | 0.70514 | 0.70633 | 0.70749 | 0.70859 | 0.70967 | 0.71071 | 0.71172 | 0.71269 | 0.71363 | 0.71454 | 0.71544 | 0.7163 | 0.71715 | 0.71797 | 0.71876 | 0.71954 | 0.7203 | 0.72104 | 0.72176 | 0.72247 | 0.72316 | 0.72384 | 0.7245 | 0.72515 | 0.72579 | 0.72642 | 0.72703 | 0.72763 | 0.7288 | 0.72993 | 0.73102 | 0.73208 | 0.73311 | 0.7341 | 0.73507 | 0.73601 | 0.73692 | 0.73781 | 0.73867 | 0.73952 | 0.74034 | 0.74115 | 0.74194 | 0.7427 | 0.74346 | 0.74419 | 0.74492 | 0.74562 | 0.74632 | 0.747 | 0.74767 | 0.74832 | 0.74896 | 0.74976 | 0.75053 | 0.75128 | 0.75202 | 0.75275 | 0.75346 | 0.75416 | 0.75484 | 0.75552 | 0.75617 | 0.75682 | 0.75746 | 0.75809 | 0.7587 | 0.75931 | 0.75991 | 0.7605 | 0.76108 | 0.76165 | 0.76222 | 0.76332 | 0.7644 | 0.76544 | 0.76646 | 0.76746 | 0.76843 | 0.76938 | 0.77031 | 0.77122 | 0.7721 | 0.77383 | 0.77549 | 0.77709 | 0.77863 | 0.78013 | 0.78159 | 0.783 | 0.78437 | 0.7857 | 0.78701 | 0.78828 | 0.78952 | 0.79074 | 0.79193 | 0.7931 | 0.79424 | 0.79537 | 0.79648 | 0.79757 | 0.79864 | 0.7997 | 0.80074 | 0.80177 | 0.80279 | 0.80379 | 0.80479 | 0.80577 | 0.80675 | 0.80771 | 0.80867 | 0.80962 | 0.81057 | 0.8115 | 0.81244 | 0.81337 | 0.81429 | 0.81521 | 0.81613 | 0.81704 | 0.81795 | 0.81886 | 0.81977 | 0.82068 | 0.8216 | 0.82251 | 0.82342 | 0.82434 | 0.82526 | 0.82618 | 0.82712 | 0.82806 | 0.829 | 0.82995 | 0.83092 | 0.83189 | 0.83287 | 0.83386 | 0.83487 | 0.8359 | 0.83695 | 0.83801 | 0.8391 | 0.84022 | 0.84136 | 0.84254 | 0.84376 | 0.84502 | 0.84633 | 0.84771 | 0.84915 | 0.85068 | 0.85231 | 0.85408 | 0.856 | 0.85815 | 0.8606 | 0.86353 | 0.86725 | 0.8728 | 0.87356 | 0.8744 | 0.87532 | 0.87635 | 0.87753 | 0.87892 | 0.88062 | 0.88286 | 0.88635 | 1 |  | 58 | 0 | 0.51104 | 0.54506 | 0.55999 | 0.57481 | 0.5839 | 0.59024 | 0.5952 | 0.59938 | 0.60292 | 0.60601 | 0.60881 | 0.61126 | 0.62802 | 0.63805 | 0.64533 | 0.65102 | 0.65572 | 0.65974 | 0.6633 | 0.66643 | 0.66925 | 0.67183 | 0.67416 | 0.67634 | 0.67838 | 0.68027 | 0.68205 | 0.68374 | 0.68533 | 0.68684 | 0.68829 | 0.68967 | 0.69099 | 0.69224 | 0.69345 | 0.69462 | 0.69574 | 0.69683 | 0.69788 | 0.69889 | 0.69988 | 0.70083 | 0.70176 | 0.70266 | 0.70353 | 0.70439 | 0.70523 | 0.70604 | 0.70683 | 0.7076 | 0.70835 | 0.70909 | 0.70981 | 0.71051 | 0.7112 | 0.71188 | 0.71254 | 0.7132 | 0.71383 | 0.71446 | 0.71507 | 0.71626 | 0.71741 | 0.71853 | 0.71961 | 0.72066 | 0.72168 | 0.72268 | 0.72364 | 0.72458 | 0.72549 | 0.72638 | 0.72726 | 0.7281 | 0.72893 | 0.72974 | 0.73054 | 0.73132 | 0.73208 | 0.73282 | 0.73355 | 0.73427 | 0.73497 | 0.73566 | 0.73634 | 0.73701 | 0.73783 | 0.73863 | 0.73941 | 0.74018 | 0.74093 | 0.74167 | 0.74239 | 0.7431 | 0.7438 | 0.74449 | 0.74516 | 0.74583 | 0.74648 | 0.74712 | 0.74776 | 0.74838 | 0.749 | 0.74961 | 0.7502 | 0.75079 | 0.75195 | 0.75307 | 0.75417 | 0.75524 | 0.75629 | 0.75731 | 0.75831 | 0.75929 | 0.76025 | 0.76119 | 0.76301 | 0.76477 | 0.76646 | 0.76811 | 0.7697 | 0.77125 | 0.77275 | 0.77422 | 0.77564 | 0.77703 | 0.7784 | 0.77973 | 0.78104 | 0.78232 | 0.78358 | 0.78481 | 0.78603 | 0.78722 | 0.7884 | 0.78956 | 0.7907 | 0.79183 | 0.79294 | 0.79405 | 0.79514 | 0.79622 | 0.79728 | 0.79834 | 0.7994 | 0.80044 | 0.80147 | 0.8025 | 0.80352 | 0.80454 | 0.80555 | 0.80656 | 0.80757 | 0.80857 | 0.80957 | 0.81057 | 0.81156 | 0.81256 | 0.81355 | 0.81455 | 0.81555 | 0.81655 | 0.81756 | 0.81857 | 0.81959 | 0.82061 | 0.82163 | 0.82267 | 0.82372 | 0.82477 | 0.82584 | 0.82691 | 0.82801 | 0.82912 | 0.83025 | 0.83139 | 0.83256 | 0.83376 | 0.83498 | 0.83624 | 0.83753 | 0.83887 | 0.84025 | 0.84169 | 0.84319 | 0.84477 | 0.84645 | 0.84823 | 0.85014 | 0.85224 | 0.85458 | 0.85725 | 0.86042 | 0.86444 | 0.8704 | 0.87122 | 0.87213 | 0.87312 | 0.87423 | 0.87549 | 0.87698 | 0.87878 | 0.88117 | 0.88492 | 1 |  | 58 | 0 | 0.82939 | 0.84157 | 0.84696 | 0.85223 | 0.8554 | 0.85759 | 0.85928 | 0.86074 | 0.86197 | 0.86304 | 0.86396 | 0.86482 | 0.87039 | 0.87372 | 0.8761 | 0.87797 | 0.87951 | 0.88082 | 0.88197 | 0.883 | 0.88392 | 0.88475 | 0.8855 | 0.88621 | 0.88686 | 0.88747 | 0.88805 | 0.88859 | 0.88911 | 0.8896 | 0.89006 | 0.89051 | 0.89094 | 0.89136 | 0.89175 | 0.89213 | 0.8925 | 0.89285 | 0.89318 | 0.89351 | 0.89383 | 0.89413 | 0.89443 | 0.89473 | 0.89501 | 0.89528 | 0.89555 | 0.89581 | 0.89607 | 0.89632 | 0.89656 | 0.8968 | 0.89703 | 0.89726 | 0.89748 | 0.8977 | 0.89791 | 0.89812 | 0.89833 | 0.89853 | 0.89873 | 0.89912 | 0.89949 | 0.89985 | 0.9002 | 0.90054 | 0.90087 | 0.90119 | 0.9015 | 0.9018 | 0.9021 | 0.90239 | 0.90267 | 0.90295 | 0.90322 | 0.90348 | 0.90374 | 0.90399 | 0.90424 | 0.90448 | 0.90472 | 0.90495 | 0.90518 | 0.9054 | 0.90562 | 0.90584 | 0.90611 | 0.90637 | 0.90662 | 0.90687 | 0.90712 | 0.90736 | 0.90759 | 0.90783 | 0.90806 | 0.90828 | 0.9085 | 0.90872 | 0.90893 | 0.90914 | 0.90935 | 0.90955 | 0.90975 | 0.90995 | 0.91015 | 0.91034 | 0.91072 | 0.91108 | 0.91144 | 0.91179 | 0.91214 | 0.91247 | 0.9128 | 0.91313 | 0.91344 | 0.91375 | 0.91435 | 0.91493 | 0.91549 | 0.91604 | 0.91657 | 0.91708 | 0.91758 | 0.91807 | 0.91854 | 0.91901 | 0.91946 | 0.91991 | 0.92035 | 0.92078 | 0.9212 | 0.92161 | 0.92202 | 0.92243 | 0.92282 | 0.92322 | 0.92361 | 0.92399 | 0.92437 | 0.92474 | 0.92512 | 0.92549 | 0.92585 | 0.92621 | 0.92657 | 0.92693 | 0.92729 | 0.92764 | 0.928 | 0.92835 | 0.9287 | 0.92905 | 0.9294 | 0.92975 | 0.9301 | 0.93045 | 0.9308 | 0.93115 | 0.9315 | 0.93185 | 0.9322 | 0.93255 | 0.93291 | 0.93327 | 0.93363 | 0.93399 | 0.93436 | 0.93473 | 0.93511 | 0.93549 | 0.93587 | 0.93626 | 0.93666 | 0.93706 | 0.93747 | 0.93788 | 0.93831 | 0.93875 | 0.9392 | 0.93966 | 0.94014 | 0.94064 | 0.94115 | 0.94169 | 0.94225 | 0.94284 | 0.94347 | 0.94414 | 0.94488 | 0.94568 | 0.94659 | 0.94762 | 0.94886 | 0.95045 | 0.95284 | 0.95318 | 0.95354 | 0.95394 | 0.9544 | 0.95492 | 0.95553 | 0.95628 | 0.95728 | 0.95887 | 1
| 59 | 0 | 0.52432 | 0.56112 | 0.57633 | 0.5919 | 0.60097 | 0.60748 | 0.61255 | 0.61687 | 0.62043 | 0.62348 | 0.62623 | 0.62866 | 0.64538 | 0.65535 | 0.66255 | 0.66825 | 0.67291 | 0.67691 | 0.68039 | 0.68347 | 0.68624 | 0.68876 | 0.69108 | 0.69323 | 0.69523 | 0.69708 | 0.69884 | 0.70049 | 0.70205 | 0.70354 | 0.70495 | 0.7063 | 0.70758 | 0.70881 | 0.71 | 0.71114 | 0.71224 | 0.71329 | 0.71432 | 0.71532 | 0.71627 | 0.7172 | 0.71811 | 0.71898 | 0.71984 | 0.72066 | 0.72146 | 0.72226 | 0.72303 | 0.72377 | 0.7245 | 0.72522 | 0.72592 | 0.7266 | 0.72727 | 0.72792 | 0.72857 | 0.7292 | 0.72982 | 0.73042 | 0.73102 | 0.73217 | 0.73329 | 0.73437 | 0.73542 | 0.73643 | 0.73741 | 0.73837 | 0.73929 | 0.74019 | 0.74107 | 0.74193 | 0.74276 | 0.74357 | 0.74436 | 0.74514 | 0.7459 | 0.74665 | 0.74737 | 0.74808 | 0.74878 | 0.74947 | 0.75014 | 0.7508 | 0.75145 | 0.75208 | 0.75286 | 0.75363 | 0.75437 | 0.7551 | 0.75582 | 0.75652 | 0.75721 | 0.75788 | 0.75855 | 0.7592 | 0.75984 | 0.76047 | 0.76109 | 0.7617 | 0.7623 | 0.76289 | 0.76347 | 0.76404 | 0.76461 | 0.76517 | 0.76625 | 0.76731 | 0.76834 | 0.76935 | 0.77033 | 0.77129 | 0.77223 | 0.77314 | 0.77404 | 0.77491 | 0.77662 | 0.77826 | 0.77984 | 0.78137 | 0.78285 | 0.78428 | 0.78567 | 0.78702 | 0.78834 | 0.78962 | 0.79088 | 0.79211 | 0.79331 | 0.79448 | 0.79564 | 0.79677 | 0.79787 | 0.79897 | 0.80004 | 0.8011 | 0.80215 | 0.80318 | 0.80419 | 0.8052 | 0.80619 | 0.80717 | 0.80814 | 0.8091 | 0.81006 | 0.811 | 0.81194 | 0.81287 | 0.8138 | 0.81472 | 0.81563 | 0.81654 | 0.81745 | 0.81836 | 0.81926 | 0.82016 | 0.82106 | 0.82195 | 0.82285 | 0.82375 | 0.82465 | 0.82555 | 0.82646 | 0.82737 | 0.82828 | 0.8292 | 0.83012 | 0.83106 | 0.832 | 0.83294 | 0.8339 | 0.83487 | 0.83586 | 0.83685 | 0.83787 | 0.8389 | 0.83995 | 0.84103 | 0.84213 | 0.84326 | 0.84442 | 0.84562 | 0.84687 | 0.84816 | 0.84952 | 0.85095 | 0.85245 | 0.85406 | 0.8558 | 0.8577 | 0.85982 | 0.86224 | 0.86512 | 0.8688 | 0.87428 | 0.87503 | 0.87586 | 0.87676 | 0.87779 | 0.87896 | 0.88033 | 0.882 | 0.88422 | 0.88766 | 1 |  | 59 | 0 | 0.51693 | 0.55031 | 0.56514 | 0.57989 | 0.5889 | 0.59522 | 0.60016 | 0.60425 | 0.60784 | 0.61089 | 0.61355 | 0.61606 | 0.63255 | 0.64254 | 0.64972 | 0.65537 | 0.65998 | 0.66397 | 0.66748 | 0.67058 | 0.67336 | 0.67588 | 0.67822 | 0.68037 | 0.68239 | 0.68426 | 0.68602 | 0.68768 | 0.68925 | 0.69076 | 0.69217 | 0.69354 | 0.69484 | 0.69609 | 0.69728 | 0.69843 | 0.69954 | 0.70061 | 0.70165 | 0.70266 | 0.70363 | 0.70458 | 0.70549 | 0.70638 | 0.70725 | 0.70809 | 0.70891 | 0.70971 | 0.71049 | 0.71126 | 0.712 | 0.71272 | 0.71343 | 0.71413 | 0.71481 | 0.71548 | 0.71613 | 0.71677 | 0.71741 | 0.71803 | 0.71864 | 0.71982 | 0.72096 | 0.72206 | 0.72313 | 0.72416 | 0.72517 | 0.72614 | 0.72709 | 0.72802 | 0.72893 | 0.72981 | 0.73067 | 0.7315 | 0.73232 | 0.73312 | 0.73391 | 0.73467 | 0.73543 | 0.73616 | 0.73688 | 0.73759 | 0.73828 | 0.73897 | 0.73964 | 0.74029 | 0.7411 | 0.74189 | 0.74266 | 0.74342 | 0.74416 | 0.74489 | 0.7456 | 0.74631 | 0.747 | 0.74768 | 0.74835 | 0.749 | 0.74965 | 0.75028 | 0.75091 | 0.75152 | 0.75213 | 0.75272 | 0.75331 | 0.7539 | 0.75504 | 0.75615 | 0.75723 | 0.75828 | 0.75932 | 0.76032 | 0.76131 | 0.76228 | 0.76323 | 0.76415 | 0.76595 | 0.76769 | 0.76937 | 0.77099 | 0.77256 | 0.77409 | 0.77557 | 0.77702 | 0.77843 | 0.7798 | 0.78115 | 0.78246 | 0.78375 | 0.78501 | 0.78625 | 0.78747 | 0.78866 | 0.78984 | 0.79101 | 0.79215 | 0.79328 | 0.79439 | 0.79549 | 0.79658 | 0.79765 | 0.79872 | 0.79977 | 0.80082 | 0.80185 | 0.80288 | 0.8039 | 0.80492 | 0.80593 | 0.80693 | 0.80793 | 0.80893 | 0.80991 | 0.8109 | 0.81189 | 0.81288 | 0.81386 | 0.81484 | 0.81582 | 0.81681 | 0.8178 | 0.81878 | 0.81977 | 0.82077 | 0.82177 | 0.82278 | 0.82379 | 0.82481 | 0.82585 | 0.82689 | 0.82794 | 0.829 | 0.83008 | 0.83117 | 0.83228 | 0.83341 | 0.83457 | 0.83575 | 0.83695 | 0.8382 | 0.83947 | 0.84079 | 0.84216 | 0.84357 | 0.84506 | 0.84661 | 0.84826 | 0.85002 | 0.85191 | 0.85399 | 0.85629 | 0.85893 | 0.86205 | 0.86602 | 0.8719 | 0.87272 | 0.8736 | 0.87458 | 0.87568 | 0.87692 | 0.87838 | 0.88018 | 0.88253 | 0.88622 | 1 |  | 59 | 0 | 0.83177 | 0.84423 | 0.8495 | 0.85487 | 0.85783 | 0.86003 | 0.86174 | 0.86312 | 0.86431 | 0.86536 | 0.86626 | 0.86706 | 0.87253 | 0.87578 | 0.87814 | 0.87998 | 0.8815 | 0.88281 | 0.88392 | 0.88492 | 0.88581 | 0.88663 | 0.88737 | 0.88806 | 0.88872 | 0.88931 | 0.88988 | 0.89041 | 0.8909 | 0.89138 | 0.89183 | 0.89227 | 0.89269 | 0.89308 | 0.89346 | 0.89383 | 0.89419 | 0.89453 | 0.89486 | 0.89518 | 0.89549 | 0.89579 | 0.89608 | 0.89637 | 0.89665 | 0.89692 | 0.89718 | 0.89744 | 0.89769 | 0.89793 | 0.89817 | 0.89841 | 0.89864 | 0.89886 | 0.89908 | 0.89929 | 0.8995 | 0.89971 | 0.89991 | 0.90011 | 0.9003 | 0.90069 | 0.90105 | 0.90141 | 0.90175 | 0.90208 | 0.9024 | 0.90272 | 0.90303 | 0.90333 | 0.90362 | 0.9039 | 0.90418 | 0.90444 | 0.90471 | 0.90497 | 0.90522 | 0.90547 | 0.90571 | 0.90595 | 0.90618 | 0.90641 | 0.90663 | 0.90685 | 0.90706 | 0.90728 | 0.90754 | 0.90779 | 0.90804 | 0.90829 | 0.90853 | 0.90877 | 0.909 | 0.90922 | 0.90945 | 0.90967 | 0.90988 | 0.91009 | 0.9103 | 0.91051 | 0.91072 | 0.91091 | 0.91111 | 0.9113 | 0.91149 | 0.91168 | 0.91205 | 0.91242 | 0.91277 | 0.91311 | 0.91345 | 0.91378 | 0.9141 | 0.91442 | 0.91472 | 0.91503 | 0.91562 | 0.91619 | 0.91674 | 0.91727 | 0.91779 | 0.91829 | 0.91878 | 0.91926 | 0.91972 | 0.92018 | 0.92063 | 0.92107 | 0.9215 | 0.92192 | 0.92233 | 0.92274 | 0.92315 | 0.92354 | 0.92393 | 0.92432 | 0.9247 | 0.92508 | 0.92545 | 0.92582 | 0.92618 | 0.92654 | 0.9269 | 0.92726 | 0.92761 | 0.92796 | 0.92831 | 0.92866 | 0.92901 | 0.92935 | 0.9297 | 0.93004 | 0.93038 | 0.93073 | 0.93107 | 0.93141 | 0.93176 | 0.9321 | 0.93244 | 0.93279 | 0.93313 | 0.93348 | 0.93383 | 0.93418 | 0.93454 | 0.93489 | 0.93525 | 0.93562 | 0.93598 | 0.93635 | 0.93673 | 0.93711 | 0.9375 | 0.93789 | 0.9383 | 0.93871 | 0.93913 | 0.93956 | 0.94 | 0.94045 | 0.94092 | 0.94141 | 0.94191 | 0.94244 | 0.94299 | 0.94357 | 0.9442 | 0.94486 | 0.94558 | 0.94637 | 0.94726 | 0.94827 | 0.94949 | 0.95105 | 0.95341 | 0.95374 | 0.9541 | 0.9545 | 0.95494 | 0.95546 | 0.95606 | 0.9568 | 0.95777 | 0.95933 | 1
| 60 | 0 | 0.52996 | 0.56608 | 0.58136 | 0.59673 | 0.60578 | 0.61213 | 0.61726 | 0.62141 | 0.62492 | 0.62799 | 0.63066 | 0.63316 | 0.64968 | 0.65953 | 0.66666 | 0.67226 | 0.67688 | 0.68083 | 0.68429 | 0.68733 | 0.69008 | 0.69258 | 0.69489 | 0.697 | 0.69898 | 0.70082 | 0.70254 | 0.70417 | 0.70571 | 0.70718 | 0.70857 | 0.7099 | 0.71118 | 0.7124 | 0.71357 | 0.71469 | 0.71578 | 0.71682 | 0.71784 | 0.71881 | 0.71976 | 0.72068 | 0.72157 | 0.72244 | 0.72328 | 0.7241 | 0.7249 | 0.72567 | 0.72643 | 0.72718 | 0.7279 | 0.72861 | 0.72929 | 0.72997 | 0.73063 | 0.73127 | 0.73191 | 0.73253 | 0.73314 | 0.73374 | 0.73432 | 0.73547 | 0.73657 | 0.73764 | 0.73867 | 0.73967 | 0.74064 | 0.74158 | 0.74249 | 0.74338 | 0.74424 | 0.74509 | 0.74591 | 0.74671 | 0.74749 | 0.74826 | 0.74901 | 0.74975 | 0.75047 | 0.75117 | 0.75186 | 0.75254 | 0.7532 | 0.75385 | 0.75449 | 0.75512 | 0.75588 | 0.75664 | 0.75737 | 0.75809 | 0.7588 | 0.75949 | 0.76017 | 0.76084 | 0.7615 | 0.76214 | 0.76277 | 0.7634 | 0.76401 | 0.76461 | 0.7652 | 0.76579 | 0.76636 | 0.76692 | 0.76748 | 0.76803 | 0.7691 | 0.77015 | 0.77117 | 0.77216 | 0.77313 | 0.77408 | 0.775 | 0.7759 | 0.77679 | 0.77765 | 0.77934 | 0.78096 | 0.78251 | 0.78402 | 0.78548 | 0.78689 | 0.78826 | 0.7896 | 0.7909 | 0.79217 | 0.79341 | 0.79462 | 0.7958 | 0.79696 | 0.7981 | 0.79922 | 0.80031 | 0.80139 | 0.80245 | 0.8035 | 0.80453 | 0.80554 | 0.80655 | 0.80754 | 0.80852 | 0.80949 | 0.81044 | 0.81139 | 0.81233 | 0.81326 | 0.81419 | 0.81511 | 0.81603 | 0.81693 | 0.81784 | 0.81874 | 0.81963 | 0.82052 | 0.82141 | 0.8223 | 0.82319 | 0.82407 | 0.82496 | 0.82585 | 0.82674 | 0.82763 | 0.82852 | 0.82942 | 0.83032 | 0.83123 | 0.83214 | 0.83306 | 0.83399 | 0.83492 | 0.83587 | 0.83682 | 0.83779 | 0.83878 | 0.83978 | 0.8408 | 0.84184 | 0.8429 | 0.84398 | 0.8451 | 0.84625 | 0.84743 | 0.84866 | 0.84994 | 0.85128 | 0.85269 | 0.85417 | 0.85576 | 0.85748 | 0.85935 | 0.86145 | 0.86384 | 0.86668 | 0.87031 | 0.87572 | 0.87646 | 0.87728 | 0.87818 | 0.87919 | 0.88033 | 0.88168 | 0.88334 | 0.88552 | 0.88893 | 1 |  | 60 | 0 | 0.52264 | 0.5555 | 0.57035 | 0.58491 | 0.59379 | 0.59992 | 0.60496 | 0.609 | 0.61251 | 0.61557 | 0.61823 | 0.62064 | 0.63699 | 0.64684 | 0.65398 | 0.65957 | 0.66418 | 0.66815 | 0.67158 | 0.6746 | 0.67735 | 0.67986 | 0.68218 | 0.6843 | 0.68628 | 0.68812 | 0.68986 | 0.69151 | 0.69307 | 0.69456 | 0.69597 | 0.69731 | 0.69861 | 0.69983 | 0.70103 | 0.70216 | 0.70326 | 0.70432 | 0.70533 | 0.70633 | 0.70729 | 0.70821 | 0.70912 | 0.71 | 0.71086 | 0.71169 | 0.7125 | 0.71329 | 0.71406 | 0.71481 | 0.71555 | 0.71626 | 0.71696 | 0.71765 | 0.71832 | 0.71898 | 0.71963 | 0.72026 | 0.72088 | 0.72149 | 0.72209 | 0.72326 | 0.72438 | 0.72547 | 0.72653 | 0.72755 | 0.72854 | 0.72951 | 0.73045 | 0.73136 | 0.73226 | 0.73313 | 0.73398 | 0.7348 | 0.73562 | 0.73641 | 0.73718 | 0.73794 | 0.73868 | 0.73941 | 0.74012 | 0.74082 | 0.74151 | 0.74218 | 0.74284 | 0.74349 | 0.74428 | 0.74506 | 0.74582 | 0.74657 | 0.74731 | 0.74803 | 0.74873 | 0.74943 | 0.75011 | 0.75078 | 0.75144 | 0.75208 | 0.75272 | 0.75334 | 0.75396 | 0.75457 | 0.75517 | 0.75576 | 0.75634 | 0.75692 | 0.75804 | 0.75913 | 0.7602 | 0.76124 | 0.76227 | 0.76326 | 0.76424 | 0.76519 | 0.76613 | 0.76704 | 0.76882 | 0.77053 | 0.77218 | 0.77379 | 0.77534 | 0.77684 | 0.77831 | 0.77974 | 0.78113 | 0.78248 | 0.78381 | 0.78511 | 0.78638 | 0.78762 | 0.78885 | 0.79005 | 0.79123 | 0.79239 | 0.79354 | 0.79467 | 0.79578 | 0.79688 | 0.79797 | 0.79904 | 0.8001 | 0.80115 | 0.80219 | 0.80322 | 0.80424 | 0.80526 | 0.80627 | 0.80727 | 0.80826 | 0.80925 | 0.81024 | 0.81122 | 0.8122 | 0.81317 | 0.81415 | 0.81512 | 0.81609 | 0.81706 | 0.81803 | 0.819 | 0.81997 | 0.82095 | 0.82193 | 0.82291 | 0.8239 | 0.82489 | 0.82589 | 0.8269 | 0.82791 | 0.82894 | 0.82998 | 0.83103 | 0.83209 | 0.83317 | 0.83427 | 0.83538 | 0.83652 | 0.83769 | 0.83888 | 0.84011 | 0.84136 | 0.84266 | 0.84401 | 0.84541 | 0.84687 | 0.84841 | 0.85003 | 0.85177 | 0.85364 | 0.85568 | 0.85796 | 0.86055 | 0.86364 | 0.86756 | 0.87337 | 0.87417 | 0.87504 | 0.87601 | 0.87708 | 0.87831 | 0.87976 | 0.88153 | 0.88386 | 0.88747 | 1 |  | 60 | 0 | 0.83502 | 0.84695 | 0.85219 | 0.85727 | 0.86017 | 0.86227 | 0.86396 | 0.86531 | 0.86648 | 0.8675 | 0.86843 | 0.86924 | 0.8746 | 0.87779 | 0.88008 | 0.88187 | 0.88334 | 0.8846 | 0.88571 | 0.88668 | 0.88757 | 0.88837 | 0.88911 | 0.88979 | 0.89042 | 0.89102 | 0.89159 | 0.8921 | 0.8926 | 0.89307 | 0.89352 | 0.89395 | 0.89435 | 0.89475 | 0.89513 | 0.89549 | 0.89584 | 0.89618 | 0.8965 | 0.89682 | 0.89712 | 0.89742 | 0.89771 | 0.89799 | 0.89826 | 0.89852 | 0.89878 | 0.89903 | 0.89927 | 0.89951 | 0.89975 | 0.89998 | 0.9002 | 0.90042 | 0.90064 | 0.90085 | 0.90106 | 0.90126 | 0.90146 | 0.90165 | 0.90184 | 0.90221 | 0.90257 | 0.90292 | 0.90325 | 0.90358 | 0.90389 | 0.9042 | 0.9045 | 0.90479 | 0.90508 | 0.90536 | 0.90563 | 0.90589 | 0.90615 | 0.9064 | 0.90665 | 0.90689 | 0.90713 | 0.90736 | 0.90759 | 0.90781 | 0.90803 | 0.90825 | 0.90846 | 0.90867 | 0.90893 | 0.90918 | 0.90942 | 0.90966 | 0.9099 | 0.91013 | 0.91036 | 0.91058 | 0.9108 | 0.91101 | 0.91123 | 0.91143 | 0.91164 | 0.91184 | 0.91204 | 0.91224 | 0.91243 | 0.91262 | 0.91281 | 0.913 | 0.91336 | 0.91372 | 0.91406 | 0.9144 | 0.91473 | 0.91506 | 0.91537 | 0.91568 | 0.91599 | 0.91628 | 0.91686 | 0.91742 | 0.91796 | 0.91849 | 0.91899 | 0.91949 | 0.91997 | 0.92044 | 0.92089 | 0.92134 | 0.92178 | 0.92221 | 0.92263 | 0.92305 | 0.92345 | 0.92385 | 0.92425 | 0.92463 | 0.92502 | 0.9254 | 0.92577 | 0.92614 | 0.92651 | 0.92687 | 0.92723 | 0.92758 | 0.92793 | 0.92829 | 0.92863 | 0.92897 | 0.92932 | 0.92966 | 0.93 | 0.93034 | 0.93068 | 0.93102 | 0.93135 | 0.93169 | 0.93203 | 0.93236 | 0.9327 | 0.93303 | 0.93337 | 0.93371 | 0.93405 | 0.93439 | 0.93474 | 0.93508 | 0.93543 | 0.93578 | 0.93613 | 0.93649 | 0.93685 | 0.93722 | 0.93759 | 0.93796 | 0.93834 | 0.93873 | 0.93912 | 0.93953 | 0.93994 | 0.94036 | 0.9408 | 0.94124 | 0.9417 | 0.94218 | 0.94268 | 0.94319 | 0.94374 | 0.94431 | 0.94492 | 0.94557 | 0.94627 | 0.94705 | 0.94792 | 0.94892 | 0.95012 | 0.95166 | 0.95397 | 0.95429 | 0.95464 | 0.95503 | 0.95547 | 0.95597 | 0.95657 | 0.9573 | 0.95828 | 0.95979 | 1
| 61 | 0 | 0.53531 | 0.57091 | 0.58646 | 0.60139 | 0.61028 | 0.61669 | 0.62176 | 0.62586 | 0.62928 | 0.6324 | 0.63508 | 0.63755 | 0.6539 | 0.66364 | 0.67069 | 0.67623 | 0.68081 | 0.68471 | 0.68811 | 0.69112 | 0.69384 | 0.69631 | 0.69857 | 0.70067 | 0.70262 | 0.70444 | 0.70615 | 0.70776 | 0.70929 | 0.71073 | 0.7121 | 0.71341 | 0.71467 | 0.71587 | 0.71704 | 0.71815 | 0.71922 | 0.72025 | 0.72125 | 0.72222 | 0.72316 | 0.72407 | 0.72495 | 0.7258 | 0.72663 | 0.72744 | 0.72823 | 0.729 | 0.72975 | 0.73048 | 0.7312 | 0.73189 | 0.73258 | 0.73324 | 0.7339 | 0.73453 | 0.73516 | 0.73577 | 0.73638 | 0.73697 | 0.73755 | 0.73868 | 0.73977 | 0.74082 | 0.74184 | 0.74282 | 0.74378 | 0.7447 | 0.74561 | 0.74648 | 0.74733 | 0.74817 | 0.74898 | 0.74978 | 0.75055 | 0.75131 | 0.75205 | 0.75278 | 0.75349 | 0.75418 | 0.75486 | 0.75552 | 0.75618 | 0.75682 | 0.75745 | 0.75807 | 0.75883 | 0.75957 | 0.7603 | 0.76101 | 0.76171 | 0.76239 | 0.76307 | 0.76372 | 0.76437 | 0.76501 | 0.76563 | 0.76625 | 0.76685 | 0.76744 | 0.76803 | 0.7686 | 0.76917 | 0.76973 | 0.77028 | 0.77082 | 0.77188 | 0.77291 | 0.77392 | 0.7749 | 0.77585 | 0.77679 | 0.7777 | 0.7786 | 0.77947 | 0.78032 | 0.78198 | 0.78358 | 0.78512 | 0.78661 | 0.78805 | 0.78944 | 0.7908 | 0.79211 | 0.7934 | 0.79465 | 0.79587 | 0.79706 | 0.79823 | 0.79938 | 0.8005 | 0.8016 | 0.80268 | 0.80375 | 0.80479 | 0.80583 | 0.80684 | 0.80785 | 0.80884 | 0.80982 | 0.81078 | 0.81174 | 0.81268 | 0.81362 | 0.81454 | 0.81547 | 0.81638 | 0.81729 | 0.81819 | 0.81909 | 0.81998 | 0.82087 | 0.82175 | 0.82263 | 0.82351 | 0.82439 | 0.82526 | 0.82614 | 0.82701 | 0.82789 | 0.82876 | 0.82965 | 0.83053 | 0.83141 | 0.83231 | 0.8332 | 0.8341 | 0.83501 | 0.83592 | 0.83684 | 0.83778 | 0.83872 | 0.83968 | 0.84065 | 0.84164 | 0.84264 | 0.84367 | 0.84472 | 0.84579 | 0.84689 | 0.84802 | 0.84919 | 0.85041 | 0.85167 | 0.85299 | 0.85438 | 0.85585 | 0.85742 | 0.85911 | 0.86096 | 0.86302 | 0.86539 | 0.86819 | 0.87178 | 0.87711 | 0.87785 | 0.87866 | 0.87954 | 0.88052 | 0.88166 | 0.88299 | 0.88463 | 0.88679 | 0.89017 | 1 |  | 61 | 0 | 0.52743 | 0.56059 | 0.57526 | 0.58977 | 0.59855 | 0.60477 | 0.6096 | 0.61365 | 0.61707 | 0.62008 | 0.62282 | 0.6252 | 0.64134 | 0.6511 | 0.65816 | 0.66367 | 0.66823 | 0.67211 | 0.67549 | 0.67852 | 0.68123 | 0.68372 | 0.686 | 0.6881 | 0.69007 | 0.69189 | 0.69362 | 0.69525 | 0.69679 | 0.69826 | 0.69966 | 0.70099 | 0.70225 | 0.70347 | 0.70464 | 0.70576 | 0.70684 | 0.70789 | 0.70891 | 0.70989 | 0.71084 | 0.71176 | 0.71266 | 0.71353 | 0.71437 | 0.71519 | 0.71599 | 0.71677 | 0.71753 | 0.71827 | 0.719 | 0.71971 | 0.72041 | 0.72109 | 0.72175 | 0.72241 | 0.72305 | 0.72367 | 0.72428 | 0.72488 | 0.72547 | 0.72663 | 0.72774 | 0.72881 | 0.72986 | 0.73087 | 0.73185 | 0.7328 | 0.73373 | 0.73463 | 0.73551 | 0.73637 | 0.73721 | 0.73803 | 0.73883 | 0.73961 | 0.74037 | 0.74112 | 0.74185 | 0.74257 | 0.74327 | 0.74396 | 0.74464 | 0.7453 | 0.74595 | 0.7466 | 0.74738 | 0.74815 | 0.74891 | 0.74964 | 0.75037 | 0.75108 | 0.75178 | 0.75246 | 0.75314 | 0.7538 | 0.75445 | 0.75509 | 0.75571 | 0.75633 | 0.75694 | 0.75754 | 0.75814 | 0.75872 | 0.75929 | 0.75986 | 0.76097 | 0.76205 | 0.76311 | 0.76414 | 0.76514 | 0.76612 | 0.76709 | 0.76803 | 0.76895 | 0.76985 | 0.7716 | 0.7733 | 0.77493 | 0.77651 | 0.77805 | 0.77953 | 0.78098 | 0.78239 | 0.78376 | 0.7851 | 0.78641 | 0.78769 | 0.78894 | 0.79017 | 0.79138 | 0.79256 | 0.79373 | 0.79488 | 0.79601 | 0.79712 | 0.79822 | 0.7993 | 0.80038 | 0.80144 | 0.80248 | 0.80352 | 0.80454 | 0.80556 | 0.80657 | 0.80757 | 0.80856 | 0.80955 | 0.81053 | 0.81151 | 0.81249 | 0.81345 | 0.81442 | 0.81538 | 0.81634 | 0.8173 | 0.81826 | 0.81921 | 0.82017 | 0.82113 | 0.82209 | 0.82305 | 0.82402 | 0.82499 | 0.82596 | 0.82694 | 0.82793 | 0.82893 | 0.82993 | 0.83094 | 0.83196 | 0.833 | 0.83405 | 0.83511 | 0.8362 | 0.8373 | 0.83843 | 0.83957 | 0.84075 | 0.84196 | 0.8432 | 0.84448 | 0.84581 | 0.84719 | 0.84863 | 0.85015 | 0.85175 | 0.85347 | 0.85532 | 0.85733 | 0.85958 | 0.86214 | 0.86519 | 0.86906 | 0.87479 | 0.87558 | 0.87644 | 0.87739 | 0.87846 | 0.87967 | 0.8811 | 0.88283 | 0.88514 | 0.88873 | 1 |  | 61 | 0 | 0.83774 | 0.84963 | 0.85461 | 0.85952 | 0.86248 | 0.86457 | 0.86623 | 0.86756 | 0.86868 | 0.86967 | 0.87054 | 0.87131 | 0.87659 | 0.87975 | 0.88199 | 0.88377 | 0.88523 | 0.88647 | 0.88754 | 0.8885 | 0.88937 | 0.89014 | 0.89086 | 0.89153 | 0.89215 | 0.89273 | 0.89328 | 0.89378 | 0.89426 | 0.89472 | 0.89516 | 0.89558 | 0.89598 | 0.89636 | 0.89673 | 0.89709 | 0.89743 | 0.89776 | 0.89808 | 0.89839 | 0.89869 | 0.89897 | 0.89926 | 0.89953 | 0.8998 | 0.90006 | 0.90031 | 0.90056 | 0.9008 | 0.90103 | 0.90126 | 0.90148 | 0.9017 | 0.90191 | 0.90212 | 0.90233 | 0.90253 | 0.90273 | 0.90293 | 0.90312 | 0.90331 | 0.90367 | 0.90403 | 0.90436 | 0.90469 | 0.90501 | 0.90532 | 0.90563 | 0.90592 | 0.90621 | 0.90649 | 0.90676 | 0.90703 | 0.90729 | 0.90754 | 0.90779 | 0.90804 | 0.90828 | 0.90851 | 0.90874 | 0.90896 | 0.90918 | 0.9094 | 0.90961 | 0.90982 | 0.91002 | 0.91027 | 0.91052 | 0.91076 | 0.91099 | 0.91122 | 0.91145 | 0.91167 | 0.91189 | 0.9121 | 0.91232 | 0.91253 | 0.91273 | 0.91293 | 0.91313 | 0.91333 | 0.91352 | 0.91371 | 0.9139 | 0.91408 | 0.91427 | 0.91462 | 0.91497 | 0.91531 | 0.91564 | 0.91596 | 0.91628 | 0.91659 | 0.91689 | 0.91719 | 0.91748 | 0.91805 | 0.9186 | 0.91913 | 0.91964 | 0.92014 | 0.92063 | 0.9211 | 0.92156 | 0.92201 | 0.92245 | 0.92288 | 0.9233 | 0.92371 | 0.92412 | 0.92452 | 0.92491 | 0.9253 | 0.92568 | 0.92606 | 0.92643 | 0.9268 | 0.92716 | 0.92752 | 0.92787 | 0.92823 | 0.92857 | 0.92892 | 0.92926 | 0.9296 | 0.92994 | 0.93028 | 0.93062 | 0.93095 | 0.93128 | 0.93162 | 0.93195 | 0.93228 | 0.93261 | 0.93294 | 0.93327 | 0.9336 | 0.93393 | 0.93426 | 0.93459 | 0.93493 | 0.93526 | 0.9356 | 0.93594 | 0.93628 | 0.93663 | 0.93697 | 0.93732 | 0.93768 | 0.93804 | 0.9384 | 0.93877 | 0.93914 | 0.93952 | 0.93991 | 0.94031 | 0.94071 | 0.94113 | 0.94155 | 0.94199 | 0.94244 | 0.94291 | 0.9434 | 0.94391 | 0.94444 | 0.945 | 0.9456 | 0.94624 | 0.94694 | 0.9477 | 0.94856 | 0.94954 | 0.95072 | 0.95223 | 0.95451 | 0.95483 | 0.95517 | 0.95556 | 0.95598 | 0.95648 | 0.95705 | 0.95777 | 0.95873 | 0.96023 | 1
| 62 | 0 | 0.54087 | 0.57588 | 0.59124 | 0.60608 | 0.61491 | 0.6212 | 0.62615 | 0.63019 | 0.63368 | 0.63668 | 0.63944 | 0.64187 | 0.65799 | 0.66763 | 0.67464 | 0.68009 | 0.68462 | 0.68848 | 0.69184 | 0.69483 | 0.6975 | 0.69994 | 0.70218 | 0.70424 | 0.70618 | 0.70798 | 0.70966 | 0.71125 | 0.71276 | 0.71418 | 0.71555 | 0.71683 | 0.71808 | 0.71926 | 0.72041 | 0.7215 | 0.72257 | 0.72359 | 0.72458 | 0.72553 | 0.72646 | 0.72735 | 0.72822 | 0.72907 | 0.72989 | 0.73069 | 0.73147 | 0.73223 | 0.73297 | 0.7337 | 0.7344 | 0.73508 | 0.73576 | 0.73642 | 0.73707 | 0.7377 | 0.73832 | 0.73893 | 0.73952 | 0.74011 | 0.74068 | 0.7418 | 0.74287 | 0.74391 | 0.74491 | 0.74589 | 0.74683 | 0.74775 | 0.74864 | 0.74951 | 0.75035 | 0.75117 | 0.75198 | 0.75276 | 0.75353 | 0.75427 | 0.75501 | 0.75572 | 0.75642 | 0.7571 | 0.75778 | 0.75844 | 0.75908 | 0.75971 | 0.76034 | 0.76095 | 0.76169 | 0.76243 | 0.76315 | 0.76385 | 0.76454 | 0.76522 | 0.76588 | 0.76653 | 0.76716 | 0.76779 | 0.76841 | 0.76901 | 0.76961 | 0.7702 | 0.77077 | 0.77134 | 0.7719 | 0.77245 | 0.77299 | 0.77353 | 0.77458 | 0.77559 | 0.77659 | 0.77756 | 0.77851 | 0.77943 | 0.78033 | 0.78121 | 0.78207 | 0.78292 | 0.78455 | 0.78613 | 0.78765 | 0.78912 | 0.79054 | 0.79191 | 0.79325 | 0.79456 | 0.79582 | 0.79706 | 0.79826 | 0.79944 | 0.8006 | 0.80173 | 0.80283 | 0.80392 | 0.80499 | 0.80604 | 0.80708 | 0.8081 | 0.8091 | 0.81009 | 0.81107 | 0.81203 | 0.81299 | 0.81393 | 0.81486 | 0.81579 | 0.81671 | 0.81762 | 0.81852 | 0.81942 | 0.82031 | 0.82119 | 0.82207 | 0.82295 | 0.82382 | 0.82469 | 0.82555 | 0.82642 | 0.82728 | 0.82815 | 0.82901 | 0.82988 | 0.83075 | 0.83161 | 0.83248 | 0.83336 | 0.83424 | 0.83512 | 0.83601 | 0.8369 | 0.83781 | 0.83872 | 0.83964 | 0.84057 | 0.84152 | 0.84248 | 0.84345 | 0.84445 | 0.84546 | 0.84649 | 0.84755 | 0.84864 | 0.84976 | 0.85091 | 0.85211 | 0.85336 | 0.85466 | 0.85603 | 0.85748 | 0.85903 | 0.8607 | 0.86253 | 0.86456 | 0.86689 | 0.86967 | 0.87321 | 0.87847 | 0.8792 | 0.87999 | 0.88086 | 0.88185 | 0.88297 | 0.88428 | 0.88589 | 0.88803 | 0.89136 | 1 |  | 62 | 0 | 0.5327 | 0.56568 | 0.57983 | 0.59451 | 0.60319 | 0.60937 | 0.61419 | 0.61816 | 0.62164 | 0.62461 | 0.62726 | 0.62963 | 0.64557 | 0.65525 | 0.66219 | 0.66765 | 0.67217 | 0.67598 | 0.67937 | 0.68236 | 0.68506 | 0.6875 | 0.68974 | 0.69183 | 0.69378 | 0.6956 | 0.6973 | 0.6989 | 0.70042 | 0.70187 | 0.70325 | 0.70456 | 0.70582 | 0.70702 | 0.70817 | 0.70929 | 0.71036 | 0.71139 | 0.71239 | 0.71336 | 0.7143 | 0.7152 | 0.71608 | 0.71694 | 0.71778 | 0.71859 | 0.71938 | 0.72016 | 0.72091 | 0.72164 | 0.72236 | 0.72306 | 0.72375 | 0.72442 | 0.72508 | 0.72572 | 0.72635 | 0.72697 | 0.72758 | 0.72818 | 0.72876 | 0.7299 | 0.731 | 0.73206 | 0.73309 | 0.73408 | 0.73505 | 0.73599 | 0.7369 | 0.7378 | 0.73867 | 0.73952 | 0.74034 | 0.74115 | 0.74194 | 0.74272 | 0.74347 | 0.74421 | 0.74494 | 0.74564 | 0.74634 | 0.74702 | 0.74769 | 0.74834 | 0.74899 | 0.74962 | 0.7504 | 0.75116 | 0.75191 | 0.75264 | 0.75335 | 0.75405 | 0.75474 | 0.75542 | 0.75608 | 0.75673 | 0.75738 | 0.75801 | 0.75864 | 0.75925 | 0.75985 | 0.76044 | 0.76102 | 0.7616 | 0.76216 | 0.76272 | 0.76382 | 0.76488 | 0.76593 | 0.76695 | 0.76794 | 0.76891 | 0.76986 | 0.77079 | 0.77169 | 0.77259 | 0.77432 | 0.77599 | 0.7776 | 0.77916 | 0.78067 | 0.78214 | 0.78357 | 0.78496 | 0.78631 | 0.78763 | 0.78893 | 0.79019 | 0.79143 | 0.79264 | 0.79383 | 0.79501 | 0.79616 | 0.79729 | 0.79841 | 0.79951 | 0.80059 | 0.80166 | 0.80272 | 0.80376 | 0.8048 | 0.80582 | 0.80683 | 0.80784 | 0.80883 | 0.80982 | 0.8108 | 0.81178 | 0.81275 | 0.81371 | 0.81467 | 0.81562 | 0.81658 | 0.81753 | 0.81847 | 0.81942 | 0.82037 | 0.82131 | 0.82226 | 0.8232 | 0.82415 | 0.8251 | 0.82605 | 0.82701 | 0.82798 | 0.82894 | 0.82992 | 0.8309 | 0.83189 | 0.83289 | 0.83389 | 0.83492 | 0.83596 | 0.83701 | 0.83808 | 0.83917 | 0.84028 | 0.84141 | 0.84257 | 0.84376 | 0.84498 | 0.84625 | 0.84756 | 0.84892 | 0.85034 | 0.85184 | 0.85343 | 0.85512 | 0.85695 | 0.85894 | 0.86115 | 0.86368 | 0.86669 | 0.87052 | 0.87617 | 0.87696 | 0.87781 | 0.87874 | 0.87979 | 0.88099 | 0.88241 | 0.88412 | 0.8864 | 0.88994 | 1 |  | 62 | 0 | 0.84009 | 0.85201 | 0.85701 | 0.86183 | 0.86472 | 0.86674 | 0.86837 | 0.86968 | 0.87077 | 0.87173 | 0.87261 | 0.87338 | 0.87854 | 0.88158 | 0.8838 | 0.88552 | 0.88695 | 0.88816 | 0.88922 | 0.89017 | 0.89102 | 0.8918 | 0.89251 | 0.89316 | 0.89376 | 0.89434 | 0.89487 | 0.89537 | 0.89585 | 0.8963 | 0.89673 | 0.89714 | 0.89754 | 0.89792 | 0.89828 | 0.89863 | 0.89897 | 0.8993 | 0.89961 | 0.89991 | 0.9002 | 0.90048 | 0.90076 | 0.90103 | 0.90129 | 0.90155 | 0.9018 | 0.90204 | 0.90228 | 0.90251 | 0.90274 | 0.90295 | 0.90317 | 0.90338 | 0.90359 | 0.90379 | 0.90399 | 0.90418 | 0.90437 | 0.90456 | 0.90474 | 0.9051 | 0.90545 | 0.90578 | 0.90611 | 0.90642 | 0.90673 | 0.90702 | 0.90731 | 0.90759 | 0.90787 | 0.90813 | 0.90839 | 0.90865 | 0.9089 | 0.90914 | 0.90938 | 0.90961 | 0.90984 | 0.91006 | 0.91028 | 0.9105 | 0.91071 | 0.91092 | 0.91112 | 0.91132 | 0.91157 | 0.91181 | 0.91205 | 0.91228 | 0.91251 | 0.91273 | 0.91295 | 0.91316 | 0.91337 | 0.91358 | 0.91379 | 0.91399 | 0.91418 | 0.91438 | 0.91457 | 0.91476 | 0.91495 | 0.91513 | 0.91531 | 0.91549 | 0.91584 | 0.91619 | 0.91652 | 0.91685 | 0.91716 | 0.91747 | 0.91778 | 0.91808 | 0.91837 | 0.91866 | 0.91921 | 0.91975 | 0.92027 | 0.92078 | 0.92127 | 0.92174 | 0.92221 | 0.92266 | 0.9231 | 0.92353 | 0.92396 | 0.92437 | 0.92478 | 0.92518 | 0.92557 | 0.92596 | 0.92634 | 0.92671 | 0.92708 | 0.92745 | 0.92781 | 0.92816 | 0.92851 | 0.92886 | 0.92921 | 0.92955 | 0.92989 | 0.93023 | 0.93056 | 0.9309 | 0.93123 | 0.93156 | 0.93189 | 0.93221 | 0.93254 | 0.93287 | 0.93319 | 0.93352 | 0.93384 | 0.93416 | 0.93449 | 0.93481 | 0.93514 | 0.93547 | 0.93579 | 0.93612 | 0.93645 | 0.93679 | 0.93712 | 0.93746 | 0.9378 | 0.93815 | 0.9385 | 0.93885 | 0.9392 | 0.93957 | 0.93994 | 0.94031 | 0.94069 | 0.94108 | 0.94148 | 0.94188 | 0.9423 | 0.94273 | 0.94318 | 0.94364 | 0.94412 | 0.94462 | 0.94514 | 0.94569 | 0.94628 | 0.94691 | 0.94759 | 0.94835 | 0.94919 | 0.95015 | 0.95131 | 0.9528 | 0.95504 | 0.95535 | 0.95569 | 0.95607 | 0.95649 | 0.95698 | 0.95755 | 0.95826 | 0.95919 | 0.96066 | 1
| 63 | 0 | 0.54621 | 0.5809 | 0.59572 | 0.61067 | 0.6193 | 0.62552 | 0.63046 | 0.63466 | 0.63799 | 0.64096 | 0.64361 | 0.64603 | 0.662 | 0.67152 | 0.67843 | 0.68385 | 0.68832 | 0.69215 | 0.69547 | 0.69841 | 0.70107 | 0.70348 | 0.7057 | 0.70775 | 0.70964 | 0.71141 | 0.71309 | 0.71466 | 0.71614 | 0.71755 | 0.7189 | 0.72018 | 0.72141 | 0.72258 | 0.72371 | 0.7248 | 0.72585 | 0.72686 | 0.72783 | 0.72878 | 0.72969 | 0.73057 | 0.73143 | 0.73227 | 0.73308 | 0.73387 | 0.73464 | 0.73539 | 0.73612 | 0.73684 | 0.73753 | 0.73821 | 0.73888 | 0.73953 | 0.74017 | 0.7408 | 0.74141 | 0.74201 | 0.74259 | 0.74317 | 0.74374 | 0.74484 | 0.7459 | 0.74692 | 0.74792 | 0.74888 | 0.74981 | 0.75071 | 0.75159 | 0.75245 | 0.75329 | 0.7541 | 0.75489 | 0.75567 | 0.75643 | 0.75716 | 0.75789 | 0.75859 | 0.75928 | 0.75996 | 0.76062 | 0.76127 | 0.7619 | 0.76253 | 0.76315 | 0.76375 | 0.76449 | 0.76521 | 0.76592 | 0.76661 | 0.76729 | 0.76796 | 0.76861 | 0.76925 | 0.76988 | 0.7705 | 0.77111 | 0.77171 | 0.7723 | 0.77288 | 0.77345 | 0.77401 | 0.77457 | 0.77511 | 0.77564 | 0.77617 | 0.77721 | 0.77822 | 0.7792 | 0.78015 | 0.78109 | 0.782 | 0.78289 | 0.78376 | 0.78461 | 0.78544 | 0.78706 | 0.78862 | 0.79012 | 0.79157 | 0.79297 | 0.79433 | 0.79565 | 0.79693 | 0.79819 | 0.79941 | 0.8006 | 0.80176 | 0.8029 | 0.80402 | 0.80511 | 0.80619 | 0.80724 | 0.80828 | 0.8093 | 0.81031 | 0.8113 | 0.81228 | 0.81324 | 0.81419 | 0.81514 | 0.81607 | 0.81699 | 0.8179 | 0.81881 | 0.81971 | 0.8206 | 0.82149 | 0.82236 | 0.82323 | 0.8241 | 0.82497 | 0.82583 | 0.82669 | 0.82754 | 0.8284 | 0.82925 | 0.8301 | 0.83096 | 0.83181 | 0.83267 | 0.83353 | 0.83439 | 0.83525 | 0.83612 | 0.83699 | 0.83787 | 0.83875 | 0.83964 | 0.84054 | 0.84145 | 0.84237 | 0.84331 | 0.84425 | 0.84522 | 0.8462 | 0.8472 | 0.84822 | 0.84926 | 0.85034 | 0.85144 | 0.85258 | 0.85377 | 0.855 | 0.85628 | 0.85764 | 0.85907 | 0.8606 | 0.86224 | 0.86405 | 0.86606 | 0.86836 | 0.8711 | 0.87459 | 0.87979 | 0.88051 | 0.88129 | 0.88215 | 0.88312 | 0.88423 | 0.88553 | 0.88713 | 0.88924 | 0.89252 | 1 |  | 63 | 0 | 0.53782 | 0.57077 | 0.58461 | 0.59918 | 0.60776 | 0.61393 | 0.61867 | 0.62259 | 0.62598 | 0.62897 | 0.63156 | 0.63388 | 0.64972 | 0.65926 | 0.66609 | 0.67149 | 0.67596 | 0.67978 | 0.68312 | 0.6861 | 0.68875 | 0.69117 | 0.69339 | 0.69546 | 0.69738 | 0.69917 | 0.70085 | 0.70244 | 0.70395 | 0.70539 | 0.70675 | 0.70805 | 0.70929 | 0.71048 | 0.71162 | 0.71272 | 0.71377 | 0.7148 | 0.71579 | 0.71674 | 0.71766 | 0.71856 | 0.71943 | 0.72028 | 0.7211 | 0.72191 | 0.72269 | 0.72345 | 0.7242 | 0.72492 | 0.72563 | 0.72632 | 0.727 | 0.72767 | 0.72832 | 0.72896 | 0.72958 | 0.7302 | 0.73079 | 0.73138 | 0.73196 | 0.73309 | 0.73417 | 0.73521 | 0.73623 | 0.73722 | 0.73818 | 0.73911 | 0.74002 | 0.7409 | 0.74176 | 0.74259 | 0.74341 | 0.74421 | 0.74499 | 0.74575 | 0.74649 | 0.74722 | 0.74794 | 0.74864 | 0.74933 | 0.75 | 0.75066 | 0.75131 | 0.75194 | 0.75257 | 0.75333 | 0.75408 | 0.75482 | 0.75554 | 0.75625 | 0.75695 | 0.75763 | 0.7583 | 0.75896 | 0.7596 | 0.76024 | 0.76086 | 0.76148 | 0.76208 | 0.76267 | 0.76325 | 0.76383 | 0.7644 | 0.76495 | 0.76551 | 0.76659 | 0.76765 | 0.76867 | 0.76968 | 0.77065 | 0.77161 | 0.77255 | 0.77347 | 0.77437 | 0.77525 | 0.77696 | 0.77861 | 0.7802 | 0.78174 | 0.78324 | 0.78468 | 0.78609 | 0.78747 | 0.78881 | 0.79011 | 0.79138 | 0.79263 | 0.79385 | 0.79505 | 0.79623 | 0.79739 | 0.79853 | 0.79965 | 0.80075 | 0.80183 | 0.8029 | 0.80396 | 0.805 | 0.80603 | 0.80706 | 0.80806 | 0.80906 | 0.81005 | 0.81104 | 0.81201 | 0.81298 | 0.81395 | 0.8149 | 0.81586 | 0.8168 | 0.81774 | 0.81868 | 0.81962 | 0.82056 | 0.82149 | 0.82242 | 0.82336 | 0.82429 | 0.82522 | 0.82616 | 0.8271 | 0.82804 | 0.82899 | 0.82993 | 0.83089 | 0.83185 | 0.83282 | 0.8338 | 0.83478 | 0.83578 | 0.83679 | 0.83781 | 0.83885 | 0.83991 | 0.84098 | 0.84207 | 0.84319 | 0.84434 | 0.84551 | 0.84672 | 0.84797 | 0.84926 | 0.85061 | 0.85202 | 0.8535 | 0.85507 | 0.85674 | 0.85854 | 0.8605 | 0.86269 | 0.86519 | 0.86816 | 0.87194 | 0.87752 | 0.87829 | 0.87913 | 0.88006 | 0.8811 | 0.88228 | 0.88367 | 0.88536 | 0.88762 | 0.89111 | 1 |  | 63 | 0 | 0.84287 | 0.85466 | 0.85927 | 0.86399 | 0.86677 | 0.86877 | 0.87037 | 0.87167 | 0.87275 | 0.87371 | 0.87457 | 0.87533 | 0.88043 | 0.88343 | 0.88562 | 0.88731 | 0.88869 | 0.8899 | 0.89094 | 0.89186 | 0.89269 | 0.89345 | 0.89415 | 0.89479 | 0.89538 | 0.89594 | 0.89646 | 0.89696 | 0.89742 | 0.89786 | 0.89828 | 0.89868 | 0.89907 | 0.89944 | 0.89979 | 0.90014 | 0.90047 | 0.90078 | 0.90109 | 0.90139 | 0.90168 | 0.90196 | 0.90223 | 0.9025 | 0.90275 | 0.903 | 0.90325 | 0.90348 | 0.90371 | 0.90394 | 0.90415 | 0.90437 | 0.90458 | 0.90479 | 0.90499 | 0.90519 | 0.90539 | 0.90558 | 0.90577 | 0.90595 | 0.90613 | 0.90648 | 0.90682 | 0.90715 | 0.90747 | 0.90778 | 0.90808 | 0.90837 | 0.90865 | 0.90893 | 0.9092 | 0.90946 | 0.90971 | 0.90997 | 0.91021 | 0.91045 | 0.91068 | 0.91091 | 0.91114 | 0.91136 | 0.91157 | 0.91178 | 0.91199 | 0.9122 | 0.9124 | 0.91259 | 0.91283 | 0.91307 | 0.9133 | 0.91353 | 0.91375 | 0.91397 | 0.91419 | 0.9144 | 0.91461 | 0.91481 | 0.91502 | 0.91521 | 0.91541 | 0.9156 | 0.91579 | 0.91597 | 0.91616 | 0.91634 | 0.91651 | 0.91669 | 0.91703 | 0.91737 | 0.91769 | 0.91802 | 0.91833 | 0.91863 | 0.91893 | 0.91922 | 0.91951 | 0.91979 | 0.92034 | 0.92087 | 0.92138 | 0.92187 | 0.92235 | 0.92282 | 0.92328 | 0.92372 | 0.92416 | 0.92458 | 0.925 | 0.9254 | 0.9258 | 0.92619 | 0.92658 | 0.92696 | 0.92733 | 0.9277 | 0.92806 | 0.92842 | 0.92877 | 0.92912 | 0.92947 | 0.92981 | 0.93015 | 0.93049 | 0.93082 | 0.93116 | 0.93148 | 0.93181 | 0.93214 | 0.93246 | 0.93278 | 0.9331 | 0.93342 | 0.93374 | 0.93406 | 0.93438 | 0.9347 | 0.93502 | 0.93534 | 0.93566 | 0.93598 | 0.9363 | 0.93662 | 0.93694 | 0.93727 | 0.9376 | 0.93793 | 0.93826 | 0.93859 | 0.93893 | 0.93928 | 0.93962 | 0.93998 | 0.94033 | 0.94069 | 0.94106 | 0.94143 | 0.94182 | 0.94221 | 0.94261 | 0.94302 | 0.94344 | 0.94388 | 0.94433 | 0.9448 | 0.94529 | 0.94581 | 0.94635 | 0.94693 | 0.94755 | 0.94822 | 0.94896 | 0.94979 | 0.95074 | 0.95188 | 0.95334 | 0.95554 | 0.95585 | 0.95619 | 0.95655 | 0.95697 | 0.95744 | 0.958 | 0.9587 | 0.95963 | 0.9611 | 1
| 64 | 0 | 0.55101 | 0.5856 | 0.60012 | 0.61497 | 0.6235 | 0.62974 | 0.63472 | 0.63869 | 0.64208 | 0.64501 | 0.64767 | 0.65001 | 0.66588 | 0.67528 | 0.68216 | 0.68751 | 0.69193 | 0.69571 | 0.69898 | 0.7019 | 0.70453 | 0.70691 | 0.7091 | 0.71112 | 0.71301 | 0.71476 | 0.71641 | 0.71797 | 0.71944 | 0.72084 | 0.72216 | 0.72343 | 0.72464 | 0.7258 | 0.72691 | 0.72799 | 0.72903 | 0.73002 | 0.73099 | 0.73192 | 0.73283 | 0.7337 | 0.73455 | 0.73538 | 0.73618 | 0.73696 | 0.73773 | 0.73846 | 0.73918 | 0.73989 | 0.74058 | 0.74125 | 0.74191 | 0.74255 | 0.74318 | 0.7438 | 0.7444 | 0.74499 | 0.74557 | 0.74614 | 0.7467 | 0.74779 | 0.74883 | 0.74985 | 0.75083 | 0.75178 | 0.75271 | 0.75361 | 0.75447 | 0.75532 | 0.75614 | 0.75695 | 0.75773 | 0.75849 | 0.75924 | 0.75997 | 0.76068 | 0.76138 | 0.76206 | 0.76273 | 0.76338 | 0.76402 | 0.76465 | 0.76527 | 0.76588 | 0.76648 | 0.76721 | 0.76792 | 0.76862 | 0.7693 | 0.76997 | 0.77063 | 0.77128 | 0.77192 | 0.77254 | 0.77315 | 0.77375 | 0.77434 | 0.77493 | 0.7755 | 0.77606 | 0.77662 | 0.77716 | 0.7777 | 0.77823 | 0.77875 | 0.77977 | 0.78077 | 0.78173 | 0.78268 | 0.7836 | 0.7845 | 0.78538 | 0.78624 | 0.78708 | 0.78791 | 0.7895 | 0.79104 | 0.79252 | 0.79395 | 0.79534 | 0.79668 | 0.79798 | 0.79925 | 0.80049 | 0.80169 | 0.80287 | 0.80402 | 0.80515 | 0.80625 | 0.80733 | 0.80839 | 0.80943 | 0.81046 | 0.81147 | 0.81246 | 0.81344 | 0.81441 | 0.81536 | 0.8163 | 0.81723 | 0.81815 | 0.81906 | 0.81996 | 0.82086 | 0.82174 | 0.82262 | 0.82349 | 0.82436 | 0.82522 | 0.82608 | 0.82694 | 0.82779 | 0.82863 | 0.82948 | 0.83033 | 0.83117 | 0.83201 | 0.83285 | 0.8337 | 0.83454 | 0.83539 | 0.83624 | 0.83709 | 0.83795 | 0.83881 | 0.83968 | 0.84055 | 0.84143 | 0.84232 | 0.84322 | 0.84413 | 0.84505 | 0.84599 | 0.84694 | 0.84791 | 0.84889 | 0.8499 | 0.85093 | 0.85199 | 0.85308 | 0.85421 | 0.85538 | 0.85659 | 0.85786 | 0.8592 | 0.86061 | 0.86212 | 0.86375 | 0.86553 | 0.86752 | 0.86979 | 0.8725 | 0.87595 | 0.88108 | 0.88179 | 0.88256 | 0.88341 | 0.88437 | 0.88547 | 0.88675 | 0.88833 | 0.89041 | 0.89367 | 1 |  | 64 | 0 | 0.54282 | 0.57522 | 0.58932 | 0.60358 | 0.61217 | 0.61832 | 0.62298 | 0.62688 | 0.63027 | 0.63322 | 0.6358 | 0.6381 | 0.65372 | 0.66318 | 0.66996 | 0.67529 | 0.67969 | 0.68348 | 0.68679 | 0.68971 | 0.69235 | 0.69473 | 0.69693 | 0.69898 | 0.70087 | 0.70264 | 0.7043 | 0.70589 | 0.70737 | 0.70879 | 0.71013 | 0.71142 | 0.71264 | 0.71383 | 0.71496 | 0.71604 | 0.7171 | 0.7181 | 0.71907 | 0.72003 | 0.72094 | 0.72182 | 0.72269 | 0.72352 | 0.72434 | 0.72514 | 0.72591 | 0.72666 | 0.72739 | 0.72811 | 0.72882 | 0.7295 | 0.73017 | 0.73083 | 0.73147 | 0.7321 | 0.73273 | 0.73333 | 0.73392 | 0.7345 | 0.73508 | 0.73619 | 0.73725 | 0.73829 | 0.7393 | 0.74028 | 0.74123 | 0.74215 | 0.74304 | 0.74391 | 0.74476 | 0.74558 | 0.74639 | 0.74718 | 0.74795 | 0.74871 | 0.74944 | 0.75017 | 0.75087 | 0.75156 | 0.75224 | 0.7529 | 0.75355 | 0.7542 | 0.75482 | 0.75544 | 0.7562 | 0.75694 | 0.75766 | 0.75838 | 0.75907 | 0.75976 | 0.76044 | 0.7611 | 0.76174 | 0.76238 | 0.76301 | 0.76363 | 0.76423 | 0.76483 | 0.76542 | 0.76599 | 0.76656 | 0.76712 | 0.76768 | 0.76822 | 0.76929 | 0.77033 | 0.77135 | 0.77234 | 0.77331 | 0.77426 | 0.77519 | 0.77609 | 0.77698 | 0.77785 | 0.77954 | 0.78116 | 0.78273 | 0.78425 | 0.78573 | 0.78716 | 0.78855 | 0.78991 | 0.79123 | 0.79252 | 0.79378 | 0.79501 | 0.79622 | 0.79741 | 0.79856 | 0.79971 | 0.80083 | 0.80193 | 0.80302 | 0.8041 | 0.80515 | 0.80619 | 0.80723 | 0.80824 | 0.80925 | 0.81025 | 0.81124 | 0.81222 | 0.81319 | 0.81415 | 0.81511 | 0.81606 | 0.817 | 0.81794 | 0.81888 | 0.81981 | 0.82074 | 0.82166 | 0.82258 | 0.82351 | 0.82442 | 0.82535 | 0.82627 | 0.82719 | 0.82812 | 0.82904 | 0.82997 | 0.83091 | 0.83184 | 0.83279 | 0.83374 | 0.83469 | 0.83566 | 0.83663 | 0.83761 | 0.83861 | 0.83962 | 0.84065 | 0.84169 | 0.84275 | 0.84382 | 0.84493 | 0.84606 | 0.84722 | 0.84842 | 0.84965 | 0.85093 | 0.85226 | 0.85365 | 0.85511 | 0.85665 | 0.85831 | 0.86008 | 0.86202 | 0.86418 | 0.86665 | 0.86959 | 0.87332 | 0.87882 | 0.87959 | 0.88042 | 0.88134 | 0.88237 | 0.88353 | 0.8849 | 0.88657 | 0.88882 | 0.89226 | 1 |  | 64 | 0 | 0.84532 | 0.85688 | 0.86133 | 0.86609 | 0.86894 | 0.87088 | 0.87238 | 0.87367 | 0.87478 | 0.87571 | 0.87653 | 0.87726 | 0.88222 | 0.88517 | 0.88728 | 0.88896 | 0.89032 | 0.89149 | 0.89251 | 0.89342 | 0.89425 | 0.895 | 0.89567 | 0.8963 | 0.89689 | 0.89744 | 0.89796 | 0.89845 | 0.89891 | 0.89934 | 0.89976 | 0.90016 | 0.90054 | 0.9009 | 0.90125 | 0.90159 | 0.90192 | 0.90223 | 0.90253 | 0.90282 | 0.9031 | 0.90338 | 0.90365 | 0.90391 | 0.90416 | 0.9044 | 0.90464 | 0.90487 | 0.9051 | 0.90532 | 0.90554 | 0.90576 | 0.90596 | 0.90616 | 0.90636 | 0.90656 | 0.90675 | 0.90694 | 0.90712 | 0.9073 | 0.90748 | 0.90782 | 0.90816 | 0.90848 | 0.90879 | 0.9091 | 0.90939 | 0.90967 | 0.90995 | 0.91022 | 0.91049 | 0.91075 | 0.911 | 0.91124 | 0.91148 | 0.91172 | 0.91195 | 0.91217 | 0.91239 | 0.91261 | 0.91282 | 0.91303 | 0.91323 | 0.91343 | 0.91363 | 0.91382 | 0.91406 | 0.91429 | 0.91452 | 0.91474 | 0.91496 | 0.91518 | 0.91539 | 0.9156 | 0.9158 | 0.916 | 0.9162 | 0.91639 | 0.91658 | 0.91677 | 0.91695 | 0.91714 | 0.91732 | 0.91749 | 0.91767 | 0.91784 | 0.91818 | 0.91851 | 0.91883 | 0.91914 | 0.91945 | 0.91975 | 0.92005 | 0.92034 | 0.92062 | 0.92089 | 0.92143 | 0.92195 | 0.92245 | 0.92294 | 0.92342 | 0.92388 | 0.92432 | 0.92476 | 0.92519 | 0.9256 | 0.92601 | 0.92641 | 0.9268 | 0.92719 | 0.92757 | 0.92794 | 0.92831 | 0.92867 | 0.92902 | 0.92938 | 0.92972 | 0.93007 | 0.93041 | 0.93075 | 0.93108 | 0.93141 | 0.93174 | 0.93206 | 0.93239 | 0.93271 | 0.93303 | 0.93335 | 0.93366 | 0.93398 | 0.9343 | 0.93461 | 0.93492 | 0.93524 | 0.93555 | 0.93586 | 0.93618 | 0.93649 | 0.93681 | 0.93712 | 0.93744 | 0.93776 | 0.93808 | 0.9384 | 0.93872 | 0.93905 | 0.93938 | 0.93971 | 0.94005 | 0.94039 | 0.94073 | 0.94108 | 0.94144 | 0.9418 | 0.94217 | 0.94255 | 0.94293 | 0.94332 | 0.94373 | 0.94414 | 0.94458 | 0.94502 | 0.94549 | 0.94597 | 0.94647 | 0.94701 | 0.94758 | 0.94818 | 0.94885 | 0.94957 | 0.95038 | 0.95132 | 0.95244 | 0.95388 | 0.95604 | 0.95635 | 0.95667 | 0.95705 | 0.95746 | 0.95793 | 0.95848 | 0.95917 | 0.96007 | 0.96149 | 1
| 65 | 0 | 0.55554 | 0.5902 | 0.60452 | 0.61924 | 0.62761 | 0.6339 | 0.63881 | 0.64271 | 0.64606 | 0.64904 | 0.65163 | 0.65392 | 0.66967 | 0.67899 | 0.68577 | 0.69109 | 0.69545 | 0.69918 | 0.70243 | 0.70531 | 0.70789 | 0.71026 | 0.71243 | 0.71443 | 0.7163 | 0.71803 | 0.71967 | 0.7212 | 0.72266 | 0.72403 | 0.72535 | 0.72661 | 0.7278 | 0.72895 | 0.73005 | 0.73111 | 0.73213 | 0.73312 | 0.73407 | 0.735 | 0.73589 | 0.73675 | 0.73759 | 0.73841 | 0.7392 | 0.73997 | 0.74072 | 0.74146 | 0.74217 | 0.74287 | 0.74355 | 0.74421 | 0.74487 | 0.7455 | 0.74612 | 0.74673 | 0.74733 | 0.74791 | 0.74849 | 0.74905 | 0.7496 | 0.75068 | 0.75171 | 0.75272 | 0.75369 | 0.75462 | 0.75553 | 0.75642 | 0.75728 | 0.75811 | 0.75893 | 0.75972 | 0.76049 | 0.76125 | 0.76199 | 0.76271 | 0.76341 | 0.7641 | 0.76477 | 0.76544 | 0.76608 | 0.76672 | 0.76734 | 0.76795 | 0.76855 | 0.76914 | 0.76986 | 0.77056 | 0.77125 | 0.77193 | 0.7726 | 0.77325 | 0.77389 | 0.77451 | 0.77513 | 0.77573 | 0.77632 | 0.77691 | 0.77748 | 0.77805 | 0.7786 | 0.77916 | 0.77969 | 0.78022 | 0.78075 | 0.78126 | 0.78227 | 0.78325 | 0.78421 | 0.78514 | 0.78606 | 0.78694 | 0.78781 | 0.78866 | 0.78949 | 0.79031 | 0.79189 | 0.7934 | 0.79487 | 0.79628 | 0.79765 | 0.79897 | 0.80026 | 0.80151 | 0.80273 | 0.80392 | 0.80509 | 0.80622 | 0.80733 | 0.80842 | 0.80949 | 0.81054 | 0.81157 | 0.81258 | 0.81358 | 0.81456 | 0.81553 | 0.81648 | 0.81742 | 0.81835 | 0.81927 | 0.82018 | 0.82108 | 0.82197 | 0.82285 | 0.82373 | 0.8246 | 0.82546 | 0.82631 | 0.82716 | 0.82801 | 0.82886 | 0.8297 | 0.83053 | 0.83137 | 0.8322 | 0.83304 | 0.83387 | 0.8347 | 0.83553 | 0.83637 | 0.83721 | 0.83805 | 0.83889 | 0.83973 | 0.84058 | 0.84144 | 0.84231 | 0.84318 | 0.84405 | 0.84494 | 0.84584 | 0.84675 | 0.84767 | 0.84861 | 0.84957 | 0.85054 | 0.85154 | 0.85256 | 0.85361 | 0.85468 | 0.8558 | 0.85695 | 0.85815 | 0.8594 | 0.86072 | 0.86212 | 0.86361 | 0.86522 | 0.86698 | 0.86894 | 0.87119 | 0.87386 | 0.87727 | 0.88234 | 0.88304 | 0.8838 | 0.88465 | 0.8856 | 0.88668 | 0.88794 | 0.8895 | 0.89156 | 0.89478 | 1 |  | 65 | 0 | 0.54814 | 0.57993 | 0.59403 | 0.60791 | 0.61643 | 0.62257 | 0.62724 | 0.63112 | 0.63441 | 0.63729 | 0.63981 | 0.6421 | 0.65767 | 0.66695 | 0.67373 | 0.67898 | 0.68334 | 0.68708 | 0.69034 | 0.69324 | 0.69584 | 0.69821 | 0.70039 | 0.70241 | 0.70428 | 0.70605 | 0.7077 | 0.70926 | 0.71072 | 0.71212 | 0.71345 | 0.71472 | 0.71594 | 0.7171 | 0.71821 | 0.71929 | 0.72033 | 0.72133 | 0.7223 | 0.72323 | 0.72413 | 0.72501 | 0.72587 | 0.72669 | 0.72749 | 0.72828 | 0.72904 | 0.72979 | 0.73052 | 0.73123 | 0.73193 | 0.73261 | 0.73327 | 0.73392 | 0.73455 | 0.73518 | 0.73578 | 0.73638 | 0.73697 | 0.73754 | 0.7381 | 0.7392 | 0.74027 | 0.7413 | 0.74229 | 0.74325 | 0.74418 | 0.74509 | 0.74598 | 0.74684 | 0.74768 | 0.7485 | 0.7493 | 0.75008 | 0.75084 | 0.75158 | 0.75231 | 0.75302 | 0.75372 | 0.75441 | 0.75508 | 0.75574 | 0.75638 | 0.75701 | 0.75763 | 0.75824 | 0.75899 | 0.75972 | 0.76044 | 0.76115 | 0.76184 | 0.76251 | 0.76318 | 0.76383 | 0.76447 | 0.7651 | 0.76572 | 0.76632 | 0.76693 | 0.76751 | 0.76809 | 0.76867 | 0.76923 | 0.76978 | 0.77033 | 0.77087 | 0.77193 | 0.77296 | 0.77396 | 0.77494 | 0.7759 | 0.77683 | 0.77775 | 0.77864 | 0.77952 | 0.78038 | 0.78205 | 0.78365 | 0.78521 | 0.78671 | 0.78817 | 0.78958 | 0.79096 | 0.7923 | 0.7936 | 0.79487 | 0.79612 | 0.79733 | 0.79853 | 0.79969 | 0.80084 | 0.80197 | 0.80308 | 0.80417 | 0.80524 | 0.8063 | 0.80735 | 0.80838 | 0.8094 | 0.8104 | 0.81139 | 0.81238 | 0.81335 | 0.81432 | 0.81528 | 0.81623 | 0.81718 | 0.81812 | 0.81905 | 0.81997 | 0.8209 | 0.82181 | 0.82273 | 0.82365 | 0.82456 | 0.82547 | 0.82638 | 0.82729 | 0.8282 | 0.82911 | 0.83002 | 0.83094 | 0.83186 | 0.83278 | 0.8337 | 0.83464 | 0.83557 | 0.83651 | 0.83747 | 0.83843 | 0.8394 | 0.84039 | 0.84138 | 0.8424 | 0.84342 | 0.84447 | 0.84554 | 0.84662 | 0.84774 | 0.84889 | 0.85007 | 0.85129 | 0.85255 | 0.85386 | 0.85523 | 0.85668 | 0.8582 | 0.85983 | 0.86159 | 0.86351 | 0.86564 | 0.86808 | 0.87097 | 0.87466 | 0.8801 | 0.88086 | 0.88168 | 0.88259 | 0.8836 | 0.88475 | 0.88611 | 0.88777 | 0.88997 | 0.89338 | 1 |  | 65 | 0 | 0.84825 | 0.85917 | 0.86363 | 0.86808 | 0.87081 | 0.87272 | 0.87427 | 0.87555 | 0.87659 | 0.87751 | 0.87834 | 0.87908 | 0.884 | 0.8869 | 0.889 | 0.89064 | 0.89198 | 0.89313 | 0.89413 | 0.89502 | 0.89582 | 0.89655 | 0.89721 | 0.89784 | 0.89841 | 0.89896 | 0.89946 | 0.89994 | 0.90038 | 0.90081 | 0.90122 | 0.9016 | 0.90198 | 0.90233 | 0.90267 | 0.903 | 0.90332 | 0.90362 | 0.90392 | 0.90421 | 0.90449 | 0.90476 | 0.90502 | 0.90528 | 0.90552 | 0.90577 | 0.906 | 0.90623 | 0.90645 | 0.90667 | 0.90688 | 0.90709 | 0.90729 | 0.90749 | 0.90769 | 0.90788 | 0.90807 | 0.90825 | 0.90843 | 0.90862 | 0.90879 | 0.90912 | 0.90945 | 0.90977 | 0.91008 | 0.91038 | 0.91066 | 0.91094 | 0.91122 | 0.91148 | 0.91174 | 0.912 | 0.91225 | 0.91249 | 0.91272 | 0.91296 | 0.91318 | 0.9134 | 0.91362 | 0.91383 | 0.91404 | 0.91424 | 0.91445 | 0.91464 | 0.91483 | 0.91502 | 0.91526 | 0.91548 | 0.91571 | 0.91593 | 0.91614 | 0.91635 | 0.91656 | 0.91676 | 0.91696 | 0.91716 | 0.91735 | 0.91754 | 0.91773 | 0.91792 | 0.9181 | 0.91828 | 0.91845 | 0.91863 | 0.9188 | 0.91897 | 0.9193 | 0.91963 | 0.91994 | 0.92025 | 0.92055 | 0.92084 | 0.92113 | 0.92142 | 0.92169 | 0.92197 | 0.92249 | 0.923 | 0.9235 | 0.92397 | 0.92444 | 0.92489 | 0.92533 | 0.92576 | 0.92618 | 0.92659 | 0.92699 | 0.92738 | 0.92777 | 0.92814 | 0.92852 | 0.92888 | 0.92925 | 0.9296 | 0.92995 | 0.9303 | 0.93064 | 0.93098 | 0.93131 | 0.93164 | 0.93197 | 0.93229 | 0.93262 | 0.93294 | 0.93326 | 0.93357 | 0.93389 | 0.9342 | 0.93451 | 0.93482 | 0.93513 | 0.93544 | 0.93575 | 0.93606 | 0.93636 | 0.93667 | 0.93698 | 0.93729 | 0.9376 | 0.93791 | 0.93822 | 0.93853 | 0.93885 | 0.93916 | 0.93948 | 0.93981 | 0.94013 | 0.94046 | 0.94079 | 0.94112 | 0.94146 | 0.94181 | 0.94216 | 0.94251 | 0.94288 | 0.94325 | 0.94362 | 0.94401 | 0.94441 | 0.94482 | 0.94524 | 0.94568 | 0.94613 | 0.94661 | 0.94711 | 0.94763 | 0.94819 | 0.94879 | 0.94944 | 0.95015 | 0.95095 | 0.95187 | 0.95298 | 0.95439 | 0.95653 | 0.95683 | 0.95715 | 0.95751 | 0.95791 | 0.95837 | 0.95892 | 0.95958 | 0.96048 | 0.96189 | 1
| 66 | 0 | 0.56031 | 0.59474 | 0.60891 | 0.62337 | 0.63185 | 0.63807 | 0.6428 | 0.64667 | 0.65007 | 0.65303 | 0.65554 | 0.65788 | 0.67337 | 0.68257 | 0.68931 | 0.69457 | 0.69889 | 0.70259 | 0.70579 | 0.70865 | 0.7112 | 0.71354 | 0.71569 | 0.71766 | 0.71951 | 0.72123 | 0.72284 | 0.72436 | 0.72578 | 0.72714 | 0.72844 | 0.72968 | 0.73086 | 0.732 | 0.73309 | 0.73414 | 0.73515 | 0.73613 | 0.73708 | 0.73798 | 0.73887 | 0.73972 | 0.74055 | 0.74135 | 0.74214 | 0.7429 | 0.74365 | 0.74437 | 0.74508 | 0.74576 | 0.74644 | 0.7471 | 0.74774 | 0.74837 | 0.74898 | 0.74958 | 0.75017 | 0.75075 | 0.75132 | 0.75188 | 0.75242 | 0.75348 | 0.7545 | 0.7555 | 0.75646 | 0.75738 | 0.75828 | 0.75916 | 0.76001 | 0.76084 | 0.76164 | 0.76243 | 0.76319 | 0.76394 | 0.76467 | 0.76538 | 0.76607 | 0.76675 | 0.76742 | 0.76807 | 0.76871 | 0.76934 | 0.76995 | 0.77056 | 0.77115 | 0.77173 | 0.77244 | 0.77314 | 0.77383 | 0.77449 | 0.77515 | 0.77579 | 0.77642 | 0.77704 | 0.77765 | 0.77825 | 0.77883 | 0.77941 | 0.77998 | 0.78053 | 0.78109 | 0.78162 | 0.78216 | 0.78268 | 0.7832 | 0.78371 | 0.78471 | 0.78568 | 0.78663 | 0.78755 | 0.78844 | 0.78932 | 0.79018 | 0.79102 | 0.79184 | 0.79264 | 0.7942 | 0.7957 | 0.79715 | 0.79854 | 0.7999 | 0.80121 | 0.80248 | 0.80372 | 0.80492 | 0.8061 | 0.80724 | 0.80837 | 0.80946 | 0.81054 | 0.8116 | 0.81263 | 0.81365 | 0.81465 | 0.81563 | 0.81661 | 0.81756 | 0.8185 | 0.81943 | 0.82035 | 0.82125 | 0.82215 | 0.82304 | 0.82392 | 0.8248 | 0.82566 | 0.82652 | 0.82737 | 0.82822 | 0.82906 | 0.8299 | 0.83073 | 0.83156 | 0.83239 | 0.83322 | 0.83404 | 0.83486 | 0.83568 | 0.83651 | 0.83733 | 0.83815 | 0.83898 | 0.83981 | 0.84064 | 0.84147 | 0.84232 | 0.84316 | 0.84401 | 0.84487 | 0.84574 | 0.84662 | 0.84751 | 0.84841 | 0.84932 | 0.85024 | 0.85119 | 0.85215 | 0.85313 | 0.85414 | 0.85518 | 0.85624 | 0.85734 | 0.85848 | 0.85967 | 0.86091 | 0.86221 | 0.86359 | 0.86506 | 0.86665 | 0.86839 | 0.87033 | 0.87255 | 0.87519 | 0.87856 | 0.88356 | 0.88426 | 0.88501 | 0.88585 | 0.88678 | 0.88784 | 0.88909 | 0.89064 | 0.89268 | 0.89587 | 1 |  | 66 | 0 | 0.55267 | 0.58419 | 0.59818 | 0.61223 | 0.62085 | 0.62663 | 0.63138 | 0.63516 | 0.63844 | 0.64129 | 0.64382 | 0.6461 | 0.66149 | 0.67071 | 0.67739 | 0.68259 | 0.68692 | 0.6906 | 0.69384 | 0.69671 | 0.69929 | 0.70163 | 0.70378 | 0.70578 | 0.70764 | 0.70937 | 0.711 | 0.71253 | 0.71399 | 0.71538 | 0.7167 | 0.71795 | 0.71915 | 0.72031 | 0.72141 | 0.72248 | 0.7235 | 0.72449 | 0.72544 | 0.72636 | 0.72725 | 0.72812 | 0.72897 | 0.72978 | 0.73058 | 0.73135 | 0.73211 | 0.73284 | 0.73356 | 0.73427 | 0.73496 | 0.73563 | 0.73628 | 0.73692 | 0.73756 | 0.73817 | 0.73877 | 0.73935 | 0.73993 | 0.74051 | 0.74107 | 0.74215 | 0.7432 | 0.74421 | 0.7452 | 0.74615 | 0.74708 | 0.74798 | 0.74886 | 0.74971 | 0.75054 | 0.75135 | 0.75214 | 0.7529 | 0.75365 | 0.75439 | 0.75511 | 0.75581 | 0.7565 | 0.75718 | 0.75784 | 0.75848 | 0.75912 | 0.75974 | 0.76036 | 0.76097 | 0.7617 | 0.76243 | 0.76314 | 0.76383 | 0.76451 | 0.76518 | 0.76584 | 0.76649 | 0.76712 | 0.76774 | 0.76835 | 0.76895 | 0.76955 | 0.77013 | 0.7707 | 0.77126 | 0.77182 | 0.77237 | 0.77291 | 0.77345 | 0.77449 | 0.77551 | 0.7765 | 0.77747 | 0.77841 | 0.77934 | 0.78024 | 0.78113 | 0.782 | 0.78285 | 0.78449 | 0.78608 | 0.78761 | 0.7891 | 0.79054 | 0.79193 | 0.79329 | 0.79462 | 0.79591 | 0.79716 | 0.79839 | 0.79959 | 0.80077 | 0.80192 | 0.80306 | 0.80417 | 0.80527 | 0.80635 | 0.80741 | 0.80845 | 0.80949 | 0.81051 | 0.81151 | 0.8125 | 0.81349 | 0.81446 | 0.81542 | 0.81638 | 0.81732 | 0.81826 | 0.8192 | 0.82012 | 0.82104 | 0.82196 | 0.82287 | 0.82378 | 0.82468 | 0.82558 | 0.82649 | 0.82738 | 0.82828 | 0.82918 | 0.83008 | 0.83098 | 0.83188 | 0.83278 | 0.83369 | 0.8346 | 0.83551 | 0.83643 | 0.83736 | 0.83829 | 0.83923 | 0.84018 | 0.84114 | 0.84212 | 0.8431 | 0.8441 | 0.84512 | 0.84615 | 0.8472 | 0.84828 | 0.84938 | 0.85052 | 0.85168 | 0.85288 | 0.85413 | 0.85543 | 0.85679 | 0.85821 | 0.85971 | 0.86132 | 0.86305 | 0.86495 | 0.86706 | 0.86947 | 0.87234 | 0.87597 | 0.88136 | 0.8821 | 0.88291 | 0.8838 | 0.8848 | 0.88594 | 0.88728 | 0.88893 | 0.8911 | 0.89448 | 1 |  | 66 | 0 | 0.85061 | 0.86125 | 0.86556 | 0.87018 | 0.87286 | 0.87477 | 0.87624 | 0.87746 | 0.87852 | 0.87942 | 0.88021 | 0.88093 | 0.8857 | 0.88854 | 0.89057 | 0.89218 | 0.89351 | 0.89464 | 0.89562 | 0.89651 | 0.8973 | 0.89802 | 0.89868 | 0.89929 | 0.89986 | 0.90039 | 0.90088 | 0.90135 | 0.90179 | 0.90221 | 0.90261 | 0.903 | 0.90336 | 0.90371 | 0.90405 | 0.90438 | 0.90469 | 0.90499 | 0.90528 | 0.90556 | 0.90584 | 0.9061 | 0.90636 | 0.90661 | 0.90685 | 0.90709 | 0.90732 | 0.90754 | 0.90776 | 0.90798 | 0.90819 | 0.90839 | 0.9086 | 0.90879 | 0.90898 | 0.90917 | 0.90935 | 0.90953 | 0.90971 | 0.90988 | 0.91005 | 0.91039 | 0.91071 | 0.91102 | 0.91132 | 0.91162 | 0.9119 | 0.91218 | 0.91244 | 0.91271 | 0.91296 | 0.91321 | 0.91345 | 0.91369 | 0.91392 | 0.91415 | 0.91437 | 0.91459 | 0.9148 | 0.91501 | 0.91521 | 0.91541 | 0.91561 | 0.9158 | 0.916 | 0.91618 | 0.91641 | 0.91663 | 0.91685 | 0.91707 | 0.91728 | 0.91749 | 0.91769 | 0.91789 | 0.91808 | 0.91828 | 0.91847 | 0.91866 | 0.91884 | 0.91902 | 0.9192 | 0.91938 | 0.91955 | 0.91972 | 0.91989 | 0.92006 | 0.92038 | 0.9207 | 0.92102 | 0.92132 | 0.92161 | 0.9219 | 0.92219 | 0.92246 | 0.92274 | 0.92301 | 0.92353 | 0.92403 | 0.92452 | 0.92499 | 0.92544 | 0.92589 | 0.92632 | 0.92674 | 0.92715 | 0.92755 | 0.92795 | 0.92833 | 0.92871 | 0.92908 | 0.92945 | 0.92981 | 0.93017 | 0.93051 | 0.93086 | 0.9312 | 0.93154 | 0.93187 | 0.9322 | 0.93253 | 0.93285 | 0.93317 | 0.93348 | 0.9338 | 0.93411 | 0.93442 | 0.93473 | 0.93504 | 0.93535 | 0.93565 | 0.93596 | 0.93626 | 0.93656 | 0.93687 | 0.93717 | 0.93747 | 0.93778 | 0.93808 | 0.93838 | 0.93869 | 0.939 | 0.9393 | 0.93961 | 0.93992 | 0.94024 | 0.94055 | 0.94087 | 0.9412 | 0.94152 | 0.94185 | 0.94218 | 0.94252 | 0.94286 | 0.94321 | 0.94357 | 0.94393 | 0.94431 | 0.94469 | 0.94508 | 0.94548 | 0.9459 | 0.94633 | 0.94678 | 0.94725 | 0.94774 | 0.94825 | 0.9488 | 0.94939 | 0.95003 | 0.95073 | 0.95152 | 0.95243 | 0.95351 | 0.95491 | 0.957 | 0.9573 | 0.95762 | 0.95797 | 0.95837 | 0.95883 | 0.95936 | 0.96002 | 0.96091 | 0.96229 | 1
| 67 | 0 | 0.56475 | 0.59858 | 0.61302 | 0.6274 | 0.63582 | 0.64189 | 0.64662 | 0.65056 | 0.6539 | 0.65674 | 0.65928 | 0.66161 | 0.67696 | 0.68608 | 0.69271 | 0.69792 | 0.70223 | 0.7059 | 0.70907 | 0.71187 | 0.71441 | 0.71673 | 0.71886 | 0.72081 | 0.72263 | 0.72433 | 0.72592 | 0.72743 | 0.72883 | 0.73019 | 0.73147 | 0.7327 | 0.73387 | 0.735 | 0.73608 | 0.73711 | 0.73811 | 0.73908 | 0.74001 | 0.74091 | 0.74178 | 0.74262 | 0.74345 | 0.74425 | 0.74502 | 0.74577 | 0.74651 | 0.74722 | 0.74792 | 0.7486 | 0.74926 | 0.74992 | 0.75055 | 0.75117 | 0.75178 | 0.75237 | 0.75296 | 0.75353 | 0.75409 | 0.75464 | 0.75518 | 0.75623 | 0.75725 | 0.75822 | 0.75917 | 0.76009 | 0.76098 | 0.76184 | 0.76269 | 0.7635 | 0.7643 | 0.76507 | 0.76582 | 0.76656 | 0.76728 | 0.76798 | 0.76867 | 0.76935 | 0.77 | 0.77065 | 0.77128 | 0.7719 | 0.77251 | 0.77311 | 0.77369 | 0.77427 | 0.77497 | 0.77566 | 0.77633 | 0.777 | 0.77765 | 0.77828 | 0.7789 | 0.77952 | 0.78011 | 0.7807 | 0.78128 | 0.78185 | 0.78241 | 0.78296 | 0.78351 | 0.78404 | 0.78457 | 0.78508 | 0.7856 | 0.7861 | 0.78709 | 0.78805 | 0.78898 | 0.78989 | 0.79078 | 0.79165 | 0.79249 | 0.79332 | 0.79413 | 0.79493 | 0.79647 | 0.79795 | 0.79938 | 0.80076 | 0.80209 | 0.80339 | 0.80465 | 0.80587 | 0.80706 | 0.80822 | 0.80935 | 0.81046 | 0.81154 | 0.81261 | 0.81365 | 0.81467 | 0.81568 | 0.81667 | 0.81764 | 0.8186 | 0.81954 | 0.82047 | 0.82139 | 0.8223 | 0.82319 | 0.82408 | 0.82496 | 0.82583 | 0.82669 | 0.82755 | 0.8284 | 0.82924 | 0.83007 | 0.83091 | 0.83173 | 0.83256 | 0.83338 | 0.8342 | 0.83501 | 0.83583 | 0.83664 | 0.83745 | 0.83826 | 0.83907 | 0.83989 | 0.84071 | 0.84152 | 0.84235 | 0.84317 | 0.844 | 0.84484 | 0.84568 | 0.84653 | 0.84739 | 0.84826 | 0.84913 | 0.85002 | 0.85092 | 0.85184 | 0.85277 | 0.85372 | 0.85469 | 0.85569 | 0.85671 | 0.85776 | 0.85885 | 0.85997 | 0.86115 | 0.86237 | 0.86366 | 0.86503 | 0.86648 | 0.86805 | 0.86977 | 0.87168 | 0.87388 | 0.87649 | 0.87982 | 0.88476 | 0.88544 | 0.88619 | 0.88701 | 0.88793 | 0.88898 | 0.89023 | 0.89175 | 0.89377 | 0.8969 | 1 |  | 67 | 0 | 0.55752 | 0.58914 | 0.60239 | 0.61652 | 0.62485 | 0.63081 | 0.63543 | 0.63924 | 0.64247 | 0.64524 | 0.64773 | 0.64995 | 0.6652 | 0.67439 | 0.68094 | 0.68612 | 0.6904 | 0.69404 | 0.69724 | 0.70008 | 0.70262 | 0.70496 | 0.70709 | 0.70906 | 0.71089 | 0.7126 | 0.71421 | 0.71573 | 0.71717 | 0.71853 | 0.71983 | 0.72108 | 0.72227 | 0.72341 | 0.7245 | 0.72555 | 0.72656 | 0.72754 | 0.72849 | 0.7294 | 0.73028 | 0.73114 | 0.73198 | 0.73279 | 0.73357 | 0.73434 | 0.73509 | 0.73583 | 0.73654 | 0.73723 | 0.73791 | 0.73857 | 0.73922 | 0.73985 | 0.74048 | 0.74109 | 0.74169 | 0.74227 | 0.74284 | 0.7434 | 0.74395 | 0.74502 | 0.74606 | 0.74707 | 0.74804 | 0.74899 | 0.7499 | 0.75079 | 0.75166 | 0.75249 | 0.75331 | 0.75411 | 0.75489 | 0.75565 | 0.7564 | 0.75712 | 0.75783 | 0.75853 | 0.7592 | 0.75987 | 0.76052 | 0.76117 | 0.7618 | 0.76241 | 0.76302 | 0.76362 | 0.76435 | 0.76507 | 0.76577 | 0.76646 | 0.76714 | 0.7678 | 0.76845 | 0.76908 | 0.76971 | 0.77032 | 0.77093 | 0.77152 | 0.77211 | 0.77268 | 0.77325 | 0.77381 | 0.77436 | 0.7749 | 0.77544 | 0.77596 | 0.777 | 0.778 | 0.77899 | 0.77994 | 0.78088 | 0.78179 | 0.78268 | 0.78356 | 0.78441 | 0.78525 | 0.78688 | 0.78844 | 0.78996 | 0.79143 | 0.79285 | 0.79423 | 0.79557 | 0.79688 | 0.79815 | 0.79939 | 0.80061 | 0.8018 | 0.80296 | 0.8041 | 0.80522 | 0.80632 | 0.8074 | 0.80847 | 0.80952 | 0.81055 | 0.81157 | 0.81258 | 0.81357 | 0.81455 | 0.81552 | 0.81648 | 0.81744 | 0.81838 | 0.81931 | 0.82024 | 0.82116 | 0.82207 | 0.82298 | 0.82389 | 0.82479 | 0.82569 | 0.82658 | 0.82747 | 0.82836 | 0.82925 | 0.83014 | 0.83102 | 0.83191 | 0.8328 | 0.8337 | 0.83459 | 0.83548 | 0.83638 | 0.83728 | 0.83819 | 0.83911 | 0.84003 | 0.84096 | 0.8419 | 0.84285 | 0.84381 | 0.84478 | 0.84577 | 0.84677 | 0.84779 | 0.84883 | 0.84989 | 0.85098 | 0.8521 | 0.85325 | 0.85444 | 0.85567 | 0.85695 | 0.85829 | 0.8597 | 0.86119 | 0.86277 | 0.86449 | 0.86636 | 0.86845 | 0.87083 | 0.87365 | 0.87724 | 0.88257 | 0.8833 | 0.8841 | 0.88499 | 0.88598 | 0.8871 | 0.88843 | 0.89006 | 0.8922 | 0.89554 | 1 |  | 67 | 0 | 0.85254 | 0.8632 | 0.86749 | 0.87189 | 0.87466 | 0.87658 | 0.87805 | 0.87924 | 0.88021 | 0.88109 | 0.88188 | 0.88261 | 0.88738 | 0.89019 | 0.89219 | 0.89378 | 0.89508 | 0.89618 | 0.89715 | 0.898 | 0.89877 | 0.89948 | 0.90012 | 0.90071 | 0.90126 | 0.90178 | 0.90227 | 0.90274 | 0.90317 | 0.90358 | 0.90398 | 0.90435 | 0.90471 | 0.90505 | 0.90538 | 0.9057 | 0.90601 | 0.90631 | 0.90659 | 0.90687 | 0.90714 | 0.9074 | 0.90766 | 0.9079 | 0.90814 | 0.90837 | 0.9086 | 0.90882 | 0.90904 | 0.90925 | 0.90945 | 0.90965 | 0.90984 | 0.91004 | 0.91023 | 0.91041 | 0.91059 | 0.91077 | 0.91094 | 0.91111 | 0.91128 | 0.91161 | 0.91193 | 0.91223 | 0.91253 | 0.91281 | 0.91309 | 0.91337 | 0.91363 | 0.91389 | 0.91414 | 0.91439 | 0.91463 | 0.91486 | 0.91509 | 0.91531 | 0.91553 | 0.91574 | 0.91595 | 0.91615 | 0.91635 | 0.91655 | 0.91674 | 0.91693 | 0.91712 | 0.91731 | 0.91753 | 0.91775 | 0.91797 | 0.91818 | 0.91838 | 0.91859 | 0.91879 | 0.91898 | 0.91918 | 0.91937 | 0.91955 | 0.91974 | 0.91992 | 0.9201 | 0.92028 | 0.92045 | 0.92062 | 0.92079 | 0.92096 | 0.92112 | 0.92144 | 0.92175 | 0.92206 | 0.92236 | 0.92265 | 0.92293 | 0.92321 | 0.92349 | 0.92375 | 0.92402 | 0.92453 | 0.92502 | 0.9255 | 0.92596 | 0.92641 | 0.92684 | 0.92727 | 0.92768 | 0.92809 | 0.92848 | 0.92887 | 0.92925 | 0.92962 | 0.92999 | 0.93035 | 0.9307 | 0.93105 | 0.93139 | 0.93173 | 0.93207 | 0.9324 | 0.93273 | 0.93305 | 0.93337 | 0.93369 | 0.934 | 0.93431 | 0.93462 | 0.93493 | 0.93524 | 0.93554 | 0.93584 | 0.93615 | 0.93645 | 0.93674 | 0.93704 | 0.93734 | 0.93764 | 0.93794 | 0.93824 | 0.93853 | 0.93883 | 0.93913 | 0.93943 | 0.93973 | 0.94004 | 0.94034 | 0.94065 | 0.94095 | 0.94127 | 0.94158 | 0.9419 | 0.94222 | 0.94254 | 0.94287 | 0.94321 | 0.94354 | 0.94389 | 0.94424 | 0.9446 | 0.94496 | 0.94534 | 0.94572 | 0.94612 | 0.94653 | 0.94695 | 0.94739 | 0.94785 | 0.94833 | 0.94884 | 0.94938 | 0.94997 | 0.9506 | 0.95129 | 0.95206 | 0.95295 | 0.95402 | 0.95539 | 0.95746 | 0.95775 | 0.95806 | 0.95841 | 0.95881 | 0.95925 | 0.95978 | 0.96043 | 0.96129 | 0.96266 | 1
| 68 | 0 | 0.56899 | 0.60296 | 0.61716 | 0.63136 | 0.63968 | 0.64582 | 0.65044 | 0.65435 | 0.65764 | 0.66049 | 0.66302 | 0.66529 | 0.68049 | 0.68956 | 0.69609 | 0.70124 | 0.7055 | 0.70911 | 0.71225 | 0.71505 | 0.71757 | 0.71984 | 0.72195 | 0.72388 | 0.72567 | 0.72736 | 0.72893 | 0.73041 | 0.73182 | 0.73316 | 0.73443 | 0.73564 | 0.73681 | 0.73792 | 0.73898 | 0.74001 | 0.74099 | 0.74195 | 0.74287 | 0.74376 | 0.74462 | 0.74545 | 0.74627 | 0.74705 | 0.74782 | 0.74856 | 0.74929 | 0.74999 | 0.75068 | 0.75135 | 0.75201 | 0.75265 | 0.75328 | 0.7539 | 0.7545 | 0.75509 | 0.75567 | 0.75623 | 0.75678 | 0.75733 | 0.75786 | 0.7589 | 0.7599 | 0.76087 | 0.76181 | 0.76272 | 0.76359 | 0.76445 | 0.76528 | 0.76609 | 0.76687 | 0.76764 | 0.76839 | 0.76911 | 0.76983 | 0.77053 | 0.7712 | 0.77187 | 0.77252 | 0.77316 | 0.77379 | 0.7744 | 0.775 | 0.77559 | 0.77617 | 0.77674 | 0.77743 | 0.77812 | 0.77878 | 0.77944 | 0.78008 | 0.7807 | 0.78132 | 0.78192 | 0.78252 | 0.7831 | 0.78367 | 0.78423 | 0.78479 | 0.78533 | 0.78587 | 0.7864 | 0.78692 | 0.78743 | 0.78793 | 0.78843 | 0.7894 | 0.79035 | 0.79127 | 0.79217 | 0.79305 | 0.79391 | 0.79475 | 0.79557 | 0.79637 | 0.79715 | 0.79867 | 0.80014 | 0.80155 | 0.80292 | 0.80424 | 0.80552 | 0.80676 | 0.80796 | 0.80914 | 0.81029 | 0.81141 | 0.8125 | 0.81358 | 0.81463 | 0.81566 | 0.81667 | 0.81766 | 0.81864 | 0.8196 | 0.82055 | 0.82148 | 0.8224 | 0.8233 | 0.8242 | 0.82509 | 0.82597 | 0.82683 | 0.82769 | 0.82854 | 0.82939 | 0.83023 | 0.83106 | 0.83189 | 0.83271 | 0.83353 | 0.83434 | 0.83515 | 0.83596 | 0.83676 | 0.83757 | 0.83837 | 0.83917 | 0.83998 | 0.84078 | 0.84158 | 0.84239 | 0.8432 | 0.84401 | 0.84483 | 0.84565 | 0.84648 | 0.84731 | 0.84815 | 0.849 | 0.84985 | 0.85072 | 0.85159 | 0.85248 | 0.85339 | 0.85431 | 0.85525 | 0.85621 | 0.85719 | 0.85821 | 0.85925 | 0.86032 | 0.86143 | 0.86259 | 0.86381 | 0.86508 | 0.86643 | 0.86786 | 0.86942 | 0.87111 | 0.87301 | 0.87517 | 0.87775 | 0.88105 | 0.88593 | 0.8866 | 0.88734 | 0.88816 | 0.88906 | 0.8901 | 0.89133 | 0.89283 | 0.89484 | 0.89792 | 1 |  | 68 | 0 | 0.56175 | 0.5932 | 0.60703 | 0.6208 | 0.62894 | 0.63472 | 0.63936 | 0.64313 | 0.64638 | 0.64911 | 0.65158 | 0.65381 | 0.66883 | 0.67799 | 0.68444 | 0.68959 | 0.6938 | 0.6974 | 0.70057 | 0.70339 | 0.70593 | 0.7082 | 0.71031 | 0.71226 | 0.71408 | 0.71577 | 0.71736 | 0.71887 | 0.72029 | 0.72164 | 0.72293 | 0.72416 | 0.72532 | 0.72644 | 0.72753 | 0.72858 | 0.72959 | 0.73055 | 0.73148 | 0.73239 | 0.73326 | 0.73411 | 0.73493 | 0.73574 | 0.73652 | 0.73728 | 0.73803 | 0.73874 | 0.73945 | 0.74013 | 0.7408 | 0.74146 | 0.7421 | 0.74272 | 0.74334 | 0.74394 | 0.74453 | 0.7451 | 0.74567 | 0.74623 | 0.74677 | 0.74783 | 0.74886 | 0.74985 | 0.75082 | 0.75176 | 0.75266 | 0.75353 | 0.75439 | 0.75522 | 0.75603 | 0.75682 | 0.75759 | 0.75834 | 0.75908 | 0.7598 | 0.7605 | 0.76119 | 0.76185 | 0.76251 | 0.76316 | 0.7638 | 0.76442 | 0.76503 | 0.76564 | 0.76623 | 0.76695 | 0.76766 | 0.76835 | 0.76903 | 0.7697 | 0.77035 | 0.77099 | 0.77162 | 0.77224 | 0.77285 | 0.77344 | 0.77403 | 0.77461 | 0.77518 | 0.77574 | 0.77629 | 0.77683 | 0.77737 | 0.7779 | 0.77842 | 0.77944 | 0.78044 | 0.78141 | 0.78235 | 0.78327 | 0.78418 | 0.78506 | 0.78592 | 0.78677 | 0.7876 | 0.7892 | 0.79075 | 0.79225 | 0.7937 | 0.7951 | 0.79647 | 0.79779 | 0.79909 | 0.80034 | 0.80157 | 0.80277 | 0.80395 | 0.8051 | 0.80622 | 0.80733 | 0.80842 | 0.80949 | 0.81054 | 0.81158 | 0.8126 | 0.8136 | 0.8146 | 0.81558 | 0.81655 | 0.81751 | 0.81846 | 0.8194 | 0.82033 | 0.82125 | 0.82217 | 0.82308 | 0.82398 | 0.82488 | 0.82578 | 0.82667 | 0.82755 | 0.82844 | 0.82932 | 0.83019 | 0.83107 | 0.83195 | 0.83283 | 0.83371 | 0.83458 | 0.83546 | 0.83635 | 0.83723 | 0.83812 | 0.83901 | 0.83991 | 0.84081 | 0.84172 | 0.84264 | 0.84357 | 0.84451 | 0.84545 | 0.84642 | 0.84739 | 0.84838 | 0.84939 | 0.85042 | 0.85147 | 0.85254 | 0.85365 | 0.85479 | 0.85596 | 0.85718 | 0.85845 | 0.85977 | 0.86116 | 0.86263 | 0.8642 | 0.86589 | 0.86774 | 0.8698 | 0.87215 | 0.87495 | 0.8785 | 0.88375 | 0.88448 | 0.88527 | 0.88614 | 0.88711 | 0.88822 | 0.88954 | 0.89116 | 0.89328 | 0.89656 | 1 |  | 68 | 0 | 0.855 | 0.86526 | 0.86955 | 0.87398 | 0.87654 | 0.87835 | 0.8798 | 0.88097 | 0.88198 | 0.88282 | 0.88361 | 0.88434 | 0.88895 | 0.89168 | 0.89366 | 0.89523 | 0.89649 | 0.8976 | 0.89856 | 0.89939 | 0.90015 | 0.90085 | 0.90149 | 0.90207 | 0.90262 | 0.90313 | 0.90362 | 0.90407 | 0.9045 | 0.9049 | 0.90529 | 0.90566 | 0.90602 | 0.90636 | 0.90668 | 0.90699 | 0.90729 | 0.90758 | 0.90787 | 0.90814 | 0.9084 | 0.90866 | 0.90891 | 0.90915 | 0.90939 | 0.90962 | 0.90984 | 0.91006 | 0.91027 | 0.91048 | 0.91068 | 0.91087 | 0.91107 | 0.91126 | 0.91144 | 0.91162 | 0.9118 | 0.91198 | 0.91215 | 0.91232 | 0.91248 | 0.9128 | 0.91311 | 0.91342 | 0.91371 | 0.91399 | 0.91427 | 0.91453 | 0.91479 | 0.91505 | 0.91529 | 0.91553 | 0.91577 | 0.916 | 0.91622 | 0.91644 | 0.91665 | 0.91686 | 0.91707 | 0.91727 | 0.91747 | 0.91766 | 0.91785 | 0.91804 | 0.91822 | 0.9184 | 0.91862 | 0.91884 | 0.91905 | 0.91926 | 0.91946 | 0.91966 | 0.91986 | 0.92005 | 0.92025 | 0.92043 | 0.92062 | 0.9208 | 0.92097 | 0.92115 | 0.92132 | 0.92149 | 0.92166 | 0.92183 | 0.92199 | 0.92215 | 0.92246 | 0.92277 | 0.92307 | 0.92337 | 0.92365 | 0.92393 | 0.92421 | 0.92448 | 0.92474 | 0.925 | 0.9255 | 0.92599 | 0.92646 | 0.92691 | 0.92735 | 0.92778 | 0.9282 | 0.92861 | 0.92901 | 0.9294 | 0.92978 | 0.93015 | 0.93052 | 0.93088 | 0.93124 | 0.93158 | 0.93193 | 0.93226 | 0.9326 | 0.93293 | 0.93325 | 0.93357 | 0.93389 | 0.93421 | 0.93452 | 0.93483 | 0.93514 | 0.93544 | 0.93574 | 0.93604 | 0.93634 | 0.93664 | 0.93694 | 0.93724 | 0.93753 | 0.93783 | 0.93812 | 0.93841 | 0.9387 | 0.939 | 0.93929 | 0.93958 | 0.93988 | 0.94017 | 0.94047 | 0.94077 | 0.94107 | 0.94137 | 0.94167 | 0.94198 | 0.94229 | 0.9426 | 0.94291 | 0.94323 | 0.94355 | 0.94388 | 0.94421 | 0.94455 | 0.9449 | 0.94525 | 0.94561 | 0.94598 | 0.94636 | 0.94675 | 0.94715 | 0.94757 | 0.948 | 0.94846 | 0.94893 | 0.94943 | 0.94997 | 0.95054 | 0.95115 | 0.95183 | 0.95259 | 0.95347 | 0.95453 | 0.95589 | 0.95792 | 0.9582 | 0.95851 | 0.95886 | 0.95924 | 0.95968 | 0.96021 | 0.96085 | 0.96171 | 0.96305 | 1
| 69 | 0 | 0.57356 | 0.60698 | 0.62132 | 0.6352 | 0.64368 | 0.64958 | 0.65428 | 0.65805 | 0.66133 | 0.66416 | 0.66666 | 0.6689 | 0.68391 | 0.69289 | 0.69939 | 0.7045 | 0.7087 | 0.71227 | 0.71539 | 0.71815 | 0.72062 | 0.72289 | 0.72496 | 0.72687 | 0.72865 | 0.73031 | 0.73187 | 0.73334 | 0.73473 | 0.73606 | 0.73731 | 0.73851 | 0.73966 | 0.74076 | 0.74181 | 0.74283 | 0.7438 | 0.74475 | 0.74565 | 0.74653 | 0.74739 | 0.74822 | 0.74902 | 0.7498 | 0.75056 | 0.75129 | 0.75201 | 0.7527 | 0.75339 | 0.75405 | 0.7547 | 0.75534 | 0.75596 | 0.75657 | 0.75717 | 0.75775 | 0.75832 | 0.75887 | 0.75942 | 0.75996 | 0.76048 | 0.76151 | 0.7625 | 0.76346 | 0.76439 | 0.76529 | 0.76616 | 0.767 | 0.76782 | 0.76862 | 0.76939 | 0.77015 | 0.77089 | 0.77161 | 0.77231 | 0.773 | 0.77368 | 0.77434 | 0.77498 | 0.77561 | 0.77623 | 0.77684 | 0.77743 | 0.77801 | 0.77858 | 0.77914 | 0.77983 | 0.7805 | 0.78117 | 0.78181 | 0.78244 | 0.78306 | 0.78367 | 0.78427 | 0.78485 | 0.78543 | 0.786 | 0.78656 | 0.7871 | 0.78764 | 0.78817 | 0.78869 | 0.78921 | 0.78971 | 0.79021 | 0.79071 | 0.79167 | 0.79261 | 0.79352 | 0.79441 | 0.79527 | 0.79612 | 0.79695 | 0.79776 | 0.79855 | 0.79933 | 0.80083 | 0.80228 | 0.80367 | 0.80502 | 0.80632 | 0.80759 | 0.80881 | 0.81001 | 0.81117 | 0.81231 | 0.81341 | 0.8145 | 0.81555 | 0.81659 | 0.81761 | 0.81861 | 0.81959 | 0.82056 | 0.82151 | 0.82244 | 0.82336 | 0.82427 | 0.82517 | 0.82606 | 0.82693 | 0.8278 | 0.82866 | 0.82951 | 0.83035 | 0.83118 | 0.83201 | 0.83283 | 0.83365 | 0.83446 | 0.83527 | 0.83607 | 0.83688 | 0.83767 | 0.83847 | 0.83927 | 0.84006 | 0.84085 | 0.84165 | 0.84244 | 0.84324 | 0.84403 | 0.84483 | 0.84564 | 0.84645 | 0.84726 | 0.84807 | 0.84889 | 0.84972 | 0.85056 | 0.85141 | 0.85226 | 0.85313 | 0.85401 | 0.85491 | 0.85582 | 0.85674 | 0.85769 | 0.85867 | 0.85967 | 0.8607 | 0.86176 | 0.86286 | 0.864 | 0.8652 | 0.86646 | 0.86779 | 0.86921 | 0.87075 | 0.87243 | 0.8743 | 0.87644 | 0.87899 | 0.88224 | 0.88708 | 0.88775 | 0.88847 | 0.88928 | 0.89017 | 0.8912 | 0.89242 | 0.89391 | 0.89587 | 0.89892 | 1 |  | 69 | 0 | 0.5664 | 0.59731 | 0.61086 | 0.62484 | 0.63286 | 0.63869 | 0.6432 | 0.64695 | 0.65011 | 0.65288 | 0.65535 | 0.65757 | 0.6724 | 0.68141 | 0.68785 | 0.69293 | 0.69713 | 0.70071 | 0.70384 | 0.70662 | 0.70912 | 0.71138 | 0.71346 | 0.71539 | 0.71718 | 0.71886 | 0.72044 | 0.72193 | 0.72333 | 0.72466 | 0.72594 | 0.72715 | 0.72831 | 0.72942 | 0.7305 | 0.73153 | 0.73252 | 0.73347 | 0.7344 | 0.73529 | 0.73616 | 0.737 | 0.73782 | 0.73861 | 0.73938 | 0.74013 | 0.74087 | 0.74158 | 0.74228 | 0.74296 | 0.74362 | 0.74427 | 0.7449 | 0.74553 | 0.74613 | 0.74672 | 0.7473 | 0.74788 | 0.74844 | 0.74899 | 0.74952 | 0.75058 | 0.7516 | 0.75258 | 0.75353 | 0.75445 | 0.75534 | 0.75622 | 0.75706 | 0.75788 | 0.75868 | 0.75946 | 0.76022 | 0.76097 | 0.7617 | 0.76241 | 0.7631 | 0.76377 | 0.76444 | 0.7651 | 0.76573 | 0.76636 | 0.76697 | 0.76758 | 0.76817 | 0.76876 | 0.76947 | 0.77017 | 0.77085 | 0.77153 | 0.77219 | 0.77283 | 0.77347 | 0.77409 | 0.7747 | 0.7753 | 0.77589 | 0.77648 | 0.77705 | 0.77761 | 0.77817 | 0.77871 | 0.77925 | 0.77978 | 0.7803 | 0.78082 | 0.78183 | 0.78281 | 0.78376 | 0.7847 | 0.78561 | 0.7865 | 0.78738 | 0.78823 | 0.78906 | 0.78988 | 0.79147 | 0.79301 | 0.79449 | 0.79592 | 0.79731 | 0.79865 | 0.79996 | 0.80124 | 0.80248 | 0.8037 | 0.80488 | 0.80604 | 0.80718 | 0.80829 | 0.80939 | 0.81047 | 0.81152 | 0.81256 | 0.81358 | 0.81459 | 0.81559 | 0.81657 | 0.81754 | 0.8185 | 0.81945 | 0.82039 | 0.82132 | 0.82223 | 0.82315 | 0.82405 | 0.82495 | 0.82585 | 0.82673 | 0.82762 | 0.8285 | 0.82937 | 0.83024 | 0.83111 | 0.83198 | 0.83285 | 0.83372 | 0.83459 | 0.83545 | 0.83632 | 0.83719 | 0.83806 | 0.83894 | 0.83982 | 0.8407 | 0.84158 | 0.84248 | 0.84338 | 0.84428 | 0.8452 | 0.84613 | 0.84706 | 0.84801 | 0.84898 | 0.84995 | 0.85095 | 0.85197 | 0.853 | 0.85407 | 0.85516 | 0.85628 | 0.85745 | 0.85865 | 0.8599 | 0.86121 | 0.86258 | 0.86404 | 0.86558 | 0.86726 | 0.86908 | 0.87111 | 0.87344 | 0.87621 | 0.87972 | 0.88491 | 0.88563 | 0.88642 | 0.88727 | 0.88824 | 0.88934 | 0.89064 | 0.89222 | 0.89432 | 0.89758 | 1 |  | 69 | 0 | 0.85681 | 0.86713 | 0.87138 | 0.87572 | 0.87823 | 0.88013 | 0.8815 | 0.88269 | 0.8837 | 0.88455 | 0.8853 | 0.88598 | 0.89053 | 0.89324 | 0.89518 | 0.8967 | 0.89796 | 0.89904 | 0.89997 | 0.9008 | 0.90155 | 0.90222 | 0.90284 | 0.90342 | 0.90395 | 0.90445 | 0.90493 | 0.90537 | 0.9058 | 0.9062 | 0.90658 | 0.90694 | 0.90729 | 0.90762 | 0.90794 | 0.90825 | 0.90855 | 0.90883 | 0.90911 | 0.90938 | 0.90964 | 0.90989 | 0.91013 | 0.91037 | 0.9106 | 0.91083 | 0.91105 | 0.91126 | 0.91147 | 0.91167 | 0.91187 | 0.91206 | 0.91225 | 0.91243 | 0.91262 | 0.91279 | 0.91297 | 0.91314 | 0.91331 | 0.91348 | 0.91364 | 0.91396 | 0.91427 | 0.91456 | 0.91485 | 0.91513 | 0.9154 | 0.91566 | 0.91592 | 0.91617 | 0.91641 | 0.91664 | 0.91687 | 0.9171 | 0.91732 | 0.91753 | 0.91775 | 0.91795 | 0.91815 | 0.91835 | 0.91855 | 0.91874 | 0.91892 | 0.91911 | 0.91929 | 0.91946 | 0.91968 | 0.91989 | 0.9201 | 0.92031 | 0.92051 | 0.92071 | 0.9209 | 0.92109 | 0.92128 | 0.92146 | 0.92164 | 0.92182 | 0.92199 | 0.92217 | 0.92234 | 0.92251 | 0.92267 | 0.92283 | 0.92299 | 0.92315 | 0.92346 | 0.92377 | 0.92406 | 0.92435 | 0.92463 | 0.92491 | 0.92518 | 0.92544 | 0.9257 | 0.92595 | 0.92645 | 0.92693 | 0.92739 | 0.92783 | 0.92827 | 0.92869 | 0.9291 | 0.9295 | 0.92989 | 0.93028 | 0.93065 | 0.93102 | 0.93138 | 0.93174 | 0.93208 | 0.93243 | 0.93276 | 0.9331 | 0.93343 | 0.93375 | 0.93407 | 0.93439 | 0.9347 | 0.93501 | 0.93532 | 0.93562 | 0.93592 | 0.93622 | 0.93652 | 0.93682 | 0.93711 | 0.9374 | 0.93769 | 0.93799 | 0.93827 | 0.93856 | 0.93885 | 0.93914 | 0.93943 | 0.93972 | 0.94001 | 0.9403 | 0.94059 | 0.94088 | 0.94117 | 0.94146 | 0.94176 | 0.94205 | 0.94235 | 0.94265 | 0.94296 | 0.94326 | 0.94357 | 0.94389 | 0.94421 | 0.94453 | 0.94486 | 0.94519 | 0.94553 | 0.94588 | 0.94623 | 0.94659 | 0.94697 | 0.94735 | 0.94775 | 0.94816 | 0.94858 | 0.94903 | 0.9495 | 0.94999 | 0.95052 | 0.95108 | 0.95169 | 0.95236 | 0.95311 | 0.95398 | 0.95501 | 0.95634 | 0.95835 | 0.95863 | 0.95893 | 0.95927 | 0.95965 | 0.96009 | 0.96061 | 0.96123 | 0.96207 | 0.9634 | 1
| 70 | 0 | 0.5776 | 0.61115 | 0.62538 | 0.63908 | 0.64734 | 0.65327 | 0.65788 | 0.66165 | 0.6649 | 0.66766 | 0.67017 | 0.67241 | 0.68726 | 0.69619 | 0.70261 | 0.70767 | 0.71182 | 0.71537 | 0.71844 | 0.72116 | 0.72362 | 0.72586 | 0.72791 | 0.7298 | 0.73156 | 0.7332 | 0.73473 | 0.73619 | 0.73756 | 0.73888 | 0.74012 | 0.74131 | 0.74245 | 0.74353 | 0.74458 | 0.74558 | 0.74654 | 0.74747 | 0.74838 | 0.74925 | 0.75009 | 0.75091 | 0.7517 | 0.75247 | 0.75321 | 0.75394 | 0.75465 | 0.75535 | 0.75603 | 0.75669 | 0.75733 | 0.75796 | 0.75857 | 0.75917 | 0.75976 | 0.76033 | 0.7609 | 0.76145 | 0.76199 | 0.76252 | 0.76304 | 0.76406 | 0.76504 | 0.76599 | 0.7669 | 0.76779 | 0.76865 | 0.76949 | 0.7703 | 0.77109 | 0.77186 | 0.77261 | 0.77334 | 0.77405 | 0.77475 | 0.77543 | 0.77609 | 0.77675 | 0.77738 | 0.77801 | 0.77862 | 0.77922 | 0.7798 | 0.78038 | 0.78094 | 0.7815 | 0.78218 | 0.78284 | 0.78349 | 0.78413 | 0.78475 | 0.78537 | 0.78597 | 0.78656 | 0.78714 | 0.78771 | 0.78827 | 0.78882 | 0.78936 | 0.7899 | 0.79042 | 0.79094 | 0.79144 | 0.79195 | 0.79244 | 0.79293 | 0.79388 | 0.7948 | 0.79571 | 0.79658 | 0.79744 | 0.79828 | 0.7991 | 0.79989 | 0.80068 | 0.80145 | 0.80293 | 0.80436 | 0.80574 | 0.80707 | 0.80836 | 0.80961 | 0.81083 | 0.81201 | 0.81316 | 0.81428 | 0.81537 | 0.81644 | 0.81749 | 0.81852 | 0.81952 | 0.82051 | 0.82148 | 0.82243 | 0.82337 | 0.8243 | 0.82521 | 0.82611 | 0.82699 | 0.82787 | 0.82873 | 0.82959 | 0.83043 | 0.83127 | 0.83211 | 0.83293 | 0.83375 | 0.83456 | 0.83537 | 0.83617 | 0.83697 | 0.83777 | 0.83856 | 0.83935 | 0.84014 | 0.84092 | 0.84171 | 0.84249 | 0.84328 | 0.84407 | 0.84485 | 0.84564 | 0.84643 | 0.84723 | 0.84802 | 0.84882 | 0.84963 | 0.85044 | 0.85126 | 0.85209 | 0.85293 | 0.85377 | 0.85463 | 0.8555 | 0.85639 | 0.85728 | 0.8582 | 0.85914 | 0.8601 | 0.86109 | 0.86211 | 0.86316 | 0.86424 | 0.86538 | 0.86656 | 0.8678 | 0.86912 | 0.87053 | 0.87205 | 0.87371 | 0.87555 | 0.87767 | 0.88019 | 0.88341 | 0.88819 | 0.88886 | 0.88957 | 0.89036 | 0.89126 | 0.89228 | 0.89348 | 0.89495 | 0.89689 | 0.89991 | 1 |  | 70 | 0 | 0.5707 | 0.60152 | 0.61496 | 0.62866 | 0.63666 | 0.6424 | 0.64688 | 0.65054 | 0.65376 | 0.65655 | 0.65896 | 0.66119 | 0.67592 | 0.68479 | 0.69121 | 0.6962 | 0.70036 | 0.7039 | 0.70701 | 0.70976 | 0.71222 | 0.71446 | 0.71655 | 0.71845 | 0.72023 | 0.7219 | 0.72344 | 0.72491 | 0.7263 | 0.72763 | 0.72889 | 0.73009 | 0.73123 | 0.73233 | 0.73338 | 0.7344 | 0.73538 | 0.73632 | 0.73724 | 0.73813 | 0.73899 | 0.73982 | 0.74063 | 0.74142 | 0.74218 | 0.74293 | 0.74365 | 0.74436 | 0.74504 | 0.74572 | 0.74637 | 0.74702 | 0.74764 | 0.74825 | 0.74886 | 0.74944 | 0.75002 | 0.75059 | 0.75114 | 0.75169 | 0.75222 | 0.75326 | 0.75426 | 0.75523 | 0.75617 | 0.75708 | 0.75796 | 0.75882 | 0.75966 | 0.76048 | 0.76127 | 0.76204 | 0.76279 | 0.76353 | 0.76425 | 0.76495 | 0.76564 | 0.76631 | 0.76697 | 0.76761 | 0.76824 | 0.76886 | 0.76947 | 0.77007 | 0.77065 | 0.77123 | 0.77194 | 0.77263 | 0.77331 | 0.77397 | 0.77462 | 0.77526 | 0.77589 | 0.7765 | 0.77711 | 0.7777 | 0.77829 | 0.77886 | 0.77943 | 0.77998 | 0.78053 | 0.78107 | 0.7816 | 0.78213 | 0.78265 | 0.78315 | 0.78415 | 0.78513 | 0.78607 | 0.78699 | 0.7879 | 0.78878 | 0.78964 | 0.79048 | 0.79131 | 0.79211 | 0.79369 | 0.7952 | 0.79667 | 0.79808 | 0.79945 | 0.80079 | 0.80208 | 0.80334 | 0.80457 | 0.80577 | 0.80694 | 0.80809 | 0.80922 | 0.81032 | 0.8114 | 0.81246 | 0.81351 | 0.81454 | 0.81555 | 0.81655 | 0.81753 | 0.8185 | 0.81946 | 0.82041 | 0.82134 | 0.82227 | 0.82319 | 0.8241 | 0.825 | 0.82589 | 0.82678 | 0.82766 | 0.82854 | 0.82942 | 0.83029 | 0.83115 | 0.83201 | 0.83287 | 0.83373 | 0.83459 | 0.83544 | 0.8363 | 0.83716 | 0.83802 | 0.83887 | 0.83974 | 0.8406 | 0.84147 | 0.84234 | 0.84322 | 0.8441 | 0.84499 | 0.84589 | 0.84679 | 0.84771 | 0.84863 | 0.84957 | 0.85052 | 0.85149 | 0.85247 | 0.85348 | 0.85451 | 0.85556 | 0.85663 | 0.85775 | 0.85889 | 0.86009 | 0.86132 | 0.86261 | 0.86397 | 0.8654 | 0.86694 | 0.86859 | 0.87039 | 0.8724 | 0.87471 | 0.87744 | 0.88091 | 0.88605 | 0.88676 | 0.88753 | 0.88838 | 0.88933 | 0.89042 | 0.89169 | 0.89326 | 0.89534 | 0.89856 | 1 |  | 70 | 0 | 0.85912 | 0.86904 | 0.87327 | 0.87744 | 0.87999 | 0.88172 | 0.88314 | 0.88429 | 0.88526 | 0.88614 | 0.88689 | 0.88756 | 0.89204 | 0.89467 | 0.89658 | 0.89808 | 0.89932 | 0.90038 | 0.90131 | 0.90213 | 0.90286 | 0.90354 | 0.90415 | 0.90472 | 0.90525 | 0.90575 | 0.90621 | 0.90665 | 0.90706 | 0.90746 | 0.90783 | 0.90819 | 0.90853 | 0.90886 | 0.90917 | 0.90947 | 0.90976 | 0.91005 | 0.91032 | 0.91058 | 0.91083 | 0.91108 | 0.91132 | 0.91155 | 0.91178 | 0.912 | 0.91222 | 0.91243 | 0.91264 | 0.91284 | 0.91303 | 0.91322 | 0.91341 | 0.9136 | 0.91377 | 0.91395 | 0.91412 | 0.91429 | 0.91446 | 0.91462 | 0.91478 | 0.91509 | 0.91539 | 0.91568 | 0.91596 | 0.91624 | 0.9165 | 0.91676 | 0.91701 | 0.91726 | 0.91749 | 0.91773 | 0.91796 | 0.91818 | 0.91839 | 0.91861 | 0.91881 | 0.91901 | 0.91921 | 0.91941 | 0.9196 | 0.91979 | 0.91997 | 0.92015 | 0.92033 | 0.9205 | 0.92072 | 0.92093 | 0.92113 | 0.92133 | 0.92153 | 0.92172 | 0.92191 | 0.9221 | 0.92228 | 0.92246 | 0.92264 | 0.92282 | 0.92299 | 0.92316 | 0.92333 | 0.92349 | 0.92366 | 0.92382 | 0.92397 | 0.92413 | 0.92444 | 0.92473 | 0.92502 | 0.92531 | 0.92559 | 0.92586 | 0.92612 | 0.92638 | 0.92664 | 0.92689 | 0.92738 | 0.92784 | 0.9283 | 0.92874 | 0.92917 | 0.92958 | 0.92998 | 0.93038 | 0.93077 | 0.93114 | 0.93151 | 0.93188 | 0.93223 | 0.93258 | 0.93292 | 0.93326 | 0.93359 | 0.93392 | 0.93424 | 0.93456 | 0.93488 | 0.93519 | 0.9355 | 0.9358 | 0.9361 | 0.93641 | 0.9367 | 0.937 | 0.93729 | 0.93758 | 0.93787 | 0.93816 | 0.93845 | 0.93873 | 0.93902 | 0.93931 | 0.93959 | 0.93987 | 0.94016 | 0.94044 | 0.94072 | 0.94101 | 0.94129 | 0.94158 | 0.94187 | 0.94216 | 0.94245 | 0.94274 | 0.94303 | 0.94333 | 0.94363 | 0.94393 | 0.94423 | 0.94454 | 0.94485 | 0.94517 | 0.94549 | 0.94582 | 0.94616 | 0.9465 | 0.94685 | 0.94721 | 0.94757 | 0.94795 | 0.94834 | 0.94875 | 0.94917 | 0.94961 | 0.95007 | 0.95056 | 0.95107 | 0.95163 | 0.95222 | 0.95288 | 0.95362 | 0.95448 | 0.9555 | 0.95682 | 0.95879 | 0.95907 | 0.95937 | 0.9597 | 0.96008 | 0.9605 | 0.96101 | 0.96164 | 0.96247 | 0.96376 | 1
| 71 | 0 | 0.58201 | 0.6149 | 0.62911 | 0.64291 | 0.65106 | 0.65686 | 0.66145 | 0.66525 | 0.66842 | 0.67119 | 0.67363 | 0.67585 | 0.69062 | 0.69941 | 0.70577 | 0.71075 | 0.71488 | 0.71836 | 0.72141 | 0.72412 | 0.72656 | 0.72876 | 0.73079 | 0.73266 | 0.73439 | 0.73602 | 0.73754 | 0.73898 | 0.74034 | 0.74164 | 0.74287 | 0.74404 | 0.74517 | 0.74625 | 0.74728 | 0.74827 | 0.74923 | 0.75015 | 0.75104 | 0.7519 | 0.75273 | 0.75354 | 0.75433 | 0.75508 | 0.75583 | 0.75655 | 0.75725 | 0.75794 | 0.7586 | 0.75925 | 0.75989 | 0.76051 | 0.76112 | 0.76171 | 0.7623 | 0.76287 | 0.76343 | 0.76397 | 0.76451 | 0.76503 | 0.76555 | 0.76655 | 0.76752 | 0.76845 | 0.76936 | 0.77023 | 0.77109 | 0.77191 | 0.77272 | 0.7735 | 0.77426 | 0.775 | 0.77572 | 0.77643 | 0.77712 | 0.7778 | 0.77845 | 0.77909 | 0.77972 | 0.78034 | 0.78094 | 0.78153 | 0.78211 | 0.78268 | 0.78324 | 0.78379 | 0.78446 | 0.78512 | 0.78576 | 0.7864 | 0.78702 | 0.78762 | 0.78822 | 0.7888 | 0.78938 | 0.78994 | 0.79049 | 0.79104 | 0.79157 | 0.7921 | 0.79262 | 0.79313 | 0.79363 | 0.79412 | 0.79461 | 0.79509 | 0.79603 | 0.79695 | 0.79784 | 0.79871 | 0.79956 | 0.80038 | 0.80119 | 0.80198 | 0.80275 | 0.80351 | 0.80498 | 0.8064 | 0.80776 | 0.80908 | 0.81035 | 0.81159 | 0.81279 | 0.81396 | 0.8151 | 0.8162 | 0.81729 | 0.81835 | 0.81938 | 0.82039 | 0.82139 | 0.82237 | 0.82333 | 0.82427 | 0.8252 | 0.82611 | 0.82701 | 0.82789 | 0.82877 | 0.82963 | 0.83049 | 0.83134 | 0.83217 | 0.83301 | 0.83383 | 0.83464 | 0.83545 | 0.83626 | 0.83706 | 0.83785 | 0.83864 | 0.83943 | 0.84021 | 0.84099 | 0.84177 | 0.84255 | 0.84332 | 0.8441 | 0.84487 | 0.84565 | 0.84643 | 0.84721 | 0.84799 | 0.84877 | 0.84956 | 0.85035 | 0.85115 | 0.85196 | 0.85277 | 0.85358 | 0.85441 | 0.85525 | 0.8561 | 0.85696 | 0.85783 | 0.85872 | 0.85963 | 0.86056 | 0.86151 | 0.86248 | 0.86349 | 0.86453 | 0.8656 | 0.86672 | 0.86789 | 0.86912 | 0.87042 | 0.87181 | 0.87331 | 0.87496 | 0.87678 | 0.87888 | 0.88137 | 0.88455 | 0.88928 | 0.88993 | 0.89064 | 0.89143 | 0.89231 | 0.89333 | 0.89451 | 0.89596 | 0.89788 | 0.90087 | 1 |  | 71 | 0 | 0.57528 | 0.60564 | 0.61885 | 0.63259 | 0.64039 | 0.6462 | 0.65057 | 0.65427 | 0.65743 | 0.66012 | 0.66255 | 0.66472 | 0.67935 | 0.68814 | 0.69446 | 0.69942 | 0.70354 | 0.70704 | 0.71011 | 0.7128 | 0.71526 | 0.71751 | 0.71955 | 0.72145 | 0.72319 | 0.72483 | 0.72637 | 0.72782 | 0.72921 | 0.73052 | 0.73176 | 0.73294 | 0.73408 | 0.73516 | 0.73621 | 0.73721 | 0.73818 | 0.73912 | 0.74004 | 0.74092 | 0.74177 | 0.74259 | 0.74338 | 0.74416 | 0.74492 | 0.74565 | 0.74637 | 0.74707 | 0.74775 | 0.74841 | 0.74906 | 0.74969 | 0.75032 | 0.75093 | 0.75153 | 0.75211 | 0.75268 | 0.75323 | 0.75378 | 0.75432 | 0.75484 | 0.75587 | 0.75687 | 0.75783 | 0.75876 | 0.75966 | 0.76053 | 0.76139 | 0.76221 | 0.76302 | 0.7638 | 0.76456 | 0.76531 | 0.76604 | 0.76675 | 0.76744 | 0.76812 | 0.76878 | 0.76943 | 0.77007 | 0.77069 | 0.77131 | 0.77192 | 0.7725 | 0.77308 | 0.77365 | 0.77435 | 0.77504 | 0.7757 | 0.77636 | 0.777 | 0.77763 | 0.77825 | 0.77886 | 0.77946 | 0.78005 | 0.78063 | 0.78119 | 0.78175 | 0.7823 | 0.78285 | 0.78338 | 0.78391 | 0.78442 | 0.78494 | 0.78544 | 0.78643 | 0.78739 | 0.78832 | 0.78924 | 0.79013 | 0.791 | 0.79185 | 0.79268 | 0.7935 | 0.7943 | 0.79585 | 0.79735 | 0.7988 | 0.8002 | 0.80156 | 0.80287 | 0.80415 | 0.8054 | 0.80661 | 0.8078 | 0.80896 | 0.81009 | 0.8112 | 0.81229 | 0.81336 | 0.81442 | 0.81545 | 0.81646 | 0.81746 | 0.81845 | 0.81942 | 0.82038 | 0.82133 | 0.82227 | 0.82319 | 0.82411 | 0.82501 | 0.82591 | 0.8268 | 0.82769 | 0.82857 | 0.82944 | 0.83031 | 0.83117 | 0.83203 | 0.83289 | 0.83374 | 0.83459 | 0.83544 | 0.83628 | 0.83713 | 0.83798 | 0.83882 | 0.83967 | 0.84052 | 0.84137 | 0.84223 | 0.84308 | 0.84395 | 0.84481 | 0.84568 | 0.84656 | 0.84745 | 0.84835 | 0.84925 | 0.85016 | 0.85109 | 0.85203 | 0.85299 | 0.85396 | 0.85495 | 0.85597 | 0.85701 | 0.85808 | 0.85917 | 0.86031 | 0.86148 | 0.86271 | 0.86398 | 0.86532 | 0.86674 | 0.86826 | 0.86989 | 0.87167 | 0.87367 | 0.87593 | 0.87863 | 0.88206 | 0.88715 | 0.88785 | 0.88861 | 0.88945 | 0.89039 | 0.89147 | 0.89273 | 0.89429 | 0.89634 | 0.89953 | 1 |  | 71 | 0 | 0.86073 | 0.87094 | 0.87502 | 0.87919 | 0.88169 | 0.88349 | 0.88489 | 0.88599 | 0.88694 | 0.88776 | 0.88849 | 0.88916 | 0.89353 | 0.89615 | 0.89802 | 0.89949 | 0.90071 | 0.90175 | 0.90264 | 0.90344 | 0.90415 | 0.90481 | 0.90543 | 0.90598 | 0.90651 | 0.90699 | 0.90745 | 0.90788 | 0.90828 | 0.90867 | 0.90904 | 0.90939 | 0.90973 | 0.91005 | 0.91036 | 0.91066 | 0.91094 | 0.91123 | 0.91149 | 0.91175 | 0.91199 | 0.91224 | 0.91248 | 0.91271 | 0.91293 | 0.91315 | 0.91336 | 0.91357 | 0.91377 | 0.91396 | 0.91416 | 0.91435 | 0.91453 | 0.91471 | 0.91488 | 0.91506 | 0.91523 | 0.91539 | 0.91556 | 0.91572 | 0.91588 | 0.91618 | 0.91648 | 0.91676 | 0.91704 | 0.91731 | 0.91757 | 0.91783 | 0.91808 | 0.91832 | 0.91855 | 0.91878 | 0.919 | 0.91922 | 0.91944 | 0.91964 | 0.91985 | 0.92004 | 0.92024 | 0.92043 | 0.92062 | 0.9208 | 0.92098 | 0.92116 | 0.92133 | 0.92151 | 0.92172 | 0.92193 | 0.92213 | 0.92232 | 0.92252 | 0.92271 | 0.9229 | 0.92308 | 0.92326 | 0.92344 | 0.92362 | 0.92379 | 0.92396 | 0.92412 | 0.92429 | 0.92445 | 0.92461 | 0.92477 | 0.92492 | 0.92508 | 0.92538 | 0.92567 | 0.92596 | 0.92624 | 0.92651 | 0.92678 | 0.92704 | 0.92729 | 0.92754 | 0.92779 | 0.92827 | 0.92873 | 0.92918 | 0.92961 | 0.93003 | 0.93044 | 0.93084 | 0.93123 | 0.93161 | 0.93198 | 0.93234 | 0.9327 | 0.93305 | 0.93339 | 0.93373 | 0.93406 | 0.93439 | 0.93471 | 0.93503 | 0.93534 | 0.93565 | 0.93596 | 0.93626 | 0.93656 | 0.93686 | 0.93715 | 0.93745 | 0.93774 | 0.93803 | 0.93831 | 0.9386 | 0.93888 | 0.93916 | 0.93944 | 0.93972 | 0.94 | 0.94028 | 0.94056 | 0.94084 | 0.94112 | 0.9414 | 0.94169 | 0.94197 | 0.94225 | 0.94253 | 0.94282 | 0.9431 | 0.94339 | 0.94368 | 0.94397 | 0.94426 | 0.94456 | 0.94486 | 0.94517 | 0.94547 | 0.94579 | 0.9461 | 0.94643 | 0.94676 | 0.94709 | 0.94744 | 0.94779 | 0.94815 | 0.94852 | 0.94891 | 0.94931 | 0.94972 | 0.95016 | 0.95061 | 0.95109 | 0.9516 | 0.95214 | 0.95273 | 0.95338 | 0.95411 | 0.95495 | 0.95595 | 0.95725 | 0.9592 | 0.95947 | 0.95977 | 0.96009 | 0.96046 | 0.96088 | 0.96138 | 0.962 | 0.96282 | 0.96412 | 1
| 72 | 0 | 0.58636 | 0.61898 | 0.63292 | 0.6466 | 0.65463 | 0.6604 | 0.66493 | 0.66866 | 0.6718 | 0.67454 | 0.67703 | 0.67922 | 0.69386 | 0.70255 | 0.70885 | 0.71379 | 0.71784 | 0.7213 | 0.72433 | 0.72701 | 0.72942 | 0.7316 | 0.7336 | 0.73546 | 0.73718 | 0.73879 | 0.74029 | 0.74172 | 0.74307 | 0.74434 | 0.74556 | 0.74672 | 0.74783 | 0.74889 | 0.74991 | 0.75089 | 0.75184 | 0.75275 | 0.75363 | 0.75448 | 0.75531 | 0.7561 | 0.75688 | 0.75764 | 0.75837 | 0.75908 | 0.75978 | 0.76045 | 0.76111 | 0.76176 | 0.76239 | 0.76301 | 0.76361 | 0.76419 | 0.76477 | 0.76534 | 0.76589 | 0.76643 | 0.76696 | 0.76747 | 0.76798 | 0.76897 | 0.76994 | 0.77086 | 0.77176 | 0.77263 | 0.77347 | 0.77429 | 0.77508 | 0.77585 | 0.77661 | 0.77734 | 0.77806 | 0.77876 | 0.77944 | 0.7801 | 0.78075 | 0.78139 | 0.78201 | 0.78262 | 0.78322 | 0.7838 | 0.78437 | 0.78493 | 0.78549 | 0.78603 | 0.7867 | 0.78735 | 0.78798 | 0.78861 | 0.78922 | 0.78982 | 0.79041 | 0.79099 | 0.79155 | 0.79211 | 0.79266 | 0.7932 | 0.79373 | 0.79425 | 0.79476 | 0.79526 | 0.79576 | 0.79625 | 0.79673 | 0.79721 | 0.79814 | 0.79904 | 0.79992 | 0.80078 | 0.80162 | 0.80244 | 0.80324 | 0.80402 | 0.80479 | 0.80554 | 0.80699 | 0.80839 | 0.80974 | 0.81104 | 0.8123 | 0.81352 | 0.81471 | 0.81586 | 0.81699 | 0.81809 | 0.81916 | 0.8202 | 0.82122 | 0.82223 | 0.82321 | 0.82418 | 0.82512 | 0.82606 | 0.82697 | 0.82788 | 0.82876 | 0.82964 | 0.83051 | 0.83137 | 0.83221 | 0.83305 | 0.83388 | 0.8347 | 0.83551 | 0.83632 | 0.83712 | 0.83791 | 0.8387 | 0.83949 | 0.84027 | 0.84104 | 0.84182 | 0.84259 | 0.84336 | 0.84413 | 0.8449 | 0.84566 | 0.84643 | 0.8472 | 0.84797 | 0.84874 | 0.84951 | 0.85029 | 0.85107 | 0.85185 | 0.85264 | 0.85343 | 0.85424 | 0.85505 | 0.85586 | 0.85669 | 0.85753 | 0.85838 | 0.85924 | 0.86012 | 0.86102 | 0.86194 | 0.86288 | 0.86385 | 0.86484 | 0.86586 | 0.86693 | 0.86804 | 0.86919 | 0.87041 | 0.8717 | 0.87307 | 0.87456 | 0.87618 | 0.87799 | 0.88006 | 0.88252 | 0.88566 | 0.89034 | 0.89098 | 0.89169 | 0.89247 | 0.89334 | 0.89434 | 0.89552 | 0.89695 | 0.89885 | 0.90181 | 1 |  | 72 | 0 | 0.57929 | 0.60965 | 0.62271 | 0.63623 | 0.64408 | 0.64972 | 0.65415 | 0.6578 | 0.66094 | 0.66365 | 0.66603 | 0.66817 | 0.68271 | 0.69139 | 0.69762 | 0.70257 | 0.70661 | 0.71009 | 0.71312 | 0.71583 | 0.71827 | 0.72047 | 0.7225 | 0.72436 | 0.72609 | 0.72772 | 0.72924 | 0.73068 | 0.73204 | 0.73332 | 0.73455 | 0.73573 | 0.73685 | 0.73792 | 0.73896 | 0.73996 | 0.74093 | 0.74186 | 0.74276 | 0.74363 | 0.74446 | 0.74528 | 0.74607 | 0.74684 | 0.74759 | 0.74832 | 0.74902 | 0.74971 | 0.75039 | 0.75105 | 0.75169 | 0.75232 | 0.75293 | 0.75353 | 0.75412 | 0.75469 | 0.75525 | 0.7558 | 0.75635 | 0.75688 | 0.75741 | 0.75842 | 0.7594 | 0.76035 | 0.76127 | 0.76217 | 0.76303 | 0.76388 | 0.76469 | 0.76549 | 0.76626 | 0.76702 | 0.76775 | 0.76847 | 0.76917 | 0.76986 | 0.77053 | 0.77119 | 0.77184 | 0.77247 | 0.77309 | 0.77369 | 0.77429 | 0.77488 | 0.77545 | 0.77601 | 0.7767 | 0.77738 | 0.77804 | 0.77869 | 0.77933 | 0.77995 | 0.78056 | 0.78116 | 0.78176 | 0.78234 | 0.78291 | 0.78347 | 0.78403 | 0.78457 | 0.78511 | 0.78564 | 0.78615 | 0.78667 | 0.78717 | 0.78767 | 0.78865 | 0.7896 | 0.79052 | 0.79143 | 0.79231 | 0.79317 | 0.79402 | 0.79484 | 0.79565 | 0.79644 | 0.79797 | 0.79945 | 0.80088 | 0.80227 | 0.80361 | 0.80491 | 0.80617 | 0.80741 | 0.80861 | 0.80978 | 0.81093 | 0.81205 | 0.81315 | 0.81423 | 0.81528 | 0.81632 | 0.81734 | 0.81835 | 0.81933 | 0.82031 | 0.82127 | 0.82222 | 0.82315 | 0.82408 | 0.82499 | 0.8259 | 0.8268 | 0.82769 | 0.82857 | 0.82944 | 0.83031 | 0.83118 | 0.83204 | 0.83289 | 0.83374 | 0.83458 | 0.83543 | 0.83626 | 0.8371 | 0.83794 | 0.83878 | 0.83961 | 0.84045 | 0.84129 | 0.84213 | 0.84297 | 0.84381 | 0.84466 | 0.84551 | 0.84637 | 0.84723 | 0.8481 | 0.84898 | 0.84986 | 0.85076 | 0.85166 | 0.85258 | 0.85351 | 0.85445 | 0.85542 | 0.8564 | 0.8574 | 0.85843 | 0.85948 | 0.86057 | 0.86169 | 0.86285 | 0.86406 | 0.86532 | 0.86665 | 0.86805 | 0.86955 | 0.87117 | 0.87293 | 0.8749 | 0.87714 | 0.87981 | 0.88319 | 0.88823 | 0.88892 | 0.88967 | 0.8905 | 0.89144 | 0.8925 | 0.89375 | 0.89528 | 0.89731 | 0.90046 | 1 |  | 72 | 0 | 0.86288 | 0.87253 | 0.87665 | 0.88088 | 0.88333 | 0.88506 | 0.88639 | 0.88749 | 0.88843 | 0.88924 | 0.88999 | 0.89064 | 0.89495 | 0.89751 | 0.89936 | 0.90081 | 0.90201 | 0.90303 | 0.90392 | 0.90471 | 0.90542 | 0.90607 | 0.90667 | 0.90722 | 0.90773 | 0.9082 | 0.90865 | 0.90908 | 0.90948 | 0.90986 | 0.91022 | 0.91057 | 0.9109 | 0.91122 | 0.91152 | 0.91181 | 0.9121 | 0.91237 | 0.91263 | 0.91289 | 0.91313 | 0.91338 | 0.91361 | 0.91383 | 0.91405 | 0.91427 | 0.91447 | 0.91468 | 0.91488 | 0.91508 | 0.91527 | 0.91545 | 0.91563 | 0.91581 | 0.91598 | 0.91615 | 0.91632 | 0.91648 | 0.91664 | 0.9168 | 0.91695 | 0.91726 | 0.91755 | 0.91783 | 0.9181 | 0.91836 | 0.91862 | 0.91887 | 0.91911 | 0.91935 | 0.91958 | 0.9198 | 0.92003 | 0.92024 | 0.92045 | 0.92065 | 0.92086 | 0.92105 | 0.92124 | 0.92143 | 0.92162 | 0.9218 | 0.92197 | 0.92215 | 0.92232 | 0.92249 | 0.9227 | 0.9229 | 0.9231 | 0.92329 | 0.92349 | 0.92367 | 0.92386 | 0.92404 | 0.92422 | 0.92439 | 0.92457 | 0.92473 | 0.9249 | 0.92507 | 0.92523 | 0.92539 | 0.92555 | 0.9257 | 0.92585 | 0.926 | 0.9263 | 0.92659 | 0.92687 | 0.92715 | 0.92742 | 0.92768 | 0.92794 | 0.92819 | 0.92844 | 0.92868 | 0.92915 | 0.9296 | 0.93004 | 0.93047 | 0.93088 | 0.93129 | 0.93168 | 0.93206 | 0.93243 | 0.9328 | 0.93316 | 0.93351 | 0.93385 | 0.93419 | 0.93452 | 0.93485 | 0.93517 | 0.93549 | 0.9358 | 0.93611 | 0.93642 | 0.93672 | 0.93702 | 0.93731 | 0.93761 | 0.9379 | 0.93819 | 0.93847 | 0.93876 | 0.93904 | 0.93932 | 0.9396 | 0.93988 | 0.94016 | 0.94044 | 0.94071 | 0.94099 | 0.94126 | 0.94154 | 0.94181 | 0.94209 | 0.94236 | 0.94264 | 0.94292 | 0.9432 | 0.94348 | 0.94376 | 0.94404 | 0.94433 | 0.94461 | 0.9449 | 0.94519 | 0.94549 | 0.94579 | 0.94609 | 0.9464 | 0.94671 | 0.94703 | 0.94736 | 0.94769 | 0.94803 | 0.94837 | 0.94873 | 0.9491 | 0.94947 | 0.94987 | 0.95028 | 0.9507 | 0.95115 | 0.95162 | 0.95212 | 0.95266 | 0.95324 | 0.95389 | 0.9546 | 0.95543 | 0.95642 | 0.95771 | 0.95962 | 0.95989 | 0.96018 | 0.9605 | 0.96087 | 0.96129 | 0.96178 | 0.96238 | 0.96318 | 0.96446 | 1
| 73 | 0 | 0.59079 | 0.62292 | 0.63665 | 0.65013 | 0.6581 | 0.66378 | 0.66832 | 0.67199 | 0.67507 | 0.6778 | 0.68025 | 0.68244 | 0.69698 | 0.70563 | 0.71187 | 0.71673 | 0.72076 | 0.72418 | 0.72717 | 0.72983 | 0.73221 | 0.73438 | 0.73636 | 0.7382 | 0.73991 | 0.74149 | 0.74299 | 0.7444 | 0.74572 | 0.74698 | 0.74819 | 0.74933 | 0.75043 | 0.75149 | 0.75249 | 0.75347 | 0.7544 | 0.7553 | 0.75618 | 0.75702 | 0.75783 | 0.75863 | 0.7594 | 0.76014 | 0.76086 | 0.76156 | 0.76225 | 0.76292 | 0.76358 | 0.76422 | 0.76484 | 0.76545 | 0.76604 | 0.76663 | 0.7672 | 0.76775 | 0.76829 | 0.76883 | 0.76936 | 0.76987 | 0.77038 | 0.77136 | 0.77231 | 0.77322 | 0.77411 | 0.77497 | 0.7758 | 0.77661 | 0.77739 | 0.77816 | 0.7789 | 0.77963 | 0.78033 | 0.78102 | 0.78169 | 0.78235 | 0.783 | 0.78363 | 0.78424 | 0.78485 | 0.78543 | 0.78601 | 0.78658 | 0.78714 | 0.78769 | 0.78822 | 0.78888 | 0.78953 | 0.79016 | 0.79078 | 0.79138 | 0.79197 | 0.79255 | 0.79313 | 0.79369 | 0.79424 | 0.79478 | 0.79531 | 0.79583 | 0.79635 | 0.79686 | 0.79735 | 0.79785 | 0.79833 | 0.79881 | 0.79928 | 0.8002 | 0.80109 | 0.80197 | 0.80282 | 0.80365 | 0.80446 | 0.80525 | 0.80602 | 0.80678 | 0.80752 | 0.80895 | 0.81033 | 0.81167 | 0.81295 | 0.8142 | 0.81541 | 0.81659 | 0.81773 | 0.81884 | 0.81992 | 0.82098 | 0.82202 | 0.82303 | 0.82402 | 0.82499 | 0.82594 | 0.82688 | 0.8278 | 0.82871 | 0.8296 | 0.83048 | 0.83135 | 0.83221 | 0.83305 | 0.83389 | 0.83472 | 0.83554 | 0.83635 | 0.83715 | 0.83795 | 0.83874 | 0.83953 | 0.84031 | 0.84109 | 0.84186 | 0.84263 | 0.84339 | 0.84416 | 0.84492 | 0.84568 | 0.84644 | 0.8472 | 0.84796 | 0.84871 | 0.84948 | 0.85024 | 0.851 | 0.85177 | 0.85254 | 0.85331 | 0.85409 | 0.85488 | 0.85567 | 0.85647 | 0.85728 | 0.8581 | 0.85893 | 0.85977 | 0.86062 | 0.8615 | 0.86238 | 0.86329 | 0.86422 | 0.86518 | 0.86616 | 0.86717 | 0.86822 | 0.86932 | 0.87046 | 0.87167 | 0.87294 | 0.8743 | 0.87577 | 0.87737 | 0.87916 | 0.8812 | 0.88364 | 0.88675 | 0.89138 | 0.89201 | 0.89272 | 0.89348 | 0.89435 | 0.89534 | 0.8965 | 0.89792 | 0.8998 | 0.90273 | 1 |  | 73 | 0 | 0.5836 | 0.61335 | 0.62653 | 0.63988 | 0.64779 | 0.65332 | 0.65775 | 0.66135 | 0.66444 | 0.66711 | 0.66948 | 0.67163 | 0.68595 | 0.69456 | 0.70075 | 0.70563 | 0.70964 | 0.71308 | 0.71608 | 0.71877 | 0.72117 | 0.72334 | 0.72534 | 0.72719 | 0.72891 | 0.73052 | 0.73204 | 0.73347 | 0.73481 | 0.73608 | 0.73731 | 0.73846 | 0.73957 | 0.74064 | 0.74167 | 0.74267 | 0.74362 | 0.74454 | 0.74542 | 0.74628 | 0.74711 | 0.74793 | 0.74871 | 0.74947 | 0.75021 | 0.75093 | 0.75163 | 0.75231 | 0.75297 | 0.75362 | 0.75425 | 0.75487 | 0.75547 | 0.75607 | 0.75665 | 0.75722 | 0.75778 | 0.75833 | 0.75886 | 0.75939 | 0.75991 | 0.76091 | 0.76189 | 0.76283 | 0.76374 | 0.76462 | 0.76548 | 0.76631 | 0.76712 | 0.7679 | 0.76867 | 0.76942 | 0.77015 | 0.77086 | 0.77155 | 0.77223 | 0.7729 | 0.77355 | 0.77418 | 0.77481 | 0.77543 | 0.77602 | 0.77661 | 0.77719 | 0.77776 | 0.77832 | 0.779 | 0.77967 | 0.78032 | 0.78097 | 0.7816 | 0.78221 | 0.78282 | 0.78342 | 0.784 | 0.78457 | 0.78514 | 0.7857 | 0.78624 | 0.78678 | 0.78731 | 0.78784 | 0.78835 | 0.78885 | 0.78935 | 0.78985 | 0.79081 | 0.79176 | 0.79268 | 0.79357 | 0.79444 | 0.7953 | 0.79613 | 0.79694 | 0.79774 | 0.79852 | 0.80004 | 0.80151 | 0.80292 | 0.80429 | 0.80561 | 0.80689 | 0.80815 | 0.80936 | 0.81055 | 0.81171 | 0.81285 | 0.81396 | 0.81505 | 0.81611 | 0.81716 | 0.81818 | 0.81919 | 0.82019 | 0.82116 | 0.82213 | 0.82308 | 0.82401 | 0.82494 | 0.82585 | 0.82676 | 0.82765 | 0.82854 | 0.82942 | 0.83029 | 0.83116 | 0.83202 | 0.83287 | 0.83372 | 0.83457 | 0.83541 | 0.83624 | 0.83707 | 0.8379 | 0.83873 | 0.83956 | 0.84039 | 0.84121 | 0.84204 | 0.84287 | 0.8437 | 0.84453 | 0.84537 | 0.84621 | 0.84705 | 0.8479 | 0.84875 | 0.84961 | 0.85047 | 0.85135 | 0.85223 | 0.85313 | 0.85403 | 0.85495 | 0.85588 | 0.85684 | 0.85781 | 0.8588 | 0.85982 | 0.86086 | 0.86194 | 0.86304 | 0.86419 | 0.86539 | 0.86664 | 0.86795 | 0.86933 | 0.87081 | 0.87241 | 0.87416 | 0.8761 | 0.87832 | 0.88096 | 0.88431 | 0.88928 | 0.88997 | 0.89071 | 0.89154 | 0.89246 | 0.89351 | 0.89475 | 0.89627 | 0.89828 | 0.90138 | 1 |  | 73 | 0 | 0.86499 | 0.87459 | 0.87862 | 0.88261 | 0.88493 | 0.88665 | 0.88797 | 0.88904 | 0.88996 | 0.89076 | 0.89149 | 0.89213 | 0.89635 | 0.89889 | 0.9007 | 0.90213 | 0.9033 | 0.9043 | 0.90516 | 0.90595 | 0.90665 | 0.90729 | 0.90787 | 0.90841 | 0.90891 | 0.90937 | 0.90982 | 0.91024 | 0.91063 | 0.91101 | 0.91136 | 0.91171 | 0.91203 | 0.91234 | 0.91264 | 0.91293 | 0.91321 | 0.91348 | 0.91374 | 0.91399 | 0.91423 | 0.91447 | 0.91469 | 0.91491 | 0.91513 | 0.91534 | 0.91555 | 0.91575 | 0.91594 | 0.91613 | 0.91632 | 0.9165 | 0.91668 | 0.91686 | 0.91703 | 0.9172 | 0.91737 | 0.91753 | 0.91768 | 0.91783 | 0.91799 | 0.91828 | 0.91857 | 0.91885 | 0.91912 | 0.91938 | 0.91963 | 0.91988 | 0.92012 | 0.92035 | 0.92058 | 0.9208 | 0.92102 | 0.92123 | 0.92143 | 0.92163 | 0.92183 | 0.92203 | 0.92222 | 0.9224 | 0.92259 | 0.92276 | 0.92294 | 0.92311 | 0.92328 | 0.92345 | 0.92365 | 0.92385 | 0.92405 | 0.92424 | 0.92443 | 0.92461 | 0.92479 | 0.92497 | 0.92515 | 0.92532 | 0.92549 | 0.92566 | 0.92582 | 0.92598 | 0.92614 | 0.9263 | 0.92645 | 0.92661 | 0.92676 | 0.9269 | 0.9272 | 0.92748 | 0.92776 | 0.92803 | 0.92829 | 0.92855 | 0.9288 | 0.92905 | 0.9293 | 0.92954 | 0.93 | 0.93045 | 0.93088 | 0.9313 | 0.93171 | 0.9321 | 0.93249 | 0.93286 | 0.93323 | 0.93359 | 0.93394 | 0.93429 | 0.93463 | 0.93496 | 0.93529 | 0.93561 | 0.93593 | 0.93624 | 0.93655 | 0.93685 | 0.93715 | 0.93745 | 0.93774 | 0.93803 | 0.93832 | 0.93861 | 0.93889 | 0.93917 | 0.93945 | 0.93973 | 0.94001 | 0.94028 | 0.94056 | 0.94083 | 0.9411 | 0.94138 | 0.94165 | 0.94192 | 0.94219 | 0.94246 | 0.94273 | 0.94301 | 0.94328 | 0.94355 | 0.94383 | 0.9441 | 0.94438 | 0.94466 | 0.94494 | 0.94522 | 0.94551 | 0.9458 | 0.94609 | 0.94638 | 0.94668 | 0.94699 | 0.94729 | 0.94761 | 0.94793 | 0.94825 | 0.94859 | 0.94893 | 0.94928 | 0.94964 | 0.95001 | 0.9504 | 0.9508 | 0.95122 | 0.95166 | 0.95213 | 0.95262 | 0.95316 | 0.95373 | 0.95436 | 0.95507 | 0.95588 | 0.95686 | 0.95812 | 0.96001 | 0.96027 | 0.96055 | 0.96087 | 0.96124 | 0.96165 | 0.96213 | 0.96273 | 0.96352 | 0.96481 | 1
| 74 | 0 | 0.59473 | 0.62651 | 0.64031 | 0.65363 | 0.66141 | 0.6671 | 0.67158 | 0.6753 | 0.67841 | 0.68108 | 0.6835 | 0.68569 | 0.70005 | 0.70862 | 0.71481 | 0.71964 | 0.72362 | 0.727 | 0.72996 | 0.73258 | 0.73493 | 0.73709 | 0.73905 | 0.74086 | 0.74255 | 0.74413 | 0.74561 | 0.74699 | 0.74831 | 0.74956 | 0.75076 | 0.75189 | 0.75298 | 0.75403 | 0.75502 | 0.75599 | 0.75691 | 0.7578 | 0.75866 | 0.7595 | 0.7603 | 0.76108 | 0.76184 | 0.76258 | 0.7633 | 0.76399 | 0.76468 | 0.76534 | 0.76599 | 0.76662 | 0.76724 | 0.76784 | 0.76842 | 0.769 | 0.76956 | 0.77011 | 0.77065 | 0.77118 | 0.7717 | 0.77221 | 0.77271 | 0.77368 | 0.77462 | 0.77553 | 0.77641 | 0.77726 | 0.77808 | 0.77888 | 0.77966 | 0.78041 | 0.78114 | 0.78186 | 0.78256 | 0.78324 | 0.78391 | 0.78456 | 0.78519 | 0.78582 | 0.78642 | 0.78702 | 0.7876 | 0.78818 | 0.78874 | 0.78929 | 0.78984 | 0.79037 | 0.79102 | 0.79165 | 0.79228 | 0.79289 | 0.79349 | 0.79407 | 0.79465 | 0.79521 | 0.79577 | 0.79631 | 0.79685 | 0.79737 | 0.79789 | 0.7984 | 0.7989 | 0.79939 | 0.79988 | 0.80036 | 0.80083 | 0.8013 | 0.80221 | 0.80309 | 0.80396 | 0.8048 | 0.80562 | 0.80642 | 0.8072 | 0.80796 | 0.80871 | 0.80945 | 0.81087 | 0.81223 | 0.81355 | 0.81483 | 0.81606 | 0.81726 | 0.81842 | 0.81955 | 0.82065 | 0.82172 | 0.82277 | 0.82379 | 0.82479 | 0.82577 | 0.82673 | 0.82767 | 0.8286 | 0.82951 | 0.83041 | 0.83129 | 0.83216 | 0.83302 | 0.83387 | 0.8347 | 0.83553 | 0.83635 | 0.83716 | 0.83797 | 0.83876 | 0.83955 | 0.84033 | 0.84111 | 0.84188 | 0.84265 | 0.84341 | 0.84417 | 0.84493 | 0.84569 | 0.84644 | 0.84719 | 0.84794 | 0.84869 | 0.84944 | 0.85019 | 0.85094 | 0.8517 | 0.85246 | 0.85322 | 0.85398 | 0.85474 | 0.85552 | 0.85629 | 0.85707 | 0.85786 | 0.85866 | 0.85947 | 0.86029 | 0.86113 | 0.86197 | 0.86284 | 0.86371 | 0.86461 | 0.86553 | 0.86647 | 0.86745 | 0.86845 | 0.86949 | 0.87057 | 0.87171 | 0.87289 | 0.87415 | 0.8755 | 0.87695 | 0.87853 | 0.8803 | 0.88233 | 0.88474 | 0.88781 | 0.89239 | 0.89303 | 0.89372 | 0.89448 | 0.89533 | 0.89631 | 0.89745 | 0.89887 | 0.90073 | 0.90364 | 1 |  | 74 | 0 | 0.58761 | 0.61723 | 0.63002 | 0.64339 | 0.65123 | 0.65678 | 0.66114 | 0.66473 | 0.66779 | 0.67047 | 0.67282 | 0.67491 | 0.68911 | 0.69764 | 0.7038 | 0.70863 | 0.71259 | 0.716 | 0.71898 | 0.72162 | 0.724 | 0.72616 | 0.72814 | 0.72998 | 0.73167 | 0.73327 | 0.73477 | 0.73618 | 0.73752 | 0.73877 | 0.73998 | 0.74113 | 0.74224 | 0.7433 | 0.74432 | 0.74529 | 0.74623 | 0.74714 | 0.74803 | 0.74888 | 0.7497 | 0.7505 | 0.75127 | 0.75202 | 0.75275 | 0.75346 | 0.75415 | 0.75483 | 0.75549 | 0.75613 | 0.75676 | 0.75737 | 0.75798 | 0.75856 | 0.75914 | 0.7597 | 0.76025 | 0.7608 | 0.76133 | 0.76185 | 0.76237 | 0.76336 | 0.76432 | 0.76525 | 0.76615 | 0.76702 | 0.76787 | 0.76869 | 0.76949 | 0.77027 | 0.77102 | 0.77176 | 0.77249 | 0.77319 | 0.77387 | 0.77454 | 0.7752 | 0.77585 | 0.77648 | 0.7771 | 0.77771 | 0.7783 | 0.77889 | 0.77946 | 0.78002 | 0.78057 | 0.78124 | 0.78191 | 0.78256 | 0.78319 | 0.78381 | 0.78443 | 0.78503 | 0.78562 | 0.7862 | 0.78677 | 0.78733 | 0.78788 | 0.78842 | 0.78895 | 0.78947 | 0.78999 | 0.7905 | 0.791 | 0.79149 | 0.79198 | 0.79294 | 0.79386 | 0.79477 | 0.79566 | 0.79652 | 0.79736 | 0.79819 | 0.79899 | 0.79978 | 0.80056 | 0.80206 | 0.80351 | 0.80491 | 0.80626 | 0.80757 | 0.80884 | 0.81008 | 0.81128 | 0.81246 | 0.81361 | 0.81472 | 0.81582 | 0.8169 | 0.81795 | 0.81899 | 0.82 | 0.821 | 0.82198 | 0.82295 | 0.8239 | 0.82484 | 0.82577 | 0.82668 | 0.82759 | 0.82848 | 0.82937 | 0.83024 | 0.83111 | 0.83198 | 0.83284 | 0.83369 | 0.83453 | 0.83537 | 0.8362 | 0.83703 | 0.83786 | 0.83868 | 0.8395 | 0.84033 | 0.84114 | 0.84196 | 0.84278 | 0.8436 | 0.84442 | 0.84524 | 0.84606 | 0.84689 | 0.84771 | 0.84855 | 0.84938 | 0.85023 | 0.85108 | 0.85193 | 0.8528 | 0.85367 | 0.85456 | 0.85545 | 0.85636 | 0.85729 | 0.85823 | 0.85919 | 0.86017 | 0.86118 | 0.86221 | 0.86327 | 0.86436 | 0.8655 | 0.86668 | 0.86791 | 0.86921 | 0.87058 | 0.87205 | 0.87363 | 0.87536 | 0.87728 | 0.87947 | 0.88208 | 0.8854 | 0.89031 | 0.89099 | 0.89173 | 0.89254 | 0.89346 | 0.8945 | 0.89572 | 0.89722 | 0.8992 | 0.90228 | 1 |  | 74 | 0 | 0.86657 | 0.87618 | 0.88016 | 0.88412 | 0.88651 | 0.88818 | 0.88944 | 0.89053 | 0.89144 | 0.89221 | 0.89293 | 0.89353 | 0.89772 | 0.9002 | 0.902 | 0.90339 | 0.90454 | 0.90553 | 0.90639 | 0.90715 | 0.90784 | 0.90846 | 0.90904 | 0.90957 | 0.91007 | 0.91053 | 0.91097 | 0.91139 | 0.91177 | 0.91214 | 0.91249 | 0.91283 | 0.91315 | 0.91345 | 0.91375 | 0.91403 | 0.91431 | 0.91457 | 0.91482 | 0.91507 | 0.91531 | 0.91554 | 0.91577 | 0.91599 | 0.9162 | 0.91641 | 0.91661 | 0.91681 | 0.917 | 0.91719 | 0.91737 | 0.91755 | 0.91773 | 0.9179 | 0.91807 | 0.91823 | 0.9184 | 0.91855 | 0.91871 | 0.91886 | 0.91902 | 0.91931 | 0.91959 | 0.91986 | 0.92012 | 0.92038 | 0.92063 | 0.92087 | 0.92111 | 0.92133 | 0.92156 | 0.92178 | 0.92199 | 0.9222 | 0.9224 | 0.9226 | 0.9228 | 0.92298 | 0.92317 | 0.92335 | 0.92353 | 0.92371 | 0.92388 | 0.92405 | 0.92422 | 0.92438 | 0.92458 | 0.92477 | 0.92497 | 0.92516 | 0.92534 | 0.92553 | 0.92571 | 0.92588 | 0.92605 | 0.92622 | 0.92639 | 0.92655 | 0.92672 | 0.92688 | 0.92703 | 0.92719 | 0.92734 | 0.92749 | 0.92764 | 0.92779 | 0.92807 | 0.92835 | 0.92862 | 0.92889 | 0.92915 | 0.92941 | 0.92966 | 0.9299 | 0.93014 | 0.93038 | 0.93083 | 0.93127 | 0.9317 | 0.93211 | 0.93252 | 0.93291 | 0.93329 | 0.93366 | 0.93402 | 0.93437 | 0.93472 | 0.93506 | 0.93539 | 0.93572 | 0.93604 | 0.93636 | 0.93667 | 0.93698 | 0.93728 | 0.93758 | 0.93788 | 0.93817 | 0.93846 | 0.93875 | 0.93904 | 0.93932 | 0.9396 | 0.93987 | 0.94015 | 0.94043 | 0.9407 | 0.94097 | 0.94124 | 0.94151 | 0.94178 | 0.94205 | 0.94231 | 0.94258 | 0.94285 | 0.94312 | 0.94338 | 0.94365 | 0.94392 | 0.94419 | 0.94446 | 0.94473 | 0.945 | 0.94528 | 0.94555 | 0.94583 | 0.94611 | 0.9464 | 0.94669 | 0.94698 | 0.94727 | 0.94757 | 0.94788 | 0.94818 | 0.9485 | 0.94882 | 0.94915 | 0.94948 | 0.94983 | 0.95019 | 0.95055 | 0.95094 | 0.95133 | 0.95174 | 0.95218 | 0.95264 | 0.95313 | 0.95365 | 0.95421 | 0.95484 | 0.95554 | 0.95634 | 0.9573 | 0.95854 | 0.96041 | 0.96067 | 0.96095 | 0.96126 | 0.96162 | 0.96202 | 0.9625 | 0.96309 | 0.96388 | 0.96511 | 1
| 75 | 0 | 0.59847 | 0.63014 | 0.64374 | 0.65695 | 0.66469 | 0.67047 | 0.67496 | 0.6785 | 0.68163 | 0.68437 | 0.6867 | 0.68885 | 0.70304 | 0.71157 | 0.71767 | 0.72245 | 0.72638 | 0.72974 | 0.73268 | 0.73528 | 0.73761 | 0.73974 | 0.74168 | 0.74347 | 0.74515 | 0.7467 | 0.74816 | 0.74954 | 0.75084 | 0.75208 | 0.75326 | 0.75439 | 0.75546 | 0.7565 | 0.75749 | 0.75844 | 0.75936 | 0.76024 | 0.76109 | 0.76192 | 0.76272 | 0.76349 | 0.76424 | 0.76497 | 0.76569 | 0.76638 | 0.76705 | 0.7677 | 0.76834 | 0.76897 | 0.76958 | 0.77017 | 0.77075 | 0.77132 | 0.77188 | 0.77242 | 0.77296 | 0.77348 | 0.77399 | 0.7745 | 0.77499 | 0.77595 | 0.77688 | 0.77778 | 0.77864 | 0.77948 | 0.7803 | 0.78108 | 0.78185 | 0.7826 | 0.78333 | 0.78404 | 0.78473 | 0.7854 | 0.78606 | 0.78671 | 0.78734 | 0.78795 | 0.78856 | 0.78915 | 0.78973 | 0.7903 | 0.79085 | 0.7914 | 0.79194 | 0.79246 | 0.7931 | 0.79373 | 0.79435 | 0.79496 | 0.79555 | 0.79613 | 0.7967 | 0.79725 | 0.79781 | 0.79835 | 0.79888 | 0.79939 | 0.79991 | 0.80041 | 0.8009 | 0.80139 | 0.80187 | 0.80235 | 0.80281 | 0.80327 | 0.80417 | 0.80505 | 0.8059 | 0.80673 | 0.80754 | 0.80834 | 0.80911 | 0.80987 | 0.81061 | 0.81133 | 0.81274 | 0.81409 | 0.81539 | 0.81665 | 0.81787 | 0.81906 | 0.82021 | 0.82133 | 0.82241 | 0.82347 | 0.82451 | 0.82552 | 0.82651 | 0.82748 | 0.82843 | 0.82936 | 0.83028 | 0.83118 | 0.83207 | 0.83294 | 0.83381 | 0.83466 | 0.83549 | 0.83632 | 0.83714 | 0.83795 | 0.83875 | 0.83954 | 0.84033 | 0.84111 | 0.84188 | 0.84265 | 0.84342 | 0.84418 | 0.84493 | 0.84568 | 0.84643 | 0.84718 | 0.84792 | 0.84867 | 0.84941 | 0.85015 | 0.8509 | 0.85164 | 0.85238 | 0.85313 | 0.85388 | 0.85463 | 0.85538 | 0.85614 | 0.8569 | 0.85767 | 0.85845 | 0.85923 | 0.86002 | 0.86082 | 0.86163 | 0.86246 | 0.86329 | 0.86415 | 0.86502 | 0.8659 | 0.86681 | 0.86775 | 0.86871 | 0.8697 | 0.87073 | 0.8718 | 0.87292 | 0.8741 | 0.87534 | 0.87667 | 0.87811 | 0.87968 | 0.88143 | 0.88343 | 0.88581 | 0.88885 | 0.89339 | 0.89401 | 0.89469 | 0.89545 | 0.89629 | 0.89726 | 0.8984 | 0.89979 | 0.90163 | 0.90451 | 1 |  | 75 | 0 | 0.59201 | 0.62085 | 0.63353 | 0.64694 | 0.65474 | 0.66022 | 0.66447 | 0.66805 | 0.67119 | 0.6738 | 0.67611 | 0.67818 | 0.69222 | 0.70069 | 0.70679 | 0.71156 | 0.71549 | 0.71887 | 0.72182 | 0.72442 | 0.72677 | 0.72892 | 0.73088 | 0.7327 | 0.73438 | 0.73596 | 0.73745 | 0.73884 | 0.74016 | 0.74143 | 0.74262 | 0.74376 | 0.74485 | 0.7459 | 0.7469 | 0.74787 | 0.74881 | 0.7497 | 0.75057 | 0.75141 | 0.75223 | 0.75301 | 0.75378 | 0.75452 | 0.75525 | 0.75595 | 0.75663 | 0.7573 | 0.75795 | 0.75859 | 0.75922 | 0.75983 | 0.76042 | 0.761 | 0.76157 | 0.76213 | 0.76268 | 0.76322 | 0.76374 | 0.76425 | 0.76476 | 0.76575 | 0.76669 | 0.76761 | 0.7685 | 0.76936 | 0.7702 | 0.77101 | 0.77181 | 0.77258 | 0.77332 | 0.77406 | 0.77477 | 0.77547 | 0.77615 | 0.77682 | 0.77747 | 0.77811 | 0.77873 | 0.77934 | 0.77994 | 0.78053 | 0.7811 | 0.78167 | 0.78222 | 0.78277 | 0.78344 | 0.78409 | 0.78474 | 0.78537 | 0.78598 | 0.78659 | 0.78719 | 0.78777 | 0.78834 | 0.7889 | 0.78946 | 0.79 | 0.79053 | 0.79106 | 0.79158 | 0.79209 | 0.7926 | 0.79309 | 0.79358 | 0.79406 | 0.79501 | 0.79592 | 0.79682 | 0.7977 | 0.79855 | 0.79939 | 0.8002 | 0.801 | 0.80178 | 0.80255 | 0.80403 | 0.80547 | 0.80685 | 0.80819 | 0.80948 | 0.81074 | 0.81197 | 0.81316 | 0.81432 | 0.81546 | 0.81657 | 0.81765 | 0.81871 | 0.81975 | 0.82078 | 0.82178 | 0.82277 | 0.82374 | 0.8247 | 0.82564 | 0.82657 | 0.82749 | 0.82839 | 0.82929 | 0.83017 | 0.83105 | 0.83192 | 0.83278 | 0.83363 | 0.83448 | 0.83531 | 0.83615 | 0.83698 | 0.8378 | 0.83862 | 0.83944 | 0.84026 | 0.84107 | 0.84188 | 0.84269 | 0.8435 | 0.84431 | 0.84511 | 0.84592 | 0.84674 | 0.84755 | 0.84837 | 0.84919 | 0.85001 | 0.85084 | 0.85167 | 0.85251 | 0.85336 | 0.85422 | 0.85508 | 0.85595 | 0.85684 | 0.85774 | 0.85865 | 0.85958 | 0.86053 | 0.8615 | 0.8625 | 0.86352 | 0.86457 | 0.86566 | 0.86678 | 0.86795 | 0.86917 | 0.87045 | 0.87181 | 0.87326 | 0.87482 | 0.87653 | 0.87843 | 0.8806 | 0.88318 | 0.88645 | 0.89132 | 0.89199 | 0.89272 | 0.89353 | 0.89444 | 0.89547 | 0.89668 | 0.89816 | 0.90011 | 0.90318 | 1 |  | 75 | 0 | 0.8691 | 0.87812 | 0.88181 | 0.88581 | 0.88803 | 0.88966 | 0.89092 | 0.89194 | 0.89281 | 0.8936 | 0.89429 | 0.89492 | 0.89904 | 0.90148 | 0.90324 | 0.90463 | 0.90577 | 0.90673 | 0.90758 | 0.90833 | 0.909 | 0.90962 | 0.91019 | 0.91072 | 0.9112 | 0.91166 | 0.91209 | 0.91249 | 0.91287 | 0.91323 | 0.91358 | 0.91391 | 0.91422 | 0.91453 | 0.91482 | 0.91509 | 0.91536 | 0.91562 | 0.91587 | 0.91611 | 0.91635 | 0.91658 | 0.9168 | 0.91702 | 0.91723 | 0.91743 | 0.91763 | 0.91782 | 0.91801 | 0.91819 | 0.91838 | 0.91855 | 0.91872 | 0.91889 | 0.91906 | 0.91922 | 0.91938 | 0.91954 | 0.91969 | 0.91984 | 0.91999 | 0.92028 | 0.92055 | 0.92082 | 0.92108 | 0.92134 | 0.92158 | 0.92182 | 0.92206 | 0.92228 | 0.9225 | 0.92272 | 0.92293 | 0.92313 | 0.92334 | 0.92353 | 0.92372 | 0.92391 | 0.92409 | 0.92427 | 0.92445 | 0.92462 | 0.92479 | 0.92496 | 0.92512 | 0.92528 | 0.92548 | 0.92567 | 0.92587 | 0.92605 | 0.92623 | 0.92641 | 0.92659 | 0.92676 | 0.92693 | 0.9271 | 0.92727 | 0.92743 | 0.92759 | 0.92775 | 0.9279 | 0.92805 | 0.9282 | 0.92835 | 0.9285 | 0.92864 | 0.92892 | 0.9292 | 0.92946 | 0.92973 | 0.92999 | 0.93024 | 0.93048 | 0.93072 | 0.93096 | 0.93119 | 0.93164 | 0.93207 | 0.93249 | 0.9329 | 0.93329 | 0.93368 | 0.93405 | 0.93442 | 0.93478 | 0.93512 | 0.93547 | 0.9358 | 0.93613 | 0.93645 | 0.93677 | 0.93708 | 0.93739 | 0.93769 | 0.93799 | 0.93829 | 0.93858 | 0.93887 | 0.93915 | 0.93944 | 0.93971 | 0.93999 | 0.94027 | 0.94054 | 0.94081 | 0.94108 | 0.94135 | 0.94162 | 0.94189 | 0.94215 | 0.94242 | 0.94268 | 0.94294 | 0.94321 | 0.94347 | 0.94373 | 0.944 | 0.94426 | 0.94453 | 0.94479 | 0.94506 | 0.94532 | 0.94559 | 0.94587 | 0.94614 | 0.94641 | 0.94669 | 0.94697 | 0.94725 | 0.94754 | 0.94783 | 0.94813 | 0.94843 | 0.94873 | 0.94904 | 0.94936 | 0.94968 | 0.95001 | 0.95035 | 0.95071 | 0.95107 | 0.95145 | 0.95184 | 0.95224 | 0.95267 | 0.95312 | 0.95361 | 0.95412 | 0.95468 | 0.95529 | 0.95598 | 0.95677 | 0.95772 | 0.95894 | 0.96078 | 0.96104 | 0.96132 | 0.96163 | 0.96198 | 0.96238 | 0.96285 | 0.96343 | 0.96421 | 0.96545 | 1
| 76 | 0 | 0.60237 | 0.63371 | 0.64712 | 0.66026 | 0.66803 | 0.67369 | 0.67811 | 0.68171 | 0.6848 | 0.68747 | 0.68982 | 0.69191 | 0.70597 | 0.71444 | 0.72048 | 0.72518 | 0.7291 | 0.73245 | 0.73534 | 0.73791 | 0.74022 | 0.74231 | 0.74425 | 0.74603 | 0.74768 | 0.74922 | 0.75067 | 0.75203 | 0.75333 | 0.75456 | 0.75573 | 0.75684 | 0.75791 | 0.75893 | 0.75991 | 0.76085 | 0.76176 | 0.76263 | 0.76348 | 0.76429 | 0.76508 | 0.76585 | 0.76659 | 0.76732 | 0.76802 | 0.76871 | 0.76937 | 0.77002 | 0.77064 | 0.77126 | 0.77186 | 0.77245 | 0.77303 | 0.77359 | 0.77414 | 0.77468 | 0.77521 | 0.77573 | 0.77623 | 0.77673 | 0.77722 | 0.77817 | 0.77909 | 0.77998 | 0.78084 | 0.78166 | 0.78247 | 0.78325 | 0.78402 | 0.78475 | 0.78547 | 0.78618 | 0.78686 | 0.78753 | 0.78818 | 0.78882 | 0.78944 | 0.79005 | 0.79065 | 0.79123 | 0.79181 | 0.79237 | 0.79292 | 0.79346 | 0.79399 | 0.79451 | 0.79515 | 0.79577 | 0.79638 | 0.79697 | 0.79756 | 0.79813 | 0.7987 | 0.79925 | 0.7998 | 0.80033 | 0.80085 | 0.80137 | 0.80187 | 0.80237 | 0.80286 | 0.80334 | 0.80382 | 0.80429 | 0.80475 | 0.8052 | 0.8061 | 0.80696 | 0.80781 | 0.80863 | 0.80943 | 0.81022 | 0.81098 | 0.81173 | 0.81246 | 0.81318 | 0.81457 | 0.81591 | 0.81719 | 0.81844 | 0.81965 | 0.82082 | 0.82196 | 0.82306 | 0.82414 | 0.82519 | 0.82621 | 0.82721 | 0.82819 | 0.82915 | 0.83009 | 0.83102 | 0.83193 | 0.83282 | 0.83369 | 0.83456 | 0.83541 | 0.83625 | 0.83708 | 0.8379 | 0.83871 | 0.83951 | 0.8403 | 0.84109 | 0.84187 | 0.84264 | 0.8434 | 0.84417 | 0.84492 | 0.84567 | 0.84642 | 0.84716 | 0.8479 | 0.84864 | 0.84938 | 0.85012 | 0.85085 | 0.85159 | 0.85232 | 0.85305 | 0.85379 | 0.85453 | 0.85527 | 0.85601 | 0.85676 | 0.85751 | 0.85826 | 0.85902 | 0.85979 | 0.86056 | 0.86135 | 0.86214 | 0.86294 | 0.86376 | 0.86459 | 0.86543 | 0.86629 | 0.86717 | 0.86807 | 0.86899 | 0.86994 | 0.87092 | 0.87194 | 0.873 | 0.87411 | 0.87527 | 0.8765 | 0.87782 | 0.87924 | 0.88079 | 0.88253 | 0.8845 | 0.88686 | 0.88987 | 0.89435 | 0.89497 | 0.89565 | 0.8964 | 0.89724 | 0.89819 | 0.89932 | 0.90069 | 0.90252 | 0.90536 | 1 |  | 76 | 0 | 0.59571 | 0.62433 | 0.63723 | 0.6504 | 0.65817 | 0.66354 | 0.66777 | 0.67136 | 0.67439 | 0.67706 | 0.67932 | 0.68134 | 0.69527 | 0.70365 | 0.70972 | 0.71443 | 0.71833 | 0.72168 | 0.7246 | 0.72717 | 0.72951 | 0.73161 | 0.73357 | 0.73537 | 0.73704 | 0.7386 | 0.74006 | 0.74145 | 0.74276 | 0.744 | 0.74519 | 0.74632 | 0.74741 | 0.74844 | 0.74944 | 0.75039 | 0.75131 | 0.7522 | 0.75306 | 0.75389 | 0.7547 | 0.75548 | 0.75624 | 0.75698 | 0.75769 | 0.75838 | 0.75906 | 0.75973 | 0.76037 | 0.761 | 0.76162 | 0.76222 | 0.76281 | 0.76339 | 0.76395 | 0.7645 | 0.76504 | 0.76557 | 0.76609 | 0.7666 | 0.7671 | 0.76808 | 0.76902 | 0.76993 | 0.77081 | 0.77167 | 0.7725 | 0.7733 | 0.77409 | 0.77485 | 0.77559 | 0.77632 | 0.77703 | 0.77771 | 0.77839 | 0.77904 | 0.77969 | 0.78032 | 0.78093 | 0.78153 | 0.78213 | 0.78271 | 0.78328 | 0.78384 | 0.78439 | 0.78493 | 0.78559 | 0.78624 | 0.78687 | 0.7875 | 0.78811 | 0.78871 | 0.78929 | 0.78987 | 0.79044 | 0.79099 | 0.79154 | 0.79208 | 0.79261 | 0.79313 | 0.79364 | 0.79415 | 0.79465 | 0.79514 | 0.79562 | 0.7961 | 0.79704 | 0.79795 | 0.79883 | 0.7997 | 0.80055 | 0.80137 | 0.80218 | 0.80297 | 0.80374 | 0.80449 | 0.80597 | 0.80738 | 0.80875 | 0.81007 | 0.81136 | 0.81261 | 0.81382 | 0.81499 | 0.81614 | 0.81727 | 0.81836 | 0.81943 | 0.82049 | 0.82152 | 0.82253 | 0.82352 | 0.8245 | 0.82546 | 0.82641 | 0.82733 | 0.82826 | 0.82916 | 0.83006 | 0.83094 | 0.83182 | 0.83269 | 0.83355 | 0.8344 | 0.83524 | 0.83608 | 0.83691 | 0.83773 | 0.83855 | 0.83937 | 0.84018 | 0.84099 | 0.8418 | 0.8426 | 0.8434 | 0.8442 | 0.845 | 0.8458 | 0.8466 | 0.84741 | 0.84821 | 0.84901 | 0.84982 | 0.85063 | 0.85145 | 0.85227 | 0.85309 | 0.85392 | 0.85476 | 0.85561 | 0.85646 | 0.85733 | 0.8582 | 0.85909 | 0.86 | 0.86092 | 0.86186 | 0.86281 | 0.8638 | 0.86481 | 0.86585 | 0.86692 | 0.86803 | 0.86918 | 0.87039 | 0.87166 | 0.87301 | 0.87444 | 0.87598 | 0.87767 | 0.87956 | 0.8817 | 0.88425 | 0.88749 | 0.89231 | 0.89297 | 0.8937 | 0.8945 | 0.89539 | 0.89641 | 0.89761 | 0.89906 | 0.90101 | 0.90402 | 1 |  | 76 | 0 | 0.86999 | 0.87943 | 0.88332 | 0.88719 | 0.88948 | 0.89112 | 0.89236 | 0.8934 | 0.89424 | 0.89503 | 0.8957 | 0.89631 | 0.90033 | 0.90273 | 0.90446 | 0.90582 | 0.90695 | 0.9079 | 0.90873 | 0.90947 | 0.91014 | 0.91074 | 0.9113 | 0.91181 | 0.9123 | 0.91274 | 0.91317 | 0.91356 | 0.91394 | 0.9143 | 0.91464 | 0.91497 | 0.91528 | 0.91558 | 0.91587 | 0.91614 | 0.9164 | 0.91666 | 0.91691 | 0.91715 | 0.91738 | 0.9176 | 0.91782 | 0.91803 | 0.91824 | 0.91845 | 0.91864 | 0.91883 | 0.91902 | 0.9192 | 0.91938 | 0.91955 | 0.91972 | 0.91989 | 0.92005 | 0.92021 | 0.92037 | 0.92052 | 0.92067 | 0.92082 | 0.92097 | 0.92125 | 0.92153 | 0.92179 | 0.92205 | 0.92229 | 0.92254 | 0.92277 | 0.923 | 0.92322 | 0.92344 | 0.92365 | 0.92386 | 0.92406 | 0.92426 | 0.92445 | 0.92463 | 0.92482 | 0.925 | 0.92518 | 0.92535 | 0.92552 | 0.92569 | 0.92585 | 0.92602 | 0.92618 | 0.92637 | 0.92656 | 0.92675 | 0.92693 | 0.92711 | 0.92729 | 0.92746 | 0.92764 | 0.9278 | 0.92797 | 0.92813 | 0.92829 | 0.92845 | 0.9286 | 0.92875 | 0.9289 | 0.92905 | 0.9292 | 0.92934 | 0.92948 | 0.92976 | 0.93003 | 0.9303 | 0.93055 | 0.93081 | 0.93105 | 0.9313 | 0.93153 | 0.93177 | 0.93199 | 0.93244 | 0.93287 | 0.93328 | 0.93368 | 0.93407 | 0.93445 | 0.93481 | 0.93518 | 0.93553 | 0.93587 | 0.9362 | 0.93654 | 0.93686 | 0.93718 | 0.93749 | 0.9378 | 0.9381 | 0.9384 | 0.93869 | 0.93899 | 0.93927 | 0.93956 | 0.93984 | 0.94012 | 0.94039 | 0.94067 | 0.94094 | 0.94121 | 0.94148 | 0.94174 | 0.94201 | 0.94227 | 0.94253 | 0.9428 | 0.94306 | 0.94332 | 0.94358 | 0.94384 | 0.9441 | 0.94436 | 0.94462 | 0.94488 | 0.94514 | 0.9454 | 0.94566 | 0.94593 | 0.94619 | 0.94646 | 0.94673 | 0.947 | 0.94727 | 0.94755 | 0.94783 | 0.94811 | 0.94839 | 0.94868 | 0.94898 | 0.94928 | 0.94958 | 0.9499 | 0.95022 | 0.95055 | 0.95088 | 0.95123 | 0.95159 | 0.95195 | 0.95234 | 0.95274 | 0.95316 | 0.95361 | 0.95408 | 0.95459 | 0.95515 | 0.95575 | 0.95643 | 0.95721 | 0.95814 | 0.95935 | 0.96116 | 0.96142 | 0.96169 | 0.962 | 0.96234 | 0.96273 | 0.96319 | 0.96377 | 0.96454 | 0.96575 | 1
| 77 | 0 | 0.60649 | 0.63735 | 0.65043 | 0.66352 | 0.67127 | 0.67693 | 0.68125 | 0.68485 | 0.68793 | 0.69057 | 0.69289 | 0.69493 | 0.70885 | 0.71725 | 0.7232 | 0.72789 | 0.73177 | 0.73508 | 0.73794 | 0.74048 | 0.74276 | 0.74484 | 0.74676 | 0.74853 | 0.75017 | 0.75169 | 0.75312 | 0.75447 | 0.75576 | 0.75697 | 0.75812 | 0.75923 | 0.76028 | 0.76129 | 0.76226 | 0.76319 | 0.76409 | 0.76495 | 0.76579 | 0.7666 | 0.76738 | 0.76814 | 0.76888 | 0.76959 | 0.77029 | 0.77097 | 0.77163 | 0.77226 | 0.77289 | 0.7735 | 0.77409 | 0.77468 | 0.77525 | 0.77581 | 0.77636 | 0.77689 | 0.77741 | 0.77792 | 0.77842 | 0.77892 | 0.77941 | 0.78034 | 0.78125 | 0.78213 | 0.78298 | 0.78381 | 0.7846 | 0.78538 | 0.78613 | 0.78686 | 0.78758 | 0.78827 | 0.78895 | 0.78961 | 0.79026 | 0.79089 | 0.7915 | 0.7921 | 0.79269 | 0.79327 | 0.79384 | 0.79439 | 0.79494 | 0.79547 | 0.796 | 0.79651 | 0.79714 | 0.79776 | 0.79836 | 0.79895 | 0.79953 | 0.8001 | 0.80066 | 0.80121 | 0.80174 | 0.80227 | 0.80279 | 0.8033 | 0.8038 | 0.80429 | 0.80478 | 0.80525 | 0.80573 | 0.80619 | 0.80665 | 0.8071 | 0.80798 | 0.80884 | 0.80968 | 0.81049 | 0.81128 | 0.81206 | 0.81281 | 0.81356 | 0.81428 | 0.81499 | 0.81636 | 0.81769 | 0.81896 | 0.8202 | 0.82139 | 0.82255 | 0.82367 | 0.82477 | 0.82583 | 0.82687 | 0.82788 | 0.82887 | 0.82984 | 0.83079 | 0.83172 | 0.83264 | 0.83353 | 0.83441 | 0.83528 | 0.83614 | 0.83698 | 0.83782 | 0.83863 | 0.83945 | 0.84025 | 0.84104 | 0.84182 | 0.8426 | 0.84337 | 0.84413 | 0.84489 | 0.84564 | 0.84639 | 0.84713 | 0.84787 | 0.84861 | 0.84934 | 0.85008 | 0.8508 | 0.85153 | 0.85226 | 0.85299 | 0.85371 | 0.85444 | 0.85517 | 0.8559 | 0.85663 | 0.85737 | 0.8581 | 0.85884 | 0.85959 | 0.86034 | 0.8611 | 0.86187 | 0.86264 | 0.86343 | 0.86422 | 0.86503 | 0.86585 | 0.86668 | 0.86753 | 0.8684 | 0.86929 | 0.87021 | 0.87115 | 0.87212 | 0.87313 | 0.87418 | 0.87527 | 0.87642 | 0.87764 | 0.87894 | 0.88035 | 0.88188 | 0.8836 | 0.88556 | 0.88789 | 0.89087 | 0.89531 | 0.89592 | 0.89659 | 0.89733 | 0.89816 | 0.8991 | 0.90021 | 0.90157 | 0.90339 | 0.90618 | 1 |  | 77 | 0 | 0.59904 | 0.62797 | 0.64059 | 0.65383 | 0.66148 | 0.66682 | 0.67111 | 0.67467 | 0.67762 | 0.68017 | 0.68247 | 0.68455 | 0.69829 | 0.70661 | 0.71257 | 0.71726 | 0.72114 | 0.72443 | 0.72731 | 0.72987 | 0.73218 | 0.73427 | 0.7362 | 0.73797 | 0.73962 | 0.74117 | 0.74263 | 0.74399 | 0.7453 | 0.74653 | 0.7477 | 0.74882 | 0.74989 | 0.75091 | 0.7519 | 0.75285 | 0.75376 | 0.75463 | 0.75548 | 0.75631 | 0.75711 | 0.75788 | 0.75863 | 0.75936 | 0.76008 | 0.76077 | 0.76144 | 0.76209 | 0.76273 | 0.76336 | 0.76397 | 0.76456 | 0.76515 | 0.76572 | 0.76628 | 0.76682 | 0.76736 | 0.76789 | 0.7684 | 0.7689 | 0.7694 | 0.77036 | 0.7713 | 0.7722 | 0.77307 | 0.77392 | 0.77474 | 0.77554 | 0.77631 | 0.77707 | 0.7778 | 0.77852 | 0.77922 | 0.7799 | 0.78057 | 0.78121 | 0.78185 | 0.78247 | 0.78308 | 0.78368 | 0.78427 | 0.78484 | 0.78541 | 0.78596 | 0.78651 | 0.78704 | 0.7877 | 0.78834 | 0.78896 | 0.78958 | 0.79018 | 0.79077 | 0.79135 | 0.79193 | 0.79249 | 0.79304 | 0.79358 | 0.79411 | 0.79464 | 0.79515 | 0.79566 | 0.79617 | 0.79666 | 0.79714 | 0.79762 | 0.79809 | 0.79902 | 0.79992 | 0.8008 | 0.80165 | 0.80249 | 0.8033 | 0.8041 | 0.80488 | 0.80565 | 0.8064 | 0.80785 | 0.80925 | 0.81061 | 0.81192 | 0.81319 | 0.81442 | 0.81562 | 0.81679 | 0.81793 | 0.81904 | 0.82012 | 0.82118 | 0.82222 | 0.82324 | 0.82424 | 0.82522 | 0.82619 | 0.82714 | 0.82807 | 0.829 | 0.82991 | 0.83081 | 0.83169 | 0.83257 | 0.83343 | 0.83429 | 0.83514 | 0.83598 | 0.83682 | 0.83764 | 0.83847 | 0.83928 | 0.84009 | 0.8409 | 0.8417 | 0.84251 | 0.8433 | 0.8441 | 0.84489 | 0.84568 | 0.84647 | 0.84727 | 0.84806 | 0.84885 | 0.84965 | 0.85044 | 0.85124 | 0.85204 | 0.85285 | 0.85366 | 0.85448 | 0.8553 | 0.85613 | 0.85696 | 0.85781 | 0.85867 | 0.85953 | 0.86041 | 0.86131 | 0.86222 | 0.86314 | 0.86409 | 0.86507 | 0.86607 | 0.86709 | 0.86815 | 0.86925 | 0.87039 | 0.87159 | 0.87285 | 0.87418 | 0.8756 | 0.87712 | 0.87879 | 0.88065 | 0.88278 | 0.8853 | 0.88851 | 0.89327 | 0.89393 | 0.89465 | 0.89544 | 0.89632 | 0.89733 | 0.89851 | 0.89997 | 0.90189 | 0.90488 | 1 |  | 77 | 0 | 0.87251 | 0.8813 | 0.88491 | 0.88869 | 0.89093 | 0.89247 | 0.89366 | 0.89466 | 0.89554 | 0.89628 | 0.89697 | 0.89757 | 0.90156 | 0.90396 | 0.90566 | 0.90699 | 0.9081 | 0.90904 | 0.90986 | 0.91059 | 0.91125 | 0.91185 | 0.91239 | 0.9129 | 0.91337 | 0.91381 | 0.91422 | 0.91461 | 0.91498 | 0.91533 | 0.91567 | 0.91599 | 0.9163 | 0.91659 | 0.91687 | 0.91714 | 0.9174 | 0.91765 | 0.91789 | 0.91813 | 0.91836 | 0.91858 | 0.9188 | 0.91901 | 0.91921 | 0.91941 | 0.9196 | 0.91979 | 0.91997 | 0.92015 | 0.92033 | 0.9205 | 0.92067 | 0.92083 | 0.92099 | 0.92115 | 0.9213 | 0.92146 | 0.9216 | 0.92175 | 0.9219 | 0.92218 | 0.92245 | 0.92271 | 0.92296 | 0.92321 | 0.92345 | 0.92368 | 0.9239 | 0.92412 | 0.92433 | 0.92454 | 0.92474 | 0.92494 | 0.92514 | 0.92533 | 0.92551 | 0.9257 | 0.92587 | 0.92605 | 0.92622 | 0.92639 | 0.92655 | 0.92672 | 0.92688 | 0.92703 | 0.92722 | 0.92741 | 0.9276 | 0.92778 | 0.92796 | 0.92813 | 0.9283 | 0.92847 | 0.92863 | 0.9288 | 0.92896 | 0.92911 | 0.92927 | 0.92942 | 0.92957 | 0.92972 | 0.92986 | 0.93001 | 0.93015 | 0.93029 | 0.93056 | 0.93083 | 0.93109 | 0.93134 | 0.93159 | 0.93184 | 0.93207 | 0.93231 | 0.93254 | 0.93276 | 0.9332 | 0.93362 | 0.93403 | 0.93442 | 0.93481 | 0.93518 | 0.93555 | 0.9359 | 0.93625 | 0.93658 | 0.93692 | 0.93724 | 0.93756 | 0.93787 | 0.93818 | 0.93849 | 0.93878 | 0.93908 | 0.93937 | 0.93966 | 0.93994 | 0.94022 | 0.9405 | 0.94077 | 0.94104 | 0.94131 | 0.94158 | 0.94184 | 0.94211 | 0.94237 | 0.94263 | 0.94289 | 0.94315 | 0.94341 | 0.94367 | 0.94393 | 0.94418 | 0.94444 | 0.94469 | 0.94495 | 0.9452 | 0.94546 | 0.94572 | 0.94598 | 0.94623 | 0.94649 | 0.94676 | 0.94702 | 0.94728 | 0.94755 | 0.94782 | 0.94809 | 0.94837 | 0.94865 | 0.94893 | 0.94922 | 0.94951 | 0.9498 | 0.9501 | 0.95041 | 0.95073 | 0.95105 | 0.95138 | 0.95172 | 0.95208 | 0.95244 | 0.95282 | 0.95322 | 0.95363 | 0.95407 | 0.95454 | 0.95504 | 0.95559 | 0.95618 | 0.95685 | 0.95763 | 0.95855 | 0.95973 | 0.96152 | 0.96178 | 0.96205 | 0.96235 | 0.96269 | 0.96308 | 0.96354 | 0.96411 | 0.96487 | 0.96608 | 1
| 78 | 0 | 0.61018 | 0.64065 | 0.65387 | 0.6668 | 0.67437 | 0.67998 | 0.68433 | 0.6879 | 0.69093 | 0.69353 | 0.69584 | 0.6979 | 0.71169 | 0.71998 | 0.72587 | 0.73053 | 0.73439 | 0.73764 | 0.74049 | 0.74301 | 0.74528 | 0.74734 | 0.74925 | 0.75098 | 0.75259 | 0.75411 | 0.75553 | 0.75687 | 0.75814 | 0.75934 | 0.76049 | 0.76157 | 0.76262 | 0.76362 | 0.76458 | 0.76551 | 0.76639 | 0.76724 | 0.76807 | 0.76887 | 0.76964 | 0.77039 | 0.77112 | 0.77183 | 0.77252 | 0.77319 | 0.77384 | 0.77448 | 0.7751 | 0.7757 | 0.7763 | 0.77687 | 0.77744 | 0.77799 | 0.77853 | 0.77905 | 0.77957 | 0.78008 | 0.78058 | 0.78107 | 0.78155 | 0.78248 | 0.78338 | 0.78425 | 0.78508 | 0.7859 | 0.78669 | 0.78745 | 0.7882 | 0.78893 | 0.78963 | 0.79032 | 0.79099 | 0.79164 | 0.79228 | 0.79291 | 0.79352 | 0.79411 | 0.7947 | 0.79527 | 0.79583 | 0.79638 | 0.79692 | 0.79745 | 0.79797 | 0.79847 | 0.7991 | 0.79971 | 0.80031 | 0.80089 | 0.80146 | 0.80202 | 0.80258 | 0.80312 | 0.80365 | 0.80417 | 0.80468 | 0.80519 | 0.80569 | 0.80617 | 0.80665 | 0.80712 | 0.80759 | 0.80805 | 0.8085 | 0.80895 | 0.80982 | 0.81067 | 0.8115 | 0.8123 | 0.81309 | 0.81385 | 0.8146 | 0.81534 | 0.81606 | 0.81676 | 0.81812 | 0.81943 | 0.82069 | 0.82191 | 0.82309 | 0.82424 | 0.82535 | 0.82644 | 0.82749 | 0.82851 | 0.82951 | 0.83049 | 0.83145 | 0.83239 | 0.83332 | 0.83422 | 0.83511 | 0.83598 | 0.83684 | 0.83769 | 0.83852 | 0.83934 | 0.84016 | 0.84096 | 0.84175 | 0.84254 | 0.84331 | 0.84408 | 0.84484 | 0.8456 | 0.84634 | 0.84709 | 0.84783 | 0.84857 | 0.8493 | 0.85003 | 0.85075 | 0.85148 | 0.8522 | 0.85292 | 0.85364 | 0.85436 | 0.85507 | 0.85579 | 0.85651 | 0.85723 | 0.85796 | 0.85869 | 0.85942 | 0.86015 | 0.86089 | 0.86164 | 0.86239 | 0.86315 | 0.86391 | 0.86469 | 0.86548 | 0.86627 | 0.86708 | 0.86791 | 0.86875 | 0.86961 | 0.87049 | 0.8714 | 0.87233 | 0.87329 | 0.87428 | 0.87532 | 0.8764 | 0.87755 | 0.87875 | 0.88005 | 0.88143 | 0.88295 | 0.88465 | 0.88659 | 0.8889 | 0.89185 | 0.89624 | 0.89685 | 0.89751 | 0.89824 | 0.89906 | 0.9 | 0.90109 | 0.90244 | 0.90423 | 0.90701 | 1 |  | 78 | 0 | 0.60326 | 0.63153 | 0.64418 | 0.65723 | 0.66459 | 0.67005 | 0.67438 | 0.67785 | 0.68073 | 0.68327 | 0.68555 | 0.6876 | 0.70126 | 0.70946 | 0.71535 | 0.72001 | 0.72384 | 0.72712 | 0.72998 | 0.73253 | 0.7348 | 0.73686 | 0.73877 | 0.74053 | 0.74217 | 0.74371 | 0.74514 | 0.7465 | 0.74778 | 0.74901 | 0.75016 | 0.75127 | 0.75233 | 0.75334 | 0.75432 | 0.75526 | 0.75616 | 0.75703 | 0.75788 | 0.7587 | 0.75949 | 0.76026 | 0.761 | 0.76172 | 0.76242 | 0.7631 | 0.76376 | 0.76442 | 0.76505 | 0.76567 | 0.76627 | 0.76686 | 0.76744 | 0.76801 | 0.76856 | 0.7691 | 0.76963 | 0.77015 | 0.77065 | 0.77115 | 0.77164 | 0.7726 | 0.77353 | 0.77442 | 0.77529 | 0.77612 | 0.77693 | 0.77772 | 0.77849 | 0.77923 | 0.77996 | 0.78067 | 0.78137 | 0.78204 | 0.7827 | 0.78334 | 0.78397 | 0.78459 | 0.78519 | 0.78579 | 0.78636 | 0.78693 | 0.78749 | 0.78804 | 0.78858 | 0.7891 | 0.78975 | 0.79038 | 0.79101 | 0.79162 | 0.79222 | 0.7928 | 0.79337 | 0.79394 | 0.7945 | 0.79504 | 0.79558 | 0.79611 | 0.79663 | 0.79714 | 0.79764 | 0.79814 | 0.79862 | 0.7991 | 0.79958 | 0.80004 | 0.80096 | 0.80185 | 0.80272 | 0.80357 | 0.80439 | 0.8052 | 0.80599 | 0.80676 | 0.80752 | 0.80826 | 0.8097 | 0.81109 | 0.81243 | 0.81372 | 0.81498 | 0.81621 | 0.81739 | 0.81854 | 0.81967 | 0.82077 | 0.82184 | 0.82289 | 0.82392 | 0.82492 | 0.82591 | 0.82688 | 0.82784 | 0.82878 | 0.82971 | 0.83062 | 0.83152 | 0.83241 | 0.83329 | 0.83416 | 0.83501 | 0.83586 | 0.8367 | 0.83753 | 0.83836 | 0.83918 | 0.83999 | 0.8408 | 0.8416 | 0.8424 | 0.8432 | 0.84399 | 0.84478 | 0.84556 | 0.84635 | 0.84713 | 0.84792 | 0.8487 | 0.84948 | 0.85027 | 0.85105 | 0.85184 | 0.85263 | 0.85342 | 0.85422 | 0.85502 | 0.85583 | 0.85664 | 0.85746 | 0.85829 | 0.85913 | 0.85998 | 0.86083 | 0.86171 | 0.86259 | 0.86349 | 0.86441 | 0.86535 | 0.86631 | 0.8673 | 0.86832 | 0.86936 | 0.87045 | 0.87158 | 0.87276 | 0.87401 | 0.87532 | 0.87672 | 0.87824 | 0.87989 | 0.88173 | 0.88383 | 0.88633 | 0.88951 | 0.89422 | 0.89487 | 0.89559 | 0.89637 | 0.89724 | 0.89823 | 0.89941 | 0.90084 | 0.90275 | 0.90572 | 1 |  | 78 | 0 | 0.87346 | 0.88281 | 0.88626 | 0.89009 | 0.89236 | 0.8939 | 0.89508 | 0.89608 | 0.89692 | 0.89765 | 0.89831 | 0.89891 | 0.9028 | 0.90512 | 0.90682 | 0.90813 | 0.90923 | 0.91015 | 0.91096 | 0.91168 | 0.91232 | 0.91291 | 0.91344 | 0.91394 | 0.91441 | 0.91485 | 0.91525 | 0.91564 | 0.91601 | 0.91635 | 0.91669 | 0.91701 | 0.91731 | 0.9176 | 0.91787 | 0.91814 | 0.9184 | 0.91865 | 0.91889 | 0.91912 | 0.91934 | 0.91957 | 0.91977 | 0.91998 | 0.92018 | 0.92038 | 0.92057 | 0.92075 | 0.92093 | 0.92111 | 0.92128 | 0.92145 | 0.92162 | 0.92178 | 0.92194 | 0.92209 | 0.92225 | 0.9224 | 0.92254 | 0.92269 | 0.92283 | 0.9231 | 0.92337 | 0.92362 | 0.92387 | 0.92411 | 0.92434 | 0.92457 | 0.9248 | 0.92501 | 0.92522 | 0.92543 | 0.92563 | 0.92582 | 0.92601 | 0.9262 | 0.92639 | 0.92656 | 0.92674 | 0.92691 | 0.92708 | 0.92725 | 0.92741 | 0.92757 | 0.92773 | 0.92788 | 0.92807 | 0.92826 | 0.92844 | 0.92862 | 0.92879 | 0.92896 | 0.92913 | 0.9293 | 0.92946 | 0.92962 | 0.92978 | 0.92993 | 0.93008 | 0.93023 | 0.93038 | 0.93053 | 0.93067 | 0.93081 | 0.93095 | 0.93109 | 0.93136 | 0.93162 | 0.93188 | 0.93213 | 0.93238 | 0.93262 | 0.93285 | 0.93308 | 0.93331 | 0.93353 | 0.93396 | 0.93437 | 0.93477 | 0.93516 | 0.93554 | 0.93591 | 0.93627 | 0.93662 | 0.93696 | 0.93729 | 0.93762 | 0.93794 | 0.93825 | 0.93856 | 0.93887 | 0.93917 | 0.93946 | 0.93975 | 0.94004 | 0.94032 | 0.9406 | 0.94088 | 0.94115 | 0.94142 | 0.94169 | 0.94196 | 0.94222 | 0.94248 | 0.94274 | 0.943 | 0.94326 | 0.94352 | 0.94377 | 0.94402 | 0.94428 | 0.94453 | 0.94478 | 0.94504 | 0.94529 | 0.94554 | 0.94579 | 0.94605 | 0.9463 | 0.94655 | 0.94681 | 0.94707 | 0.94732 | 0.94758 | 0.94784 | 0.94811 | 0.94837 | 0.94864 | 0.94891 | 0.94919 | 0.94947 | 0.94975 | 0.95004 | 0.95033 | 0.95063 | 0.95093 | 0.95124 | 0.95156 | 0.95188 | 0.95222 | 0.95257 | 0.95293 | 0.95331 | 0.9537 | 0.9541 | 0.95454 | 0.955 | 0.9555 | 0.95603 | 0.95662 | 0.95728 | 0.95804 | 0.95895 | 0.96012 | 0.96189 | 0.96214 | 0.96241 | 0.9627 | 0.96304 | 0.96342 | 0.96388 | 0.96443 | 0.96517 | 0.96635 | 1
| 79 | 0 | 0.61407 | 0.64416 | 0.65719 | 0.66994 | 0.67749 | 0.68301 | 0.68727 | 0.69088 | 0.69384 | 0.69643 | 0.6987 | 0.70077 | 0.71445 | 0.72267 | 0.72851 | 0.73312 | 0.73694 | 0.74018 | 0.74298 | 0.74548 | 0.74775 | 0.74979 | 0.75164 | 0.75338 | 0.75498 | 0.75648 | 0.75789 | 0.75921 | 0.76047 | 0.76166 | 0.76279 | 0.76387 | 0.76491 | 0.76589 | 0.76684 | 0.76775 | 0.76863 | 0.76947 | 0.77029 | 0.77109 | 0.77186 | 0.7726 | 0.77333 | 0.77403 | 0.77471 | 0.77537 | 0.77602 | 0.77664 | 0.77725 | 0.77785 | 0.77844 | 0.77901 | 0.77957 | 0.78012 | 0.78065 | 0.78118 | 0.78169 | 0.78219 | 0.78268 | 0.78317 | 0.78364 | 0.78456 | 0.78545 | 0.78631 | 0.78714 | 0.78795 | 0.78873 | 0.78949 | 0.79023 | 0.79094 | 0.79164 | 0.79232 | 0.79298 | 0.79363 | 0.79427 | 0.79488 | 0.79549 | 0.79608 | 0.79666 | 0.79722 | 0.79778 | 0.79832 | 0.79885 | 0.79937 | 0.79989 | 0.80039 | 0.80101 | 0.80161 | 0.8022 | 0.80278 | 0.80335 | 0.8039 | 0.80445 | 0.80499 | 0.80551 | 0.80603 | 0.80654 | 0.80704 | 0.80753 | 0.80801 | 0.80849 | 0.80896 | 0.80942 | 0.80987 | 0.81032 | 0.81076 | 0.81162 | 0.81246 | 0.81328 | 0.81408 | 0.81486 | 0.81562 | 0.81636 | 0.81708 | 0.81779 | 0.81849 | 0.81983 | 0.82113 | 0.82238 | 0.82359 | 0.82476 | 0.82589 | 0.82699 | 0.82807 | 0.82911 | 0.83012 | 0.83111 | 0.83208 | 0.83303 | 0.83396 | 0.83488 | 0.83577 | 0.83665 | 0.83751 | 0.83836 | 0.8392 | 0.84003 | 0.84084 | 0.84164 | 0.84244 | 0.84323 | 0.844 | 0.84477 | 0.84553 | 0.84628 | 0.84703 | 0.84777 | 0.84851 | 0.84924 | 0.84997 | 0.85069 | 0.85141 | 0.85213 | 0.85285 | 0.85356 | 0.85427 | 0.85498 | 0.8557 | 0.85641 | 0.85712 | 0.85783 | 0.85855 | 0.85926 | 0.85998 | 0.86071 | 0.86143 | 0.86217 | 0.8629 | 0.86365 | 0.86439 | 0.86515 | 0.86592 | 0.8667 | 0.86749 | 0.86829 | 0.86911 | 0.86994 | 0.8708 | 0.87167 | 0.87256 | 0.87348 | 0.87443 | 0.87542 | 0.87645 | 0.87752 | 0.87865 | 0.87984 | 0.88112 | 0.8825 | 0.884 | 0.88568 | 0.8876 | 0.88989 | 0.89281 | 0.89715 | 0.89776 | 0.89841 | 0.89914 | 0.89995 | 0.90087 | 0.90195 | 0.90328 | 0.90506 | 0.90781 | 1 |  | 79 | 0 | 0.60697 | 0.63501 | 0.64747 | 0.66049 | 0.66789 | 0.67322 | 0.67759 | 0.68094 | 0.68386 | 0.68638 | 0.68864 | 0.69065 | 0.70414 | 0.71226 | 0.71812 | 0.7227 | 0.72651 | 0.72976 | 0.7326 | 0.73509 | 0.73735 | 0.73941 | 0.74129 | 0.74303 | 0.74465 | 0.74617 | 0.7476 | 0.74894 | 0.75021 | 0.75141 | 0.75256 | 0.75366 | 0.75471 | 0.75571 | 0.75668 | 0.75761 | 0.75851 | 0.75937 | 0.76021 | 0.76101 | 0.7618 | 0.76256 | 0.7633 | 0.76401 | 0.76471 | 0.76538 | 0.76604 | 0.76669 | 0.76732 | 0.76793 | 0.76852 | 0.76911 | 0.76968 | 0.77023 | 0.77078 | 0.77132 | 0.77184 | 0.77236 | 0.77286 | 0.77336 | 0.77385 | 0.77479 | 0.7757 | 0.77659 | 0.77744 | 0.77828 | 0.77908 | 0.77986 | 0.78062 | 0.78136 | 0.78208 | 0.78278 | 0.78346 | 0.78413 | 0.78478 | 0.78542 | 0.78605 | 0.78665 | 0.78725 | 0.78783 | 0.78841 | 0.78897 | 0.78952 | 0.79007 | 0.7906 | 0.79112 | 0.79176 | 0.79239 | 0.793 | 0.79361 | 0.7942 | 0.79478 | 0.79535 | 0.79591 | 0.79646 | 0.797 | 0.79754 | 0.79806 | 0.79857 | 0.79908 | 0.79958 | 0.80007 | 0.80055 | 0.80102 | 0.80149 | 0.80195 | 0.80286 | 0.80374 | 0.8046 | 0.80544 | 0.80626 | 0.80706 | 0.80784 | 0.8086 | 0.80935 | 0.81009 | 0.81151 | 0.81288 | 0.81421 | 0.81549 | 0.81673 | 0.81794 | 0.81912 | 0.82026 | 0.82138 | 0.82246 | 0.82352 | 0.82456 | 0.82558 | 0.82657 | 0.82755 | 0.82851 | 0.82946 | 0.83039 | 0.83131 | 0.83221 | 0.8331 | 0.83398 | 0.83485 | 0.83571 | 0.83656 | 0.8374 | 0.83823 | 0.83905 | 0.83987 | 0.84068 | 0.84148 | 0.84228 | 0.84308 | 0.84387 | 0.84466 | 0.84544 | 0.84622 | 0.847 | 0.84778 | 0.84855 | 0.84933 | 0.8501 | 0.85088 | 0.85165 | 0.85243 | 0.85321 | 0.85399 | 0.85477 | 0.85556 | 0.85636 | 0.85715 | 0.85796 | 0.85877 | 0.85959 | 0.86042 | 0.86126 | 0.86211 | 0.86297 | 0.86385 | 0.86474 | 0.86565 | 0.86658 | 0.86753 | 0.86851 | 0.86951 | 0.87055 | 0.87162 | 0.87274 | 0.87391 | 0.87514 | 0.87644 | 0.87783 | 0.87933 | 0.88097 | 0.88279 | 0.88487 | 0.88734 | 0.89048 | 0.89515 | 0.89579 | 0.8965 | 0.89727 | 0.89813 | 0.89912 | 0.90028 | 0.9017 | 0.90359 | 0.90652 | 1 |  | 79 | 0 | 0.87603 | 0.88437 | 0.88788 | 0.89145 | 0.89363 | 0.89518 | 0.89642 | 0.89734 | 0.89816 | 0.89887 | 0.89949 | 0.90008 | 0.90396 | 0.90629 | 0.90794 | 0.90924 | 0.91031 | 0.91123 | 0.91203 | 0.91275 | 0.91338 | 0.91395 | 0.91448 | 0.91498 | 0.91543 | 0.91585 | 0.91626 | 0.91664 | 0.917 | 0.91734 | 0.91767 | 0.91797 | 0.91828 | 0.91856 | 0.91883 | 0.91909 | 0.91935 | 0.91959 | 0.91983 | 0.92006 | 0.92028 | 0.9205 | 0.92071 | 0.92091 | 0.9211 | 0.9213 | 0.92148 | 0.92166 | 0.92184 | 0.92202 | 0.92218 | 0.92235 | 0.92252 | 0.92268 | 0.92284 | 0.92299 | 0.92314 | 0.92329 | 0.92343 | 0.92357 | 0.92371 | 0.92398 | 0.92424 | 0.9245 | 0.92474 | 0.92498 | 0.92521 | 0.92544 | 0.92566 | 0.92587 | 0.92608 | 0.92628 | 0.92648 | 0.92667 | 0.92686 | 0.92704 | 0.92722 | 0.9274 | 0.92757 | 0.92774 | 0.92791 | 0.92807 | 0.92823 | 0.92839 | 0.92854 | 0.9287 | 0.92888 | 0.92906 | 0.92924 | 0.92942 | 0.92959 | 0.92976 | 0.92993 | 0.93009 | 0.93025 | 0.93041 | 0.93056 | 0.93072 | 0.93086 | 0.93101 | 0.93116 | 0.9313 | 0.93145 | 0.93159 | 0.93172 | 0.93186 | 0.93213 | 0.93239 | 0.93264 | 0.93289 | 0.93313 | 0.93336 | 0.9336 | 0.93382 | 0.93404 | 0.93426 | 0.93469 | 0.93509 | 0.93549 | 0.93587 | 0.93625 | 0.93661 | 0.93696 | 0.93731 | 0.93765 | 0.93797 | 0.9383 | 0.93861 | 0.93892 | 0.93923 | 0.93953 | 0.93982 | 0.94011 | 0.9404 | 0.94068 | 0.94096 | 0.94124 | 0.94151 | 0.94178 | 0.94205 | 0.94231 | 0.94257 | 0.94283 | 0.94309 | 0.94335 | 0.9436 | 0.94386 | 0.94411 | 0.94436 | 0.94461 | 0.94486 | 0.94511 | 0.94536 | 0.94561 | 0.94586 | 0.94611 | 0.94636 | 0.9466 | 0.94685 | 0.94711 | 0.94736 | 0.94761 | 0.94786 | 0.94812 | 0.94838 | 0.94864 | 0.9489 | 0.94916 | 0.94943 | 0.9497 | 0.94998 | 0.95026 | 0.95054 | 0.95083 | 0.95112 | 0.95142 | 0.95172 | 0.95204 | 0.95236 | 0.95269 | 0.95304 | 0.95339 | 0.95376 | 0.95415 | 0.95455 | 0.95498 | 0.95544 | 0.95593 | 0.95645 | 0.95703 | 0.95768 | 0.95843 | 0.95933 | 0.96049 | 0.96224 | 0.96248 | 0.96275 | 0.96304 | 0.96337 | 0.96375 | 0.9642 | 0.96475 | 0.96549 | 0.96666 | 1
| 80 | 0 | 0.61726 | 0.64768 | 0.66041 | 0.67308 | 0.68056 | 0.686 | 0.69023 | 0.69374 | 0.69672 | 0.6993 | 0.70153 | 0.70353 | 0.71713 | 0.72528 | 0.73107 | 0.73566 | 0.73945 | 0.74264 | 0.74544 | 0.74792 | 0.75015 | 0.75216 | 0.75401 | 0.75573 | 0.75731 | 0.75879 | 0.76018 | 0.7615 | 0.76274 | 0.76392 | 0.76505 | 0.76612 | 0.76714 | 0.76812 | 0.76906 | 0.76996 | 0.77083 | 0.77167 | 0.77248 | 0.77327 | 0.77403 | 0.77476 | 0.77547 | 0.77617 | 0.77685 | 0.7775 | 0.77814 | 0.77876 | 0.77937 | 0.77996 | 0.78054 | 0.78111 | 0.78166 | 0.7822 | 0.78273 | 0.78325 | 0.78376 | 0.78426 | 0.78474 | 0.78522 | 0.78568 | 0.7866 | 0.78748 | 0.78833 | 0.78916 | 0.78995 | 0.79072 | 0.79147 | 0.79221 | 0.79292 | 0.79361 | 0.79428 | 0.79494 | 0.79558 | 0.79621 | 0.79682 | 0.79742 | 0.798 | 0.79857 | 0.79913 | 0.79968 | 0.80022 | 0.80075 | 0.80126 | 0.80177 | 0.80227 | 0.80288 | 0.80348 | 0.80406 | 0.80464 | 0.8052 | 0.80575 | 0.80629 | 0.80682 | 0.80734 | 0.80785 | 0.80836 | 0.80885 | 0.80934 | 0.80982 | 0.81028 | 0.81075 | 0.81121 | 0.81166 | 0.8121 | 0.81254 | 0.81339 | 0.81422 | 0.81503 | 0.81582 | 0.81659 | 0.81734 | 0.81808 | 0.81879 | 0.81949 | 0.82018 | 0.82151 | 0.8228 | 0.82403 | 0.82523 | 0.82639 | 0.82751 | 0.8286 | 0.82966 | 0.83069 | 0.8317 | 0.83268 | 0.83364 | 0.83458 | 0.8355 | 0.8364 | 0.83729 | 0.83816 | 0.83901 | 0.83986 | 0.84068 | 0.8415 | 0.84231 | 0.8431 | 0.84389 | 0.84467 | 0.84543 | 0.84619 | 0.84695 | 0.84769 | 0.84843 | 0.84916 | 0.8499 | 0.85062 | 0.85134 | 0.85206 | 0.85277 | 0.85348 | 0.85419 | 0.85489 | 0.8556 | 0.8563 | 0.85701 | 0.85771 | 0.85842 | 0.85912 | 0.85983 | 0.86054 | 0.86125 | 0.86197 | 0.86269 | 0.86341 | 0.86414 | 0.86488 | 0.86562 | 0.86637 | 0.86713 | 0.8679 | 0.86868 | 0.86948 | 0.87029 | 0.87111 | 0.87195 | 0.87282 | 0.8737 | 0.87461 | 0.87556 | 0.87653 | 0.87755 | 0.87861 | 0.87973 | 0.88091 | 0.88217 | 0.88354 | 0.88503 | 0.88669 | 0.88859 | 0.89085 | 0.89374 | 0.89805 | 0.89864 | 0.89929 | 0.9 | 0.90081 | 0.90173 | 0.9028 | 0.90412 | 0.90588 | 0.90861 | 1 |  | 80 | 0 | 0.61016 | 0.63833 | 0.65082 | 0.66349 | 0.67104 | 0.67641 | 0.68054 | 0.68392 | 0.68683 | 0.68936 | 0.69158 | 0.69352 | 0.70696 | 0.71499 | 0.7208 | 0.72536 | 0.72913 | 0.73236 | 0.73515 | 0.73763 | 0.73987 | 0.7419 | 0.74376 | 0.74548 | 0.7471 | 0.7486 | 0.75001 | 0.75134 | 0.7526 | 0.75379 | 0.75492 | 0.75601 | 0.75706 | 0.75805 | 0.759 | 0.75993 | 0.76081 | 0.76167 | 0.76249 | 0.76329 | 0.76407 | 0.76482 | 0.76555 | 0.76626 | 0.76695 | 0.76763 | 0.76828 | 0.76892 | 0.76954 | 0.77014 | 0.77073 | 0.77131 | 0.77187 | 0.77243 | 0.77297 | 0.7735 | 0.77402 | 0.77453 | 0.77503 | 0.77552 | 0.776 | 0.77694 | 0.77785 | 0.77872 | 0.77956 | 0.78038 | 0.78117 | 0.78195 | 0.7827 | 0.78343 | 0.78414 | 0.78484 | 0.78552 | 0.78618 | 0.78683 | 0.78746 | 0.78807 | 0.78867 | 0.78926 | 0.78984 | 0.79041 | 0.79097 | 0.79152 | 0.79205 | 0.79258 | 0.7931 | 0.79373 | 0.79435 | 0.79496 | 0.79556 | 0.79614 | 0.79672 | 0.79729 | 0.79784 | 0.79839 | 0.79892 | 0.79945 | 0.79997 | 0.80048 | 0.80097 | 0.80147 | 0.80195 | 0.80243 | 0.8029 | 0.80337 | 0.80383 | 0.80473 | 0.8056 | 0.80645 | 0.80728 | 0.80809 | 0.80888 | 0.80965 | 0.81041 | 0.81115 | 0.81188 | 0.81329 | 0.81465 | 0.81596 | 0.81723 | 0.81846 | 0.81965 | 0.82081 | 0.82194 | 0.82305 | 0.82412 | 0.82517 | 0.8262 | 0.82721 | 0.82819 | 0.82916 | 0.83011 | 0.83105 | 0.83197 | 0.83288 | 0.83377 | 0.83465 | 0.83552 | 0.83638 | 0.83723 | 0.83807 | 0.8389 | 0.83972 | 0.84054 | 0.84135 | 0.84215 | 0.84295 | 0.84374 | 0.84452 | 0.84531 | 0.84608 | 0.84686 | 0.84763 | 0.8484 | 0.84917 | 0.84994 | 0.8507 | 0.85147 | 0.85224 | 0.85301 | 0.85378 | 0.85455 | 0.85532 | 0.8561 | 0.85688 | 0.85766 | 0.85845 | 0.85925 | 0.86005 | 0.86087 | 0.86168 | 0.86251 | 0.86335 | 0.86421 | 0.86507 | 0.86596 | 0.86686 | 0.86778 | 0.86872 | 0.86969 | 0.87068 | 0.87171 | 0.87277 | 0.87388 | 0.87504 | 0.87626 | 0.87754 | 0.87892 | 0.8804 | 0.88202 | 0.88382 | 0.88588 | 0.88833 | 0.89144 | 0.89606 | 0.89669 | 0.89739 | 0.89815 | 0.89901 | 0.89999 | 0.90113 | 0.90254 | 0.90441 | 0.9073 | 1 |  | 80 | 0 | 0.87699 | 0.88572 | 0.88928 | 0.89287 | 0.89495 | 0.89645 | 0.89761 | 0.89863 | 0.89939 | 0.9001 | 0.90073 | 0.9013 | 0.90515 | 0.90741 | 0.90905 | 0.91033 | 0.91139 | 0.91229 | 0.91308 | 0.91378 | 0.91441 | 0.91498 | 0.9155 | 0.91598 | 0.91643 | 0.91685 | 0.91725 | 0.91763 | 0.91798 | 0.91832 | 0.91864 | 0.91895 | 0.91924 | 0.91952 | 0.91979 | 0.92004 | 0.92029 | 0.92054 | 0.92077 | 0.921 | 0.92121 | 0.92143 | 0.92163 | 0.92183 | 0.92203 | 0.92222 | 0.9224 | 0.92258 | 0.92276 | 0.92293 | 0.9231 | 0.92326 | 0.92342 | 0.92358 | 0.92373 | 0.92388 | 0.92403 | 0.92418 | 0.92432 | 0.92446 | 0.9246 | 0.92486 | 0.92512 | 0.92537 | 0.92561 | 0.92584 | 0.92607 | 0.92629 | 0.9265 | 0.92671 | 0.92692 | 0.92712 | 0.92731 | 0.9275 | 0.92769 | 0.92787 | 0.92805 | 0.92822 | 0.92839 | 0.92856 | 0.92873 | 0.92889 | 0.92905 | 0.9292 | 0.92935 | 0.9295 | 0.92969 | 0.92987 | 0.93005 | 0.93022 | 0.93039 | 0.93055 | 0.93072 | 0.93088 | 0.93104 | 0.93119 | 0.93134 | 0.9315 | 0.93164 | 0.93179 | 0.93193 | 0.93207 | 0.93221 | 0.93235 | 0.93249 | 0.93262 | 0.93288 | 0.93314 | 0.93339 | 0.93363 | 0.93387 | 0.93411 | 0.93434 | 0.93456 | 0.93478 | 0.93499 | 0.93541 | 0.93581 | 0.9362 | 0.93658 | 0.93695 | 0.93731 | 0.93765 | 0.93799 | 0.93833 | 0.93865 | 0.93897 | 0.93928 | 0.93959 | 0.93989 | 0.94018 | 0.94047 | 0.94076 | 0.94104 | 0.94132 | 0.94159 | 0.94186 | 0.94213 | 0.9424 | 0.94266 | 0.94293 | 0.94318 | 0.94344 | 0.9437 | 0.94395 | 0.9442 | 0.94445 | 0.9447 | 0.94495 | 0.9452 | 0.94544 | 0.94569 | 0.94593 | 0.94618 | 0.94643 | 0.94667 | 0.94692 | 0.94716 | 0.94741 | 0.94766 | 0.94791 | 0.94816 | 0.94841 | 0.94866 | 0.94891 | 0.94917 | 0.94943 | 0.94969 | 0.94995 | 0.95022 | 0.95049 | 0.95076 | 0.95104 | 0.95133 | 0.95162 | 0.95191 | 0.95222 | 0.95252 | 0.95284 | 0.95317 | 0.95351 | 0.95386 | 0.95422 | 0.9546 | 0.955 | 0.95543 | 0.95588 | 0.95636 | 0.95688 | 0.95745 | 0.9581 | 0.95884 | 0.95972 | 0.96086 | 0.96259 | 0.96283 | 0.96309 | 0.96338 | 0.96371 | 0.96408 | 0.96452 | 0.96507 | 0.96579 | 0.96693 | 1
| 81 | 0 | 0.62034 | 0.65081 | 0.66351 | 0.67614 | 0.68351 | 0.6888 | 0.69313 | 0.69659 | 0.69954 | 0.70208 | 0.7043 | 0.70628 | 0.71979 | 0.72786 | 0.73364 | 0.73816 | 0.74189 | 0.74506 | 0.74783 | 0.75029 | 0.75248 | 0.75449 | 0.75633 | 0.75802 | 0.75959 | 0.76106 | 0.76243 | 0.76374 | 0.76497 | 0.76613 | 0.76724 | 0.7683 | 0.76932 | 0.77029 | 0.77122 | 0.77213 | 0.77298 | 0.77382 | 0.77462 | 0.77539 | 0.77615 | 0.77688 | 0.77758 | 0.77827 | 0.77893 | 0.77958 | 0.78022 | 0.78084 | 0.78144 | 0.78203 | 0.7826 | 0.78316 | 0.78371 | 0.78425 | 0.78477 | 0.78529 | 0.78579 | 0.78628 | 0.78676 | 0.78723 | 0.7877 | 0.7886 | 0.78947 | 0.79032 | 0.79113 | 0.79192 | 0.79268 | 0.79343 | 0.79415 | 0.79485 | 0.79554 | 0.79621 | 0.79686 | 0.7975 | 0.79812 | 0.79872 | 0.79931 | 0.79988 | 0.80045 | 0.80101 | 0.80155 | 0.80208 | 0.8026 | 0.80312 | 0.80362 | 0.80412 | 0.80472 | 0.80531 | 0.80589 | 0.80645 | 0.80701 | 0.80756 | 0.80809 | 0.80862 | 0.80914 | 0.80964 | 0.81014 | 0.81063 | 0.81111 | 0.81159 | 0.81205 | 0.81251 | 0.81296 | 0.8134 | 0.81384 | 0.81427 | 0.81512 | 0.81594 | 0.81675 | 0.81753 | 0.81829 | 0.81903 | 0.81976 | 0.82047 | 0.82116 | 0.82184 | 0.82316 | 0.82443 | 0.82566 | 0.82684 | 0.82799 | 0.8291 | 0.83018 | 0.83123 | 0.83225 | 0.83324 | 0.83421 | 0.83516 | 0.83609 | 0.83701 | 0.8379 | 0.83878 | 0.83964 | 0.84048 | 0.84132 | 0.84214 | 0.84295 | 0.84374 | 0.84453 | 0.84531 | 0.84608 | 0.84684 | 0.84759 | 0.84833 | 0.84907 | 0.84981 | 0.85053 | 0.85125 | 0.85197 | 0.85269 | 0.85339 | 0.8541 | 0.8548 | 0.8555 | 0.8562 | 0.8569 | 0.8576 | 0.8583 | 0.85899 | 0.85969 | 0.86039 | 0.86109 | 0.86179 | 0.8625 | 0.8632 | 0.86392 | 0.86463 | 0.86536 | 0.86608 | 0.86682 | 0.86756 | 0.86831 | 0.86908 | 0.86985 | 0.87064 | 0.87144 | 0.87226 | 0.87309 | 0.87394 | 0.87482 | 0.87572 | 0.87665 | 0.87762 | 0.87863 | 0.87968 | 0.88078 | 0.88195 | 0.8832 | 0.88455 | 0.88603 | 0.88768 | 0.88956 | 0.8918 | 0.89465 | 0.89892 | 0.89951 | 0.90015 | 0.90086 | 0.90165 | 0.90256 | 0.90362 | 0.90494 | 0.90667 | 0.90939 | 1 |  | 81 | 0 | 0.61328 | 0.6416 | 0.65417 | 0.66667 | 0.67411 | 0.67941 | 0.68354 | 0.6869 | 0.68982 | 0.69227 | 0.69443 | 0.69638 | 0.7097 | 0.7177 | 0.72341 | 0.72794 | 0.73168 | 0.73486 | 0.73764 | 0.7401 | 0.74232 | 0.74433 | 0.74617 | 0.74789 | 0.74948 | 0.75097 | 0.75238 | 0.7537 | 0.75495 | 0.75613 | 0.75725 | 0.75832 | 0.75934 | 0.76033 | 0.76127 | 0.76219 | 0.76306 | 0.76392 | 0.76474 | 0.76553 | 0.7663 | 0.76705 | 0.76777 | 0.76847 | 0.76915 | 0.76982 | 0.77046 | 0.77109 | 0.77171 | 0.77231 | 0.77289 | 0.77347 | 0.77402 | 0.77457 | 0.77511 | 0.77564 | 0.77615 | 0.77666 | 0.77715 | 0.77764 | 0.77811 | 0.77904 | 0.77993 | 0.7808 | 0.78163 | 0.78245 | 0.78323 | 0.784 | 0.78475 | 0.78547 | 0.78618 | 0.78687 | 0.78753 | 0.78819 | 0.78883 | 0.78945 | 0.79006 | 0.79066 | 0.79124 | 0.79181 | 0.79238 | 0.79293 | 0.79347 | 0.794 | 0.79452 | 0.79504 | 0.79567 | 0.79628 | 0.79688 | 0.79748 | 0.79806 | 0.79863 | 0.79919 | 0.79974 | 0.80028 | 0.80081 | 0.80133 | 0.80184 | 0.80234 | 0.80284 | 0.80333 | 0.80381 | 0.80428 | 0.80475 | 0.8052 | 0.80566 | 0.80655 | 0.80741 | 0.80826 | 0.80908 | 0.80988 | 0.81066 | 0.81143 | 0.81218 | 0.81291 | 0.81363 | 0.81503 | 0.81637 | 0.81767 | 0.81892 | 0.82014 | 0.82132 | 0.82247 | 0.8236 | 0.82468 | 0.82575 | 0.82679 | 0.82781 | 0.8288 | 0.82978 | 0.83074 | 0.83168 | 0.8326 | 0.83352 | 0.83441 | 0.8353 | 0.83617 | 0.83703 | 0.83788 | 0.83872 | 0.83955 | 0.84038 | 0.84119 | 0.842 | 0.84279 | 0.84359 | 0.84438 | 0.84516 | 0.84594 | 0.84671 | 0.84748 | 0.84825 | 0.84901 | 0.84978 | 0.85054 | 0.8513 | 0.85206 | 0.85282 | 0.85357 | 0.85433 | 0.85509 | 0.85586 | 0.85662 | 0.85739 | 0.85817 | 0.85894 | 0.85973 | 0.86051 | 0.86131 | 0.86211 | 0.86292 | 0.86374 | 0.86458 | 0.86542 | 0.86628 | 0.86715 | 0.86805 | 0.86896 | 0.86989 | 0.87085 | 0.87183 | 0.87285 | 0.8739 | 0.875 | 0.87614 | 0.87735 | 0.87862 | 0.87998 | 0.88145 | 0.88305 | 0.88483 | 0.88687 | 0.88929 | 0.89238 | 0.89694 | 0.89758 | 0.89826 | 0.89902 | 0.89987 | 0.90084 | 0.90198 | 0.90337 | 0.90522 | 0.90808 | 1 |  | 81 | 0 | 0.879 | 0.88715 | 0.89063 | 0.89414 | 0.89627 | 0.89772 | 0.89889 | 0.89984 | 0.90063 | 0.90132 | 0.90192 | 0.90246 | 0.90627 | 0.9085 | 0.91011 | 0.9114 | 0.91244 | 0.91331 | 0.91409 | 0.91478 | 0.91541 | 0.91596 | 0.91648 | 0.91695 | 0.91739 | 0.91781 | 0.9182 | 0.91857 | 0.91892 | 0.91924 | 0.91956 | 0.91986 | 0.92015 | 0.92042 | 0.92069 | 0.92095 | 0.9212 | 0.92143 | 0.92166 | 0.92188 | 0.9221 | 0.92231 | 0.92251 | 0.92271 | 0.9229 | 0.92309 | 0.92327 | 0.92344 | 0.92362 | 0.92379 | 0.92396 | 0.92412 | 0.92428 | 0.92443 | 0.92458 | 0.92474 | 0.92488 | 0.92503 | 0.92517 | 0.9253 | 0.92544 | 0.9257 | 0.92596 | 0.9262 | 0.92644 | 0.92667 | 0.9269 | 0.92711 | 0.92733 | 0.92753 | 0.92773 | 0.92793 | 0.92812 | 0.92831 | 0.92849 | 0.92867 | 0.92885 | 0.92902 | 0.92919 | 0.92935 | 0.92951 | 0.92967 | 0.92983 | 0.92998 | 0.93013 | 0.93028 | 0.93046 | 0.93064 | 0.93081 | 0.93098 | 0.93115 | 0.93132 | 0.93148 | 0.93164 | 0.93179 | 0.93194 | 0.93209 | 0.93224 | 0.93239 | 0.93253 | 0.93267 | 0.93281 | 0.93295 | 0.93309 | 0.93322 | 0.93335 | 0.93361 | 0.93387 | 0.93411 | 0.93435 | 0.93459 | 0.93482 | 0.93504 | 0.93526 | 0.93548 | 0.93569 | 0.9361 | 0.9365 | 0.93689 | 0.93726 | 0.93762 | 0.93798 | 0.93832 | 0.93865 | 0.93898 | 0.9393 | 0.93961 | 0.93992 | 0.94022 | 0.94052 | 0.94081 | 0.9411 | 0.94138 | 0.94166 | 0.94194 | 0.94221 | 0.94248 | 0.94274 | 0.943 | 0.94326 | 0.94352 | 0.94377 | 0.94403 | 0.94428 | 0.94453 | 0.94478 | 0.94502 | 0.94527 | 0.94551 | 0.94576 | 0.946 | 0.94624 | 0.94649 | 0.94673 | 0.94697 | 0.94721 | 0.94745 | 0.9477 | 0.94794 | 0.94818 | 0.94843 | 0.94867 | 0.94892 | 0.94917 | 0.94942 | 0.94967 | 0.94993 | 0.95019 | 0.95045 | 0.95071 | 0.95098 | 0.95125 | 0.95153 | 0.95181 | 0.95209 | 0.95238 | 0.95268 | 0.95299 | 0.9533 | 0.95362 | 0.95396 | 0.9543 | 0.95466 | 0.95504 | 0.95544 | 0.95585 | 0.95629 | 0.95677 | 0.95728 | 0.95785 | 0.95848 | 0.95921 | 0.96009 | 0.96122 | 0.96292 | 0.96315 | 0.96342 | 0.9637 | 0.96402 | 0.96439 | 0.96483 | 0.96537 | 0.96609 | 0.96723 | 1
| 82 | 0 | 0.62407 | 0.65393 | 0.66651 | 0.67908 | 0.68636 | 0.69173 | 0.69589 | 0.69934 | 0.7023 | 0.70481 | 0.70703 | 0.70902 | 0.72243 | 0.73037 | 0.73611 | 0.74059 | 0.74429 | 0.74745 | 0.75019 | 0.75262 | 0.7548 | 0.75677 | 0.75858 | 0.76026 | 0.76182 | 0.76327 | 0.76464 | 0.76593 | 0.76715 | 0.76831 | 0.76941 | 0.77046 | 0.77146 | 0.77242 | 0.77335 | 0.77423 | 0.77509 | 0.77592 | 0.77671 | 0.77748 | 0.77823 | 0.77895 | 0.77965 | 0.78033 | 0.781 | 0.78164 | 0.78227 | 0.78288 | 0.78347 | 0.78405 | 0.78462 | 0.78518 | 0.78572 | 0.78625 | 0.78677 | 0.78728 | 0.78777 | 0.78826 | 0.78874 | 0.7892 | 0.78966 | 0.79056 | 0.79142 | 0.79225 | 0.79306 | 0.79384 | 0.7946 | 0.79534 | 0.79605 | 0.79675 | 0.79743 | 0.79809 | 0.79873 | 0.79936 | 0.79997 | 0.80057 | 0.80116 | 0.80173 | 0.80229 | 0.80284 | 0.80338 | 0.80391 | 0.80442 | 0.80493 | 0.80543 | 0.80592 | 0.80651 | 0.8071 | 0.80768 | 0.80824 | 0.80879 | 0.80933 | 0.80986 | 0.81038 | 0.81089 | 0.81139 | 0.81188 | 0.81237 | 0.81284 | 0.81331 | 0.81377 | 0.81423 | 0.81467 | 0.81512 | 0.81555 | 0.81598 | 0.81682 | 0.81763 | 0.81842 | 0.8192 | 0.81995 | 0.82069 | 0.8214 | 0.82211 | 0.82279 | 0.82347 | 0.82478 | 0.82603 | 0.82724 | 0.82842 | 0.82955 | 0.83065 | 0.83172 | 0.83276 | 0.83377 | 0.83475 | 0.83571 | 0.83666 | 0.83758 | 0.83848 | 0.83937 | 0.84023 | 0.84109 | 0.84192 | 0.84275 | 0.84356 | 0.84436 | 0.84515 | 0.84593 | 0.8467 | 0.84746 | 0.84821 | 0.84896 | 0.8497 | 0.85043 | 0.85115 | 0.85187 | 0.85259 | 0.8533 | 0.854 | 0.8547 | 0.8554 | 0.8561 | 0.85679 | 0.85748 | 0.85818 | 0.85887 | 0.85956 | 0.86024 | 0.86093 | 0.86163 | 0.86232 | 0.86302 | 0.86371 | 0.86441 | 0.86512 | 0.86583 | 0.86655 | 0.86727 | 0.868 | 0.86873 | 0.86948 | 0.87023 | 0.871 | 0.87178 | 0.87257 | 0.87338 | 0.8742 | 0.87505 | 0.87592 | 0.87681 | 0.87773 | 0.87869 | 0.87969 | 0.88073 | 0.88182 | 0.88298 | 0.88422 | 0.88555 | 0.88702 | 0.88865 | 0.89051 | 0.89272 | 0.89556 | 0.89977 | 0.90035 | 0.90099 | 0.90169 | 0.90247 | 0.90337 | 0.90443 | 0.90573 | 0.90746 | 0.91014 | 1 |  | 82 | 0 | 0.61685 | 0.6448 | 0.65727 | 0.6697 | 0.67715 | 0.68237 | 0.68638 | 0.6898 | 0.69262 | 0.6951 | 0.69726 | 0.69923 | 0.71243 | 0.72033 | 0.72603 | 0.73048 | 0.73419 | 0.73732 | 0.74008 | 0.74252 | 0.74472 | 0.74672 | 0.74855 | 0.75025 | 0.75183 | 0.7533 | 0.75469 | 0.756 | 0.75723 | 0.7584 | 0.75951 | 0.76058 | 0.76159 | 0.76256 | 0.7635 | 0.76441 | 0.76528 | 0.76612 | 0.76693 | 0.76772 | 0.76848 | 0.76922 | 0.76994 | 0.77064 | 0.77131 | 0.77197 | 0.77261 | 0.77323 | 0.77384 | 0.77443 | 0.775 | 0.77557 | 0.77613 | 0.77667 | 0.7772 | 0.77772 | 0.77823 | 0.77873 | 0.77922 | 0.7797 | 0.78018 | 0.78109 | 0.78198 | 0.78283 | 0.78366 | 0.78447 | 0.78524 | 0.78601 | 0.78675 | 0.78746 | 0.78816 | 0.78884 | 0.78951 | 0.79015 | 0.79078 | 0.7914 | 0.79201 | 0.7926 | 0.79318 | 0.79374 | 0.7943 | 0.79484 | 0.79538 | 0.79591 | 0.79643 | 0.79693 | 0.79756 | 0.79817 | 0.79877 | 0.79935 | 0.79993 | 0.80049 | 0.80104 | 0.80159 | 0.80212 | 0.80265 | 0.80316 | 0.80367 | 0.80416 | 0.80465 | 0.80514 | 0.80562 | 0.80609 | 0.80655 | 0.807 | 0.80745 | 0.80833 | 0.80919 | 0.81002 | 0.81084 | 0.81163 | 0.81241 | 0.81317 | 0.81391 | 0.81463 | 0.81534 | 0.81672 | 0.81805 | 0.81934 | 0.82058 | 0.82179 | 0.82296 | 0.8241 | 0.82521 | 0.82629 | 0.82734 | 0.82837 | 0.82938 | 0.83036 | 0.83133 | 0.83228 | 0.83321 | 0.83413 | 0.83503 | 0.83591 | 0.83679 | 0.83765 | 0.83851 | 0.83935 | 0.84018 | 0.84101 | 0.84182 | 0.84262 | 0.84342 | 0.84421 | 0.845 | 0.84578 | 0.84655 | 0.84732 | 0.84809 | 0.84885 | 0.84961 | 0.85037 | 0.85112 | 0.85188 | 0.85263 | 0.85338 | 0.85413 | 0.85488 | 0.85563 | 0.85639 | 0.85714 | 0.8579 | 0.85866 | 0.85943 | 0.86019 | 0.86097 | 0.86175 | 0.86254 | 0.86333 | 0.86414 | 0.86495 | 0.86577 | 0.86661 | 0.86746 | 0.86832 | 0.86921 | 0.87011 | 0.87103 | 0.87198 | 0.87295 | 0.87396 | 0.875 | 0.87609 | 0.87722 | 0.87841 | 0.87968 | 0.88102 | 0.88247 | 0.88406 | 0.88583 | 0.88784 | 0.89024 | 0.89329 | 0.89782 | 0.89845 | 0.89913 | 0.89988 | 0.90072 | 0.90168 | 0.90281 | 0.90419 | 0.90601 | 0.90885 | 1 |  | 82 | 0 | 0.88016 | 0.88849 | 0.89188 | 0.89538 | 0.89742 | 0.89891 | 0.90004 | 0.90096 | 0.90177 | 0.90249 | 0.90311 | 0.90365 | 0.90736 | 0.90957 | 0.91117 | 0.91243 | 0.91344 | 0.91433 | 0.9151 | 0.91577 | 0.91637 | 0.91693 | 0.91744 | 0.91791 | 0.91835 | 0.91876 | 0.91914 | 0.91951 | 0.91985 | 0.92018 | 0.92049 | 0.92079 | 0.92107 | 0.92134 | 0.9216 | 0.92185 | 0.9221 | 0.92233 | 0.92256 | 0.92278 | 0.923 | 0.9232 | 0.9234 | 0.9236 | 0.92379 | 0.92397 | 0.92415 | 0.92433 | 0.9245 | 0.92466 | 0.92483 | 0.92499 | 0.92514 | 0.9253 | 0.92545 | 0.92559 | 0.92574 | 0.92588 | 0.92601 | 0.92615 | 0.92628 | 0.92654 | 0.92679 | 0.92703 | 0.92727 | 0.9275 | 0.92772 | 0.92793 | 0.92814 | 0.92834 | 0.92854 | 0.92873 | 0.92892 | 0.92911 | 0.92929 | 0.92946 | 0.92964 | 0.92981 | 0.92997 | 0.93014 | 0.9303 | 0.93045 | 0.93061 | 0.93076 | 0.93091 | 0.93105 | 0.93123 | 0.93141 | 0.93158 | 0.93175 | 0.93191 | 0.93207 | 0.93223 | 0.93239 | 0.93254 | 0.9327 | 0.93284 | 0.93299 | 0.93313 | 0.93327 | 0.93341 | 0.93355 | 0.93369 | 0.93382 | 0.93395 | 0.93408 | 0.93434 | 0.93458 | 0.93483 | 0.93506 | 0.9353 | 0.93552 | 0.93575 | 0.93596 | 0.93618 | 0.93638 | 0.93679 | 0.93719 | 0.93757 | 0.93793 | 0.93829 | 0.93864 | 0.93898 | 0.93931 | 0.93963 | 0.93995 | 0.94026 | 0.94056 | 0.94086 | 0.94115 | 0.94144 | 0.94172 | 0.942 | 0.94227 | 0.94255 | 0.94281 | 0.94308 | 0.94334 | 0.9436 | 0.94385 | 0.94411 | 0.94436 | 0.94461 | 0.94486 | 0.9451 | 0.94535 | 0.94559 | 0.94583 | 0.94608 | 0.94632 | 0.94656 | 0.9468 | 0.94704 | 0.94728 | 0.94751 | 0.94775 | 0.94799 | 0.94823 | 0.94847 | 0.94871 | 0.94895 | 0.9492 | 0.94944 | 0.94969 | 0.94993 | 0.95018 | 0.95043 | 0.95069 | 0.95095 | 0.95121 | 0.95147 | 0.95174 | 0.95201 | 0.95229 | 0.95257 | 0.95286 | 0.95315 | 0.95345 | 0.95376 | 0.95408 | 0.95441 | 0.95475 | 0.95511 | 0.95548 | 0.95587 | 0.95628 | 0.95671 | 0.95718 | 0.95769 | 0.95825 | 0.95888 | 0.9596 | 0.96046 | 0.96158 | 0.96326 | 0.96349 | 0.96374 | 0.96403 | 0.96435 | 0.96472 | 0.96515 | 0.96567 | 0.96638 | 0.96749 | 1
| 83 | 0 | 0.62756 | 0.65728 | 0.66957 | 0.68204 | 0.68925 | 0.69455 | 0.69864 | 0.70213 | 0.70499 | 0.70749 | 0.70976 | 0.71175 | 0.725 | 0.73287 | 0.73854 | 0.743 | 0.74666 | 0.74977 | 0.75249 | 0.75491 | 0.75707 | 0.75902 | 0.76081 | 0.76247 | 0.76402 | 0.76546 | 0.76682 | 0.7681 | 0.76931 | 0.77045 | 0.77154 | 0.77258 | 0.77357 | 0.77453 | 0.77544 | 0.77631 | 0.77716 | 0.77797 | 0.77876 | 0.77953 | 0.78027 | 0.78099 | 0.78168 | 0.78236 | 0.78301 | 0.78365 | 0.78427 | 0.78487 | 0.78546 | 0.78604 | 0.7866 | 0.78715 | 0.78769 | 0.78821 | 0.78872 | 0.78922 | 0.78971 | 0.7902 | 0.79067 | 0.79113 | 0.79158 | 0.79247 | 0.79332 | 0.79415 | 0.79496 | 0.79573 | 0.79648 | 0.79721 | 0.79792 | 0.79861 | 0.79928 | 0.79993 | 0.80057 | 0.80119 | 0.8018 | 0.80239 | 0.80297 | 0.80354 | 0.8041 | 0.80464 | 0.80517 | 0.80569 | 0.8062 | 0.8067 | 0.8072 | 0.80768 | 0.80828 | 0.80885 | 0.80942 | 0.80998 | 0.81053 | 0.81106 | 0.81159 | 0.8121 | 0.8126 | 0.8131 | 0.81359 | 0.81407 | 0.81454 | 0.815 | 0.81546 | 0.81591 | 0.81635 | 0.81679 | 0.81722 | 0.81765 | 0.81847 | 0.81928 | 0.82007 | 0.82083 | 0.82158 | 0.82231 | 0.82302 | 0.82371 | 0.82439 | 0.82506 | 0.82635 | 0.8276 | 0.8288 | 0.82996 | 0.83108 | 0.83217 | 0.83323 | 0.83426 | 0.83526 | 0.83624 | 0.83719 | 0.83812 | 0.83903 | 0.83993 | 0.8408 | 0.84166 | 0.8425 | 0.84333 | 0.84415 | 0.84495 | 0.84575 | 0.84653 | 0.8473 | 0.84806 | 0.84881 | 0.84956 | 0.8503 | 0.85103 | 0.85175 | 0.85247 | 0.85318 | 0.85389 | 0.85459 | 0.85529 | 0.85599 | 0.85668 | 0.85737 | 0.85806 | 0.85874 | 0.85943 | 0.86011 | 0.86079 | 0.86147 | 0.86216 | 0.86284 | 0.86353 | 0.86422 | 0.86491 | 0.8656 | 0.8663 | 0.867 | 0.86771 | 0.86842 | 0.86915 | 0.86988 | 0.87061 | 0.87136 | 0.87212 | 0.87289 | 0.87368 | 0.87448 | 0.87529 | 0.87613 | 0.87699 | 0.87787 | 0.87879 | 0.87974 | 0.88072 | 0.88175 | 0.88284 | 0.88398 | 0.88521 | 0.88653 | 0.88798 | 0.88959 | 0.89144 | 0.89364 | 0.89644 | 0.90061 | 0.90118 | 0.90181 | 0.90251 | 0.90329 | 0.90418 | 0.90523 | 0.90652 | 0.90823 | 0.91088 | 1 |  | 83 | 0 | 0.62013 | 0.64797 | 0.66039 | 0.67278 | 0.68008 | 0.68521 | 0.68932 | 0.69265 | 0.69547 | 0.69788 | 0.70002 | 0.70195 | 0.71504 | 0.7229 | 0.72854 | 0.73299 | 0.73663 | 0.73977 | 0.74251 | 0.7449 | 0.74708 | 0.74906 | 0.75088 | 0.75256 | 0.75411 | 0.75557 | 0.75695 | 0.75824 | 0.75946 | 0.76064 | 0.76173 | 0.76278 | 0.7638 | 0.76476 | 0.76569 | 0.76659 | 0.76745 | 0.76829 | 0.76909 | 0.76987 | 0.77062 | 0.77135 | 0.77206 | 0.77274 | 0.77341 | 0.77407 | 0.7747 | 0.77532 | 0.77593 | 0.77651 | 0.77708 | 0.77764 | 0.77819 | 0.77873 | 0.77926 | 0.77978 | 0.78028 | 0.78077 | 0.78126 | 0.78173 | 0.7822 | 0.78311 | 0.78398 | 0.78483 | 0.78566 | 0.78645 | 0.78723 | 0.78798 | 0.78871 | 0.78942 | 0.79011 | 0.79078 | 0.79144 | 0.79208 | 0.79271 | 0.79332 | 0.79392 | 0.79451 | 0.79508 | 0.79564 | 0.79619 | 0.79673 | 0.79727 | 0.79779 | 0.7983 | 0.7988 | 0.79942 | 0.80002 | 0.80062 | 0.80119 | 0.80176 | 0.80232 | 0.80287 | 0.8034 | 0.80393 | 0.80445 | 0.80496 | 0.80546 | 0.80596 | 0.80644 | 0.80692 | 0.80739 | 0.80786 | 0.80831 | 0.80877 | 0.80921 | 0.81008 | 0.81093 | 0.81175 | 0.81256 | 0.81335 | 0.81411 | 0.81487 | 0.8156 | 0.81632 | 0.81702 | 0.81839 | 0.81971 | 0.82098 | 0.82221 | 0.82341 | 0.82456 | 0.82569 | 0.82679 | 0.82786 | 0.8289 | 0.82992 | 0.83091 | 0.83189 | 0.83285 | 0.83379 | 0.83471 | 0.83561 | 0.83651 | 0.83739 | 0.83825 | 0.83911 | 0.83995 | 0.84079 | 0.84161 | 0.84243 | 0.84323 | 0.84403 | 0.84482 | 0.8456 | 0.84638 | 0.84715 | 0.84792 | 0.84868 | 0.84944 | 0.8502 | 0.85095 | 0.8517 | 0.85244 | 0.85319 | 0.85393 | 0.85468 | 0.85542 | 0.85616 | 0.85691 | 0.85765 | 0.8584 | 0.85915 | 0.85991 | 0.86067 | 0.86143 | 0.86219 | 0.86296 | 0.86374 | 0.86453 | 0.86533 | 0.86613 | 0.86695 | 0.86778 | 0.86862 | 0.86947 | 0.87035 | 0.87124 | 0.87215 | 0.87309 | 0.87405 | 0.87505 | 0.87608 | 0.87716 | 0.87828 | 0.87946 | 0.88071 | 0.88205 | 0.88348 | 0.88505 | 0.8868 | 0.88879 | 0.89117 | 0.89419 | 0.89868 | 0.8993 | 0.89997 | 0.90072 | 0.90155 | 0.9025 | 0.90361 | 0.90497 | 0.90678 | 0.90959 | 1 |  | 83 | 0 | 0.88215 | 0.88998 | 0.89325 | 0.89678 | 0.89875 | 0.90018 | 0.90131 | 0.90222 | 0.90299 | 0.90366 | 0.90427 | 0.90481 | 0.90844 | 0.91062 | 0.91219 | 0.91342 | 0.91443 | 0.9153 | 0.91605 | 0.91672 | 0.91732 | 0.91787 | 0.91837 | 0.91884 | 0.91927 | 0.91967 | 0.92004 | 0.9204 | 0.92074 | 0.92107 | 0.92137 | 0.92166 | 0.92195 | 0.92221 | 0.92247 | 0.92271 | 0.92295 | 0.92319 | 0.92341 | 0.92363 | 0.92384 | 0.92404 | 0.92424 | 0.92443 | 0.92461 | 0.9248 | 0.92497 | 0.92514 | 0.92531 | 0.92548 | 0.92564 | 0.9258 | 0.92595 | 0.9261 | 0.92625 | 0.92639 | 0.92654 | 0.92667 | 0.92681 | 0.92694 | 0.92707 | 0.92733 | 0.92758 | 0.92782 | 0.92806 | 0.92828 | 0.9285 | 0.92871 | 0.92892 | 0.92912 | 0.92932 | 0.92951 | 0.92969 | 0.92988 | 0.93006 | 0.93023 | 0.9304 | 0.93057 | 0.93073 | 0.93089 | 0.93105 | 0.9312 | 0.93136 | 0.9315 | 0.93165 | 0.93179 | 0.93197 | 0.93214 | 0.93231 | 0.93248 | 0.93264 | 0.9328 | 0.93296 | 0.93311 | 0.93326 | 0.93341 | 0.93356 | 0.9337 | 0.93384 | 0.93398 | 0.93412 | 0.93426 | 0.93439 | 0.93452 | 0.93465 | 0.93478 | 0.93504 | 0.93528 | 0.93552 | 0.93576 | 0.93598 | 0.93621 | 0.93642 | 0.93664 | 0.93685 | 0.93706 | 0.93746 | 0.93784 | 0.93822 | 0.93858 | 0.93894 | 0.93928 | 0.93961 | 0.93994 | 0.94026 | 0.94057 | 0.94087 | 0.94117 | 0.94147 | 0.94175 | 0.94204 | 0.94232 | 0.94259 | 0.94286 | 0.94313 | 0.9434 | 0.94366 | 0.94391 | 0.94417 | 0.94442 | 0.94467 | 0.94492 | 0.94517 | 0.94541 | 0.94566 | 0.9459 | 0.94614 | 0.94638 | 0.94662 | 0.94685 | 0.94709 | 0.94733 | 0.94756 | 0.9478 | 0.94803 | 0.94827 | 0.94851 | 0.94874 | 0.94898 | 0.94922 | 0.94945 | 0.94969 | 0.94993 | 0.95018 | 0.95042 | 0.95067 | 0.95092 | 0.95117 | 0.95142 | 0.95168 | 0.95194 | 0.9522 | 0.95247 | 0.95274 | 0.95302 | 0.9533 | 0.95359 | 0.95389 | 0.9542 | 0.95451 | 0.95484 | 0.95518 | 0.95553 | 0.95589 | 0.95628 | 0.95669 | 0.95712 | 0.95758 | 0.95808 | 0.95863 | 0.95925 | 0.95996 | 0.96081 | 0.96191 | 0.96357 | 0.9638 | 0.96406 | 0.96433 | 0.96465 | 0.96501 | 0.96544 | 0.96597 | 0.96667 | 0.96779 | 1
| 84 | 0 | 0.6305 | 0.66019 | 0.67254 | 0.68497 | 0.6921 | 0.69733 | 0.70143 | 0.70483 | 0.70771 | 0.71018 | 0.71237 | 0.71433 | 0.72752 | 0.73531 | 0.74095 | 0.74534 | 0.74896 | 0.75206 | 0.75475 | 0.75715 | 0.75928 | 0.76121 | 0.763 | 0.76464 | 0.76616 | 0.7676 | 0.76894 | 0.7702 | 0.7714 | 0.77253 | 0.77361 | 0.77464 | 0.77563 | 0.77657 | 0.77747 | 0.77834 | 0.77918 | 0.77999 | 0.78077 | 0.78154 | 0.78227 | 0.78297 | 0.78366 | 0.78433 | 0.78498 | 0.78561 | 0.78622 | 0.78682 | 0.78741 | 0.78798 | 0.78854 | 0.78908 | 0.78961 | 0.79013 | 0.79064 | 0.79113 | 0.79162 | 0.79209 | 0.79256 | 0.79302 | 0.79347 | 0.79436 | 0.79521 | 0.79602 | 0.79682 | 0.79759 | 0.79833 | 0.79905 | 0.79975 | 0.80043 | 0.8011 | 0.80175 | 0.80238 | 0.80299 | 0.80359 | 0.80418 | 0.80475 | 0.80531 | 0.80586 | 0.8064 | 0.80692 | 0.80744 | 0.80795 | 0.80845 | 0.80893 | 0.80941 | 0.81 | 0.81058 | 0.81114 | 0.81169 | 0.81223 | 0.81276 | 0.81328 | 0.81379 | 0.81429 | 0.81478 | 0.81526 | 0.81574 | 0.81621 | 0.81666 | 0.81712 | 0.81756 | 0.818 | 0.81843 | 0.81886 | 0.81928 | 0.8201 | 0.8209 | 0.82168 | 0.82243 | 0.82317 | 0.82389 | 0.8246 | 0.82529 | 0.82596 | 0.82662 | 0.8279 | 0.82913 | 0.83033 | 0.83147 | 0.83258 | 0.83366 | 0.83471 | 0.83573 | 0.83672 | 0.83769 | 0.83863 | 0.83955 | 0.84046 | 0.84134 | 0.84221 | 0.84306 | 0.8439 | 0.84472 | 0.84553 | 0.84632 | 0.8471 | 0.84788 | 0.84864 | 0.8494 | 0.85015 | 0.85088 | 0.85161 | 0.85233 | 0.85305 | 0.85376 | 0.85447 | 0.85517 | 0.85586 | 0.85656 | 0.85724 | 0.85793 | 0.85861 | 0.85929 | 0.85997 | 0.86065 | 0.86132 | 0.862 | 0.86268 | 0.86336 | 0.86403 | 0.86471 | 0.86539 | 0.86608 | 0.86677 | 0.86746 | 0.86815 | 0.86885 | 0.86956 | 0.87027 | 0.871 | 0.87173 | 0.87247 | 0.87322 | 0.87398 | 0.87476 | 0.87556 | 0.87636 | 0.87719 | 0.87804 | 0.87892 | 0.87982 | 0.88076 | 0.88174 | 0.88276 | 0.88383 | 0.88497 | 0.88619 | 0.8875 | 0.88893 | 0.89052 | 0.89235 | 0.89453 | 0.89731 | 0.90142 | 0.902 | 0.90262 | 0.90331 | 0.90408 | 0.90497 | 0.906 | 0.90729 | 0.90898 | 0.9116 | 1 |  | 84 | 0 | 0.62315 | 0.65116 | 0.66336 | 0.67563 | 0.68289 | 0.68809 | 0.6921 | 0.69539 | 0.69823 | 0.70065 | 0.70276 | 0.70468 | 0.71766 | 0.72542 | 0.73101 | 0.73541 | 0.73906 | 0.74217 | 0.74486 | 0.74725 | 0.7494 | 0.75138 | 0.75316 | 0.75481 | 0.75636 | 0.75781 | 0.75917 | 0.76045 | 0.76166 | 0.76281 | 0.7639 | 0.76495 | 0.76595 | 0.76691 | 0.76783 | 0.76872 | 0.76958 | 0.7704 | 0.7712 | 0.77197 | 0.77271 | 0.77344 | 0.77414 | 0.77482 | 0.77548 | 0.77612 | 0.77676 | 0.77737 | 0.77796 | 0.77854 | 0.77911 | 0.77967 | 0.78021 | 0.78075 | 0.78127 | 0.78178 | 0.78228 | 0.78276 | 0.78324 | 0.78371 | 0.78418 | 0.78508 | 0.78595 | 0.78679 | 0.7876 | 0.78839 | 0.78916 | 0.7899 | 0.79062 | 0.79133 | 0.79201 | 0.79268 | 0.79333 | 0.79397 | 0.79459 | 0.79519 | 0.79579 | 0.79637 | 0.79694 | 0.7975 | 0.79804 | 0.79858 | 0.79911 | 0.79962 | 0.80013 | 0.80062 | 0.80123 | 0.80183 | 0.80242 | 0.80299 | 0.80356 | 0.80411 | 0.80465 | 0.80518 | 0.8057 | 0.80622 | 0.80672 | 0.80722 | 0.80771 | 0.80819 | 0.80867 | 0.80913 | 0.80959 | 0.81004 | 0.81049 | 0.81093 | 0.81179 | 0.81263 | 0.81345 | 0.81425 | 0.81503 | 0.81579 | 0.81653 | 0.81726 | 0.81797 | 0.81866 | 0.82002 | 0.82132 | 0.82258 | 0.82381 | 0.82499 | 0.82614 | 0.82725 | 0.82834 | 0.82939 | 0.83043 | 0.83143 | 0.83242 | 0.83339 | 0.83433 | 0.83526 | 0.83618 | 0.83708 | 0.83796 | 0.83883 | 0.83969 | 0.84054 | 0.84137 | 0.8422 | 0.84301 | 0.84382 | 0.84462 | 0.84541 | 0.84619 | 0.84696 | 0.84773 | 0.8485 | 0.84926 | 0.85001 | 0.85077 | 0.85151 | 0.85226 | 0.853 | 0.85374 | 0.85448 | 0.85521 | 0.85595 | 0.85668 | 0.85742 | 0.85816 | 0.8589 | 0.85964 | 0.86038 | 0.86112 | 0.86187 | 0.86263 | 0.86339 | 0.86415 | 0.86493 | 0.8657 | 0.86649 | 0.86729 | 0.8681 | 0.86892 | 0.86975 | 0.8706 | 0.87146 | 0.87234 | 0.87325 | 0.87417 | 0.87513 | 0.87612 | 0.87714 | 0.87821 | 0.87932 | 0.88049 | 0.88172 | 0.88304 | 0.88447 | 0.88602 | 0.88775 | 0.88973 | 0.89208 | 0.89507 | 0.89952 | 0.90013 | 0.9008 | 0.90153 | 0.90235 | 0.90329 | 0.9044 | 0.90575 | 0.90755 | 0.91033 | 1 |  | 84 | 0 | 0.88272 | 0.89113 | 0.89454 | 0.89786 | 0.89983 | 0.90125 | 0.90237 | 0.9033 | 0.9041 | 0.90478 | 0.9054 | 0.90593 | 0.90951 | 0.91165 | 0.91319 | 0.91442 | 0.91542 | 0.91626 | 0.917 | 0.91767 | 0.91826 | 0.9188 | 0.9193 | 0.91975 | 0.92018 | 0.92057 | 0.92095 | 0.9213 | 0.92163 | 0.92195 | 0.92225 | 0.92254 | 0.92282 | 0.92308 | 0.92334 | 0.92359 | 0.92382 | 0.92405 | 0.92427 | 0.92449 | 0.92469 | 0.9249 | 0.92509 | 0.92528 | 0.92547 | 0.92564 | 0.92582 | 0.92599 | 0.92615 | 0.92631 | 0.92647 | 0.92663 | 0.92678 | 0.92693 | 0.92707 | 0.92722 | 0.92736 | 0.92749 | 0.92763 | 0.92776 | 0.92789 | 0.92814 | 0.92838 | 0.92862 | 0.92885 | 0.92907 | 0.92928 | 0.92949 | 0.9297 | 0.92989 | 0.93009 | 0.93028 | 0.93046 | 0.93064 | 0.93081 | 0.93099 | 0.93115 | 0.93132 | 0.93148 | 0.93164 | 0.9318 | 0.93195 | 0.9321 | 0.93224 | 0.93239 | 0.93253 | 0.93271 | 0.93288 | 0.93304 | 0.93321 | 0.93336 | 0.93352 | 0.93368 | 0.93383 | 0.93398 | 0.93413 | 0.93427 | 0.93441 | 0.93455 | 0.93469 | 0.93483 | 0.93496 | 0.93509 | 0.93522 | 0.93535 | 0.93548 | 0.93573 | 0.93597 | 0.9362 | 0.93643 | 0.93666 | 0.93688 | 0.9371 | 0.93731 | 0.93752 | 0.93772 | 0.93812 | 0.9385 | 0.93887 | 0.93923 | 0.93957 | 0.93991 | 0.94024 | 0.94057 | 0.94088 | 0.94119 | 0.94149 | 0.94178 | 0.94207 | 0.94236 | 0.94264 | 0.94291 | 0.94318 | 0.94345 | 0.94372 | 0.94398 | 0.94423 | 0.94449 | 0.94474 | 0.94499 | 0.94524 | 0.94548 | 0.94573 | 0.94597 | 0.94621 | 0.94645 | 0.94668 | 0.94692 | 0.94716 | 0.94739 | 0.94762 | 0.94786 | 0.94809 | 0.94832 | 0.94855 | 0.94879 | 0.94902 | 0.94925 | 0.94949 | 0.94972 | 0.94996 | 0.95019 | 0.95043 | 0.95067 | 0.95091 | 0.95116 | 0.9514 | 0.95165 | 0.9519 | 0.95215 | 0.95241 | 0.95267 | 0.95293 | 0.9532 | 0.95348 | 0.95376 | 0.95404 | 0.95434 | 0.95464 | 0.95495 | 0.95527 | 0.95561 | 0.95595 | 0.95631 | 0.95669 | 0.95709 | 0.95752 | 0.95798 | 0.95847 | 0.95902 | 0.95963 | 0.96033 | 0.96117 | 0.96226 | 0.9639 | 0.96412 | 0.96438 | 0.96465 | 0.96496 | 0.96532 | 0.96574 | 0.96625 | 0.96695 | 0.96803 | 1
| 85 | 0 | 0.63371 | 0.66321 | 0.6755 | 0.68783 | 0.69483 | 0.70003 | 0.70417 | 0.70748 | 0.71026 | 0.71271 | 0.71492 | 0.71691 | 0.72995 | 0.7377 | 0.74325 | 0.74764 | 0.75122 | 0.75429 | 0.75697 | 0.75932 | 0.76144 | 0.76336 | 0.76513 | 0.76675 | 0.76827 | 0.76969 | 0.77102 | 0.77227 | 0.77346 | 0.77458 | 0.77565 | 0.77667 | 0.77764 | 0.77857 | 0.77948 | 0.78034 | 0.78117 | 0.78198 | 0.78275 | 0.7835 | 0.78423 | 0.78493 | 0.78561 | 0.78627 | 0.78691 | 0.78754 | 0.78815 | 0.78874 | 0.78932 | 0.78988 | 0.79043 | 0.79096 | 0.79149 | 0.792 | 0.7925 | 0.793 | 0.79348 | 0.79396 | 0.79442 | 0.79488 | 0.79533 | 0.7962 | 0.79704 | 0.79786 | 0.79864 | 0.79939 | 0.80013 | 0.80085 | 0.80154 | 0.80222 | 0.80287 | 0.80351 | 0.80414 | 0.80475 | 0.80534 | 0.80593 | 0.80649 | 0.80705 | 0.80759 | 0.80812 | 0.80864 | 0.80916 | 0.80966 | 0.81015 | 0.81064 | 0.81111 | 0.8117 | 0.81227 | 0.81282 | 0.81337 | 0.8139 | 0.81443 | 0.81494 | 0.81545 | 0.81594 | 0.81643 | 0.81691 | 0.81738 | 0.81784 | 0.81829 | 0.81874 | 0.81918 | 0.81962 | 0.82004 | 0.82046 | 0.82088 | 0.82169 | 0.82249 | 0.82326 | 0.824 | 0.82474 | 0.82545 | 0.82615 | 0.82683 | 0.8275 | 0.82815 | 0.82942 | 0.83065 | 0.83182 | 0.83296 | 0.83406 | 0.83513 | 0.83617 | 0.83717 | 0.83816 | 0.83911 | 0.84005 | 0.84096 | 0.84185 | 0.84273 | 0.84359 | 0.84443 | 0.84526 | 0.84607 | 0.84687 | 0.84766 | 0.84844 | 0.8492 | 0.84996 | 0.85071 | 0.85145 | 0.85218 | 0.8529 | 0.85361 | 0.85432 | 0.85503 | 0.85573 | 0.85642 | 0.85711 | 0.8578 | 0.85848 | 0.85916 | 0.85983 | 0.86051 | 0.86118 | 0.86185 | 0.86252 | 0.86319 | 0.86386 | 0.86453 | 0.8652 | 0.86587 | 0.86655 | 0.86722 | 0.86791 | 0.86859 | 0.86928 | 0.86997 | 0.87067 | 0.87138 | 0.8721 | 0.87282 | 0.87355 | 0.8743 | 0.87505 | 0.87583 | 0.87661 | 0.87741 | 0.87823 | 0.87907 | 0.87994 | 0.88084 | 0.88177 | 0.88273 | 0.88375 | 0.88481 | 0.88594 | 0.88714 | 0.88844 | 0.88985 | 0.89144 | 0.89325 | 0.8954 | 0.89815 | 0.90223 | 0.9028 | 0.90342 | 0.9041 | 0.90487 | 0.90574 | 0.90677 | 0.90804 | 0.9097 | 0.91232 | 1 |  | 85 | 0 | 0.62633 | 0.65449 | 0.66631 | 0.67861 | 0.68568 | 0.69088 | 0.69487 | 0.69813 | 0.70093 | 0.70332 | 0.70542 | 0.70735 | 0.72023 | 0.72789 | 0.73342 | 0.73781 | 0.74141 | 0.74448 | 0.74715 | 0.74953 | 0.75166 | 0.7536 | 0.75538 | 0.75703 | 0.75856 | 0.75999 | 0.76134 | 0.76261 | 0.7638 | 0.76495 | 0.76603 | 0.76707 | 0.76805 | 0.769 | 0.76992 | 0.7708 | 0.77166 | 0.77247 | 0.77326 | 0.77402 | 0.77476 | 0.77547 | 0.77617 | 0.77685 | 0.7775 | 0.77814 | 0.77877 | 0.77938 | 0.77997 | 0.78054 | 0.7811 | 0.78166 | 0.78219 | 0.78272 | 0.78323 | 0.78374 | 0.78423 | 0.78471 | 0.78519 | 0.78566 | 0.78612 | 0.78701 | 0.78787 | 0.78871 | 0.78951 | 0.79029 | 0.79105 | 0.79179 | 0.79251 | 0.7932 | 0.79388 | 0.79454 | 0.79519 | 0.79582 | 0.79643 | 0.79703 | 0.79762 | 0.7982 | 0.79876 | 0.79932 | 0.79986 | 0.80039 | 0.80091 | 0.80142 | 0.80192 | 0.80241 | 0.80302 | 0.80361 | 0.80419 | 0.80476 | 0.80531 | 0.80586 | 0.8064 | 0.80692 | 0.80744 | 0.80795 | 0.80845 | 0.80894 | 0.80943 | 0.8099 | 0.81037 | 0.81084 | 0.81129 | 0.81174 | 0.81218 | 0.81262 | 0.81347 | 0.8143 | 0.81511 | 0.8159 | 0.81667 | 0.81743 | 0.81816 | 0.81888 | 0.81959 | 0.82028 | 0.82162 | 0.82291 | 0.82416 | 0.82537 | 0.82654 | 0.82768 | 0.82878 | 0.82985 | 0.83091 | 0.83193 | 0.83293 | 0.8339 | 0.83486 | 0.8358 | 0.83672 | 0.83762 | 0.83851 | 0.83939 | 0.84025 | 0.8411 | 0.84194 | 0.84276 | 0.84358 | 0.84439 | 0.84518 | 0.84597 | 0.84676 | 0.84753 | 0.8483 | 0.84906 | 0.84982 | 0.85057 | 0.85132 | 0.85206 | 0.8528 | 0.85354 | 0.85428 | 0.85501 | 0.85574 | 0.85647 | 0.8572 | 0.85792 | 0.85865 | 0.85938 | 0.86011 | 0.86085 | 0.86158 | 0.86232 | 0.86306 | 0.86381 | 0.86456 | 0.86532 | 0.86608 | 0.86686 | 0.86764 | 0.86842 | 0.86923 | 0.87003 | 0.87086 | 0.8717 | 0.87255 | 0.87343 | 0.87432 | 0.87525 | 0.87619 | 0.87717 | 0.87818 | 0.87924 | 0.88034 | 0.88149 | 0.88272 | 0.88403 | 0.88543 | 0.88697 | 0.88868 | 0.89064 | 0.89297 | 0.89594 | 0.90034 | 0.90094 | 0.90161 | 0.90233 | 0.90315 | 0.90407 | 0.90517 | 0.90652 | 0.90829 | 0.91105 | 1 |  | 85 | 0 | 0.88464 | 0.89255 | 0.89586 | 0.8992 | 0.90114 | 0.90253 | 0.90361 | 0.90449 | 0.90522 | 0.90589 | 0.90648 | 0.907 | 0.91053 | 0.91264 | 0.91416 | 0.91534 | 0.91635 | 0.91719 | 0.91792 | 0.91857 | 0.91916 | 0.91969 | 0.92018 | 0.92063 | 0.92105 | 0.92145 | 0.92181 | 0.92216 | 0.92249 | 0.9228 | 0.92309 | 0.92338 | 0.92365 | 0.92391 | 0.92416 | 0.9244 | 0.92463 | 0.92486 | 0.92508 | 0.92529 | 0.9255 | 0.92569 | 0.92589 | 0.92607 | 0.92625 | 0.92643 | 0.9266 | 0.92677 | 0.92694 | 0.9271 | 0.92725 | 0.92741 | 0.92756 | 0.9277 | 0.92785 | 0.92799 | 0.92813 | 0.92826 | 0.9284 | 0.92853 | 0.92865 | 0.9289 | 0.92914 | 0.92938 | 0.9296 | 0.92982 | 0.93003 | 0.93024 | 0.93044 | 0.93064 | 0.93083 | 0.93101 | 0.9312 | 0.93137 | 0.93155 | 0.93172 | 0.93188 | 0.93204 | 0.9322 | 0.93236 | 0.93251 | 0.93266 | 0.93281 | 0.93296 | 0.9331 | 0.93324 | 0.93341 | 0.93358 | 0.93374 | 0.9339 | 0.93406 | 0.93422 | 0.93437 | 0.93452 | 0.93467 | 0.93481 | 0.93495 | 0.93509 | 0.93523 | 0.93537 | 0.9355 | 0.93564 | 0.93577 | 0.9359 | 0.93603 | 0.93615 | 0.9364 | 0.93663 | 0.93687 | 0.9371 | 0.93732 | 0.93754 | 0.93775 | 0.93796 | 0.93816 | 0.93836 | 0.93875 | 0.93913 | 0.93949 | 0.93985 | 0.94019 | 0.94052 | 0.94085 | 0.94117 | 0.94148 | 0.94178 | 0.94208 | 0.94237 | 0.94265 | 0.94293 | 0.94321 | 0.94348 | 0.94375 | 0.94402 | 0.94428 | 0.94453 | 0.94479 | 0.94504 | 0.94529 | 0.94554 | 0.94578 | 0.94602 | 0.94626 | 0.9465 | 0.94674 | 0.94697 | 0.94721 | 0.94744 | 0.94767 | 0.9479 | 0.94814 | 0.94837 | 0.94859 | 0.94882 | 0.94905 | 0.94928 | 0.94951 | 0.94974 | 0.94997 | 0.95021 | 0.95044 | 0.95067 | 0.95091 | 0.95114 | 0.95138 | 0.95162 | 0.95186 | 0.95211 | 0.95235 | 0.9526 | 0.95286 | 0.95311 | 0.95338 | 0.95364 | 0.95391 | 0.95419 | 0.95447 | 0.95476 | 0.95506 | 0.95537 | 0.95568 | 0.95601 | 0.95635 | 0.95671 | 0.95709 | 0.95748 | 0.9579 | 0.95836 | 0.95885 | 0.95938 | 0.95998 | 0.96068 | 0.96151 | 0.96258 | 0.9642 | 0.96443 | 0.96467 | 0.96494 | 0.96525 | 0.9656 | 0.96602 | 0.96654 | 0.96722 | 0.96832 | 1
| 86 | 0 | 0.63685 | 0.6661 | 0.67832 | 0.69062 | 0.69763 | 0.70279 | 0.70684 | 0.7101 | 0.71289 | 0.71534 | 0.71748 | 0.71942 | 0.73236 | 0.74006 | 0.74556 | 0.7499 | 0.75345 | 0.7565 | 0.75914 | 0.76148 | 0.76357 | 0.76547 | 0.76722 | 0.76883 | 0.77034 | 0.77174 | 0.77306 | 0.77429 | 0.77547 | 0.77659 | 0.77764 | 0.77865 | 0.77962 | 0.78055 | 0.78144 | 0.7823 | 0.78312 | 0.78392 | 0.78469 | 0.78543 | 0.78615 | 0.78684 | 0.78751 | 0.78817 | 0.7888 | 0.78942 | 0.79002 | 0.79061 | 0.79118 | 0.79174 | 0.79228 | 0.79282 | 0.79334 | 0.79385 | 0.79435 | 0.79484 | 0.79532 | 0.79579 | 0.79625 | 0.7967 | 0.79714 | 0.798 | 0.79884 | 0.79964 | 0.80042 | 0.80117 | 0.8019 | 0.80261 | 0.80329 | 0.80396 | 0.80462 | 0.80525 | 0.80587 | 0.80648 | 0.80706 | 0.80764 | 0.8082 | 0.80875 | 0.80929 | 0.80982 | 0.81033 | 0.81084 | 0.81134 | 0.81183 | 0.81231 | 0.81278 | 0.81335 | 0.81392 | 0.81447 | 0.81501 | 0.81554 | 0.81606 | 0.81657 | 0.81707 | 0.81756 | 0.81804 | 0.81851 | 0.81898 | 0.81943 | 0.81989 | 0.82033 | 0.82077 | 0.8212 | 0.82162 | 0.82204 | 0.82245 | 0.82325 | 0.82404 | 0.8248 | 0.82554 | 0.82627 | 0.82697 | 0.82767 | 0.82834 | 0.82901 | 0.82965 | 0.83091 | 0.83212 | 0.83328 | 0.83441 | 0.8355 | 0.83656 | 0.83759 | 0.83859 | 0.83956 | 0.84051 | 0.84143 | 0.84234 | 0.84322 | 0.84409 | 0.84494 | 0.84577 | 0.84659 | 0.8474 | 0.84819 | 0.84897 | 0.84974 | 0.8505 | 0.85125 | 0.85199 | 0.85272 | 0.85345 | 0.85416 | 0.85487 | 0.85557 | 0.85627 | 0.85696 | 0.85765 | 0.85833 | 0.85901 | 0.85968 | 0.86036 | 0.86103 | 0.86169 | 0.86236 | 0.86302 | 0.86369 | 0.86435 | 0.86501 | 0.86568 | 0.86634 | 0.86701 | 0.86768 | 0.86835 | 0.86902 | 0.8697 | 0.87038 | 0.87107 | 0.87177 | 0.87247 | 0.87317 | 0.87389 | 0.87462 | 0.87535 | 0.8761 | 0.87686 | 0.87764 | 0.87844 | 0.87925 | 0.88008 | 0.88094 | 0.88183 | 0.88275 | 0.88371 | 0.88471 | 0.88577 | 0.88688 | 0.88808 | 0.88936 | 0.89076 | 0.89233 | 0.89412 | 0.89626 | 0.89898 | 0.90303 | 0.90359 | 0.9042 | 0.90487 | 0.90563 | 0.90649 | 0.90752 | 0.90878 | 0.91044 | 0.91302 | 1 |  | 86 | 0 | 0.62964 | 0.65742 | 0.66931 | 0.68157 | 0.68848 | 0.69364 | 0.69755 | 0.70082 | 0.70358 | 0.70595 | 0.70806 | 0.70999 | 0.72272 | 0.73032 | 0.73582 | 0.74013 | 0.74371 | 0.74676 | 0.74941 | 0.75177 | 0.75389 | 0.7558 | 0.75756 | 0.75919 | 0.76072 | 0.76213 | 0.76346 | 0.76473 | 0.76592 | 0.76705 | 0.76813 | 0.76915 | 0.77013 | 0.77108 | 0.77198 | 0.77285 | 0.77369 | 0.77449 | 0.77527 | 0.77603 | 0.77676 | 0.77747 | 0.77816 | 0.77883 | 0.77949 | 0.78012 | 0.78074 | 0.78134 | 0.78193 | 0.7825 | 0.78306 | 0.78361 | 0.78413 | 0.78465 | 0.78517 | 0.78567 | 0.78616 | 0.78664 | 0.78711 | 0.78757 | 0.78803 | 0.78891 | 0.78976 | 0.79059 | 0.79139 | 0.79216 | 0.79292 | 0.79365 | 0.79435 | 0.79504 | 0.79572 | 0.79637 | 0.79701 | 0.79763 | 0.79824 | 0.79884 | 0.79942 | 0.79999 | 0.80055 | 0.8011 | 0.80163 | 0.80216 | 0.80268 | 0.80318 | 0.80368 | 0.80417 | 0.80476 | 0.80535 | 0.80592 | 0.80649 | 0.80704 | 0.80758 | 0.80811 | 0.80864 | 0.80915 | 0.80965 | 0.81015 | 0.81063 | 0.81111 | 0.81158 | 0.81205 | 0.81251 | 0.81296 | 0.8134 | 0.81384 | 0.81427 | 0.81512 | 0.81594 | 0.81674 | 0.81752 | 0.81829 | 0.81903 | 0.81976 | 0.82048 | 0.82117 | 0.82186 | 0.82319 | 0.82447 | 0.8257 | 0.8269 | 0.82806 | 0.82918 | 0.83028 | 0.83134 | 0.83238 | 0.83339 | 0.83438 | 0.83535 | 0.8363 | 0.83723 | 0.83814 | 0.83904 | 0.83992 | 0.84079 | 0.84164 | 0.84248 | 0.84331 | 0.84413 | 0.84494 | 0.84573 | 0.84652 | 0.84731 | 0.84808 | 0.84885 | 0.84961 | 0.85037 | 0.85112 | 0.85186 | 0.8526 | 0.85334 | 0.85407 | 0.8548 | 0.85553 | 0.85625 | 0.85697 | 0.8577 | 0.85842 | 0.85914 | 0.85986 | 0.86058 | 0.86131 | 0.86203 | 0.86276 | 0.86349 | 0.86423 | 0.86497 | 0.86571 | 0.86646 | 0.86722 | 0.86798 | 0.86876 | 0.86954 | 0.87033 | 0.87113 | 0.87195 | 0.87278 | 0.87363 | 0.87449 | 0.87538 | 0.87629 | 0.87723 | 0.8782 | 0.8792 | 0.88024 | 0.88133 | 0.88248 | 0.88369 | 0.88499 | 0.88638 | 0.88791 | 0.8896 | 0.89154 | 0.89384 | 0.89678 | 0.90114 | 0.90174 | 0.9024 | 0.90313 | 0.90393 | 0.90485 | 0.90593 | 0.90727 | 0.90902 | 0.91175 | 1 |  | 86 | 0 | 0.8857 | 0.89368 | 0.89703 | 0.90029 | 0.90215 | 0.90353 | 0.90462 | 0.90553 | 0.9063 | 0.90697 | 0.90755 | 0.90808 | 0.91154 | 0.91364 | 0.91512 | 0.9163 | 0.91729 | 0.91812 | 0.91885 | 0.91949 | 0.92006 | 0.92059 | 0.92106 | 0.92151 | 0.92192 | 0.92231 | 0.92267 | 0.92301 | 0.92334 | 0.92365 | 0.92394 | 0.92423 | 0.9245 | 0.92475 | 0.925 | 0.92524 | 0.92547 | 0.92569 | 0.92591 | 0.92611 | 0.92632 | 0.92651 | 0.9267 | 0.92688 | 0.92706 | 0.92724 | 0.92741 | 0.92757 | 0.92774 | 0.92789 | 0.92805 | 0.9282 | 0.92835 | 0.92849 | 0.92863 | 0.92877 | 0.92891 | 0.92904 | 0.92917 | 0.9293 | 0.92942 | 0.92967 | 0.92991 | 0.93014 | 0.93036 | 0.93058 | 0.93078 | 0.93099 | 0.93118 | 0.93138 | 0.93157 | 0.93175 | 0.93193 | 0.9321 | 0.93227 | 0.93244 | 0.93261 | 0.93277 | 0.93292 | 0.93308 | 0.93323 | 0.93338 | 0.93352 | 0.93367 | 0.93381 | 0.93394 | 0.93411 | 0.93428 | 0.93444 | 0.9346 | 0.93476 | 0.93491 | 0.93506 | 0.93521 | 0.93535 | 0.9355 | 0.93564 | 0.93578 | 0.93591 | 0.93604 | 0.93618 | 0.93631 | 0.93644 | 0.93656 | 0.93669 | 0.93681 | 0.93705 | 0.93729 | 0.93752 | 0.93774 | 0.93796 | 0.93818 | 0.93839 | 0.9386 | 0.9388 | 0.939 | 0.93938 | 0.93975 | 0.94011 | 0.94046 | 0.9408 | 0.94113 | 0.94145 | 0.94177 | 0.94207 | 0.94238 | 0.94267 | 0.94295 | 0.94324 | 0.94351 | 0.94379 | 0.94405 | 0.94432 | 0.94458 | 0.94484 | 0.94509 | 0.94534 | 0.94559 | 0.94584 | 0.94608 | 0.94632 | 0.94656 | 0.9468 | 0.94703 | 0.94727 | 0.9475 | 0.94773 | 0.94796 | 0.94819 | 0.94842 | 0.94864 | 0.94887 | 0.9491 | 0.94932 | 0.94955 | 0.94978 | 0.95 | 0.95023 | 0.95046 | 0.95069 | 0.95092 | 0.95115 | 0.95138 | 0.95161 | 0.95185 | 0.95209 | 0.95232 | 0.95257 | 0.95281 | 0.95306 | 0.95331 | 0.95356 | 0.95382 | 0.95408 | 0.95435 | 0.95462 | 0.9549 | 0.95519 | 0.95548 | 0.95579 | 0.9561 | 0.95642 | 0.95676 | 0.95712 | 0.95749 | 0.95788 | 0.95829 | 0.95874 | 0.95922 | 0.95975 | 0.96035 | 0.96103 | 0.96185 | 0.96291 | 0.96451 | 0.96473 | 0.96498 | 0.96525 | 0.96555 | 0.9659 | 0.96631 | 0.96681 | 0.96749 | 0.96855 | 1
| 87 | 0 | 0.63981 | 0.669 | 0.68099 | 0.69323 | 0.70034 | 0.70545 | 0.70939 | 0.71268 | 0.71546 | 0.71786 | 0.72 | 0.72192 | 0.7347 | 0.74236 | 0.7478 | 0.75209 | 0.75565 | 0.75866 | 0.76127 | 0.76358 | 0.76565 | 0.76755 | 0.76928 | 0.77088 | 0.77236 | 0.77375 | 0.77505 | 0.77628 | 0.77745 | 0.77855 | 0.7796 | 0.7806 | 0.78156 | 0.78248 | 0.78337 | 0.78422 | 0.78503 | 0.78582 | 0.78658 | 0.78731 | 0.78802 | 0.78871 | 0.78938 | 0.79003 | 0.79066 | 0.79127 | 0.79187 | 0.79245 | 0.79302 | 0.79357 | 0.79411 | 0.79464 | 0.79516 | 0.79566 | 0.79616 | 0.79664 | 0.79711 | 0.79758 | 0.79803 | 0.79848 | 0.79892 | 0.79977 | 0.8006 | 0.8014 | 0.80217 | 0.80291 | 0.80364 | 0.80434 | 0.80502 | 0.80568 | 0.80633 | 0.80696 | 0.80757 | 0.80817 | 0.80875 | 0.80932 | 0.80988 | 0.81042 | 0.81096 | 0.81148 | 0.81199 | 0.8125 | 0.81299 | 0.81347 | 0.81395 | 0.81442 | 0.81499 | 0.81554 | 0.81609 | 0.81662 | 0.81715 | 0.81766 | 0.81816 | 0.81866 | 0.81914 | 0.81962 | 0.82009 | 0.82055 | 0.82101 | 0.82146 | 0.8219 | 0.82233 | 0.82275 | 0.82317 | 0.82359 | 0.82399 | 0.82479 | 0.82557 | 0.82632 | 0.82705 | 0.82777 | 0.82847 | 0.82916 | 0.82983 | 0.83048 | 0.83112 | 0.83237 | 0.83357 | 0.83472 | 0.83584 | 0.83692 | 0.83797 | 0.83899 | 0.83997 | 0.84094 | 0.84188 | 0.84279 | 0.84369 | 0.84457 | 0.84542 | 0.84627 | 0.84709 | 0.8479 | 0.8487 | 0.84948 | 0.85026 | 0.85102 | 0.85177 | 0.85252 | 0.85325 | 0.85397 | 0.85469 | 0.8554 | 0.8561 | 0.8568 | 0.85749 | 0.85817 | 0.85885 | 0.85953 | 0.8602 | 0.86087 | 0.86154 | 0.8622 | 0.86286 | 0.86352 | 0.86418 | 0.86483 | 0.86549 | 0.86615 | 0.86681 | 0.86747 | 0.86812 | 0.86879 | 0.86945 | 0.87012 | 0.87079 | 0.87146 | 0.87215 | 0.87283 | 0.87353 | 0.87423 | 0.87494 | 0.87566 | 0.87639 | 0.87713 | 0.87789 | 0.87866 | 0.87944 | 0.88025 | 0.88108 | 0.88193 | 0.88281 | 0.88372 | 0.88467 | 0.88566 | 0.8867 | 0.88781 | 0.88899 | 0.89026 | 0.89165 | 0.8932 | 0.89498 | 0.8971 | 0.89979 | 0.9038 | 0.90436 | 0.90496 | 0.90563 | 0.90638 | 0.90724 | 0.90825 | 0.90949 | 0.91115 | 0.9137 | 1 |  | 87 | 0 | 0.63263 | 0.66054 | 0.67216 | 0.68429 | 0.69125 | 0.69631 | 0.70024 | 0.70343 | 0.70614 | 0.70853 | 0.7106 | 0.71252 | 0.72516 | 0.7327 | 0.73815 | 0.74243 | 0.74598 | 0.74899 | 0.75162 | 0.75397 | 0.75607 | 0.75798 | 0.75971 | 0.76134 | 0.76283 | 0.76424 | 0.76557 | 0.76681 | 0.76799 | 0.76911 | 0.77017 | 0.77119 | 0.77217 | 0.7731 | 0.77399 | 0.77486 | 0.77569 | 0.77649 | 0.77726 | 0.77801 | 0.77874 | 0.77944 | 0.78012 | 0.78079 | 0.78143 | 0.78206 | 0.78267 | 0.78326 | 0.78384 | 0.78441 | 0.78496 | 0.78551 | 0.78603 | 0.78655 | 0.78706 | 0.78756 | 0.78804 | 0.78851 | 0.78899 | 0.78945 | 0.78989 | 0.79077 | 0.79162 | 0.79244 | 0.79323 | 0.79399 | 0.79474 | 0.79546 | 0.79617 | 0.79685 | 0.79752 | 0.79816 | 0.7988 | 0.79942 | 0.80002 | 0.80061 | 0.80119 | 0.80175 | 0.80231 | 0.80285 | 0.80338 | 0.8039 | 0.80441 | 0.80491 | 0.8054 | 0.80589 | 0.80648 | 0.80706 | 0.80763 | 0.80819 | 0.80873 | 0.80927 | 0.8098 | 0.81031 | 0.81082 | 0.81132 | 0.81181 | 0.81229 | 0.81277 | 0.81324 | 0.8137 | 0.81415 | 0.8146 | 0.81504 | 0.81547 | 0.8159 | 0.81674 | 0.81755 | 0.81834 | 0.81912 | 0.81987 | 0.82061 | 0.82133 | 0.82204 | 0.82273 | 0.82341 | 0.82473 | 0.82599 | 0.82722 | 0.8284 | 0.82955 | 0.83067 | 0.83175 | 0.8328 | 0.83383 | 0.83483 | 0.83581 | 0.83677 | 0.83771 | 0.83863 | 0.83954 | 0.84042 | 0.8413 | 0.84216 | 0.843 | 0.84383 | 0.84465 | 0.84546 | 0.84626 | 0.84705 | 0.84784 | 0.84861 | 0.84938 | 0.85014 | 0.85089 | 0.85164 | 0.85238 | 0.85312 | 0.85385 | 0.85458 | 0.85531 | 0.85603 | 0.85675 | 0.85747 | 0.85818 | 0.8589 | 0.85962 | 0.86033 | 0.86105 | 0.86176 | 0.86248 | 0.8632 | 0.86392 | 0.86465 | 0.86537 | 0.86611 | 0.86684 | 0.86759 | 0.86833 | 0.86909 | 0.86986 | 0.87063 | 0.87141 | 0.87221 | 0.87302 | 0.87384 | 0.87468 | 0.87554 | 0.87642 | 0.87732 | 0.87825 | 0.87921 | 0.8802 | 0.88123 | 0.88231 | 0.88345 | 0.88465 | 0.88593 | 0.88731 | 0.88882 | 0.8905 | 0.89242 | 0.8947 | 0.89761 | 0.90193 | 0.90252 | 0.90318 | 0.90389 | 0.9047 | 0.9056 | 0.90669 | 0.908 | 0.90974 | 0.91246 | 1 |  | 87 | 0 | 0.88702 | 0.8952 | 0.89823 | 0.90152 | 0.90341 | 0.90477 | 0.90578 | 0.90663 | 0.90739 | 0.90804 | 0.90861 | 0.90914 | 0.91254 | 0.91458 | 0.91606 | 0.91722 | 0.91818 | 0.919 | 0.91972 | 0.92035 | 0.92092 | 0.92143 | 0.92191 | 0.92235 | 0.92276 | 0.92314 | 0.92349 | 0.92383 | 0.92415 | 0.92446 | 0.92475 | 0.92503 | 0.92529 | 0.92555 | 0.92579 | 0.92603 | 0.92625 | 0.92647 | 0.92668 | 0.92688 | 0.92708 | 0.92727 | 0.92746 | 0.92764 | 0.92782 | 0.92799 | 0.92816 | 0.92833 | 0.92849 | 0.92864 | 0.9288 | 0.92895 | 0.92909 | 0.92923 | 0.92937 | 0.92951 | 0.92964 | 0.92977 | 0.9299 | 0.93003 | 0.93015 | 0.9304 | 0.93063 | 0.93086 | 0.93108 | 0.93129 | 0.9315 | 0.9317 | 0.9319 | 0.93209 | 0.93227 | 0.93246 | 0.93263 | 0.93281 | 0.93297 | 0.93314 | 0.9333 | 0.93346 | 0.93361 | 0.93377 | 0.93391 | 0.93406 | 0.9342 | 0.93435 | 0.93448 | 0.93462 | 0.93479 | 0.93495 | 0.93511 | 0.93527 | 0.93542 | 0.93558 | 0.93573 | 0.93587 | 0.93602 | 0.93616 | 0.9363 | 0.93643 | 0.93657 | 0.9367 | 0.93683 | 0.93696 | 0.93709 | 0.93721 | 0.93733 | 0.93746 | 0.93769 | 0.93793 | 0.93816 | 0.93838 | 0.93859 | 0.93881 | 0.93901 | 0.93922 | 0.93942 | 0.93961 | 0.93999 | 0.94036 | 0.94071 | 0.94106 | 0.94139 | 0.94172 | 0.94204 | 0.94235 | 0.94265 | 0.94294 | 0.94323 | 0.94351 | 0.94379 | 0.94407 | 0.94434 | 0.9446 | 0.94486 | 0.94512 | 0.94537 | 0.94562 | 0.94587 | 0.94612 | 0.94636 | 0.9466 | 0.94684 | 0.94707 | 0.94731 | 0.94754 | 0.94777 | 0.948 | 0.94823 | 0.94846 | 0.94868 | 0.94891 | 0.94913 | 0.94936 | 0.94958 | 0.94981 | 0.95003 | 0.95025 | 0.95048 | 0.9507 | 0.95093 | 0.95115 | 0.95138 | 0.95161 | 0.95184 | 0.95207 | 0.9523 | 0.95253 | 0.95277 | 0.95301 | 0.95325 | 0.95349 | 0.95374 | 0.95399 | 0.95424 | 0.9545 | 0.95477 | 0.95504 | 0.95531 | 0.9556 | 0.95589 | 0.95619 | 0.9565 | 0.95682 | 0.95715 | 0.9575 | 0.95786 | 0.95825 | 0.95866 | 0.9591 | 0.95958 | 0.9601 | 0.96069 | 0.96137 | 0.96218 | 0.96323 | 0.96481 | 0.96503 | 0.96527 | 0.96553 | 0.96584 | 0.96618 | 0.96659 | 0.96708 | 0.96775 | 0.96881 | 1
| 88 | 0 | 0.64311 | 0.67179 | 0.68386 | 0.69583 | 0.70286 | 0.70799 | 0.71191 | 0.71518 | 0.71794 | 0.72032 | 0.72251 | 0.72439 | 0.73703 | 0.74459 | 0.75003 | 0.75426 | 0.75779 | 0.76077 | 0.76336 | 0.76564 | 0.7677 | 0.76958 | 0.7713 | 0.77288 | 0.77436 | 0.77573 | 0.77703 | 0.77824 | 0.77939 | 0.78048 | 0.78152 | 0.78251 | 0.78347 | 0.78437 | 0.78526 | 0.7861 | 0.78691 | 0.78769 | 0.78844 | 0.78917 | 0.78988 | 0.79056 | 0.79122 | 0.79186 | 0.79249 | 0.7931 | 0.79369 | 0.79426 | 0.79482 | 0.79537 | 0.79591 | 0.79643 | 0.79694 | 0.79744 | 0.79793 | 0.79841 | 0.79888 | 0.79934 | 0.79979 | 0.80024 | 0.80067 | 0.80152 | 0.80234 | 0.80312 | 0.80389 | 0.80462 | 0.80534 | 0.80604 | 0.80671 | 0.80737 | 0.80801 | 0.80863 | 0.80923 | 0.80983 | 0.8104 | 0.81097 | 0.81153 | 0.81207 | 0.81259 | 0.81311 | 0.81362 | 0.81412 | 0.81461 | 0.81508 | 0.81555 | 0.81601 | 0.81658 | 0.81714 | 0.81767 | 0.8182 | 0.81872 | 0.81923 | 0.81973 | 0.82022 | 0.8207 | 0.82118 | 0.82164 | 0.8221 | 0.82255 | 0.82299 | 0.82343 | 0.82385 | 0.82427 | 0.82469 | 0.8251 | 0.8255 | 0.82629 | 0.82706 | 0.82781 | 0.82854 | 0.82925 | 0.82994 | 0.83062 | 0.83128 | 0.83193 | 0.83257 | 0.8338 | 0.83499 | 0.83613 | 0.83724 | 0.83831 | 0.83935 | 0.84035 | 0.84133 | 0.84229 | 0.84322 | 0.84413 | 0.84501 | 0.84588 | 0.84673 | 0.84756 | 0.84838 | 0.84919 | 0.84998 | 0.85075 | 0.85152 | 0.85228 | 0.85302 | 0.85375 | 0.85448 | 0.8552 | 0.85591 | 0.85661 | 0.85731 | 0.858 | 0.85868 | 0.85936 | 0.86004 | 0.86071 | 0.86137 | 0.86203 | 0.86269 | 0.86335 | 0.864 | 0.86466 | 0.86531 | 0.86596 | 0.86661 | 0.86726 | 0.86791 | 0.86856 | 0.86922 | 0.86988 | 0.87053 | 0.8712 | 0.87186 | 0.87253 | 0.8732 | 0.87388 | 0.87457 | 0.87527 | 0.87597 | 0.87668 | 0.8774 | 0.87814 | 0.87889 | 0.87965 | 0.88043 | 0.88123 | 0.88205 | 0.88289 | 0.88376 | 0.88466 | 0.8856 | 0.88659 | 0.88762 | 0.88872 | 0.88989 | 0.89115 | 0.89253 | 0.89406 | 0.89582 | 0.89792 | 0.90059 | 0.90457 | 0.90512 | 0.90571 | 0.90638 | 0.90712 | 0.90797 | 0.90897 | 0.9102 | 0.91184 | 0.91436 | 1 |  | 88 | 0 | 0.63637 | 0.66352 | 0.67516 | 0.68702 | 0.69391 | 0.69888 | 0.70282 | 0.70598 | 0.70867 | 0.711 | 0.71312 | 0.71502 | 0.72755 | 0.73504 | 0.74043 | 0.74471 | 0.74822 | 0.7512 | 0.7538 | 0.75611 | 0.75819 | 0.76008 | 0.76182 | 0.76342 | 0.76492 | 0.76631 | 0.76762 | 0.76886 | 0.77002 | 0.77113 | 0.77219 | 0.77319 | 0.77416 | 0.77509 | 0.77597 | 0.77682 | 0.77765 | 0.77844 | 0.7792 | 0.77995 | 0.78067 | 0.78136 | 0.78204 | 0.7827 | 0.78334 | 0.78396 | 0.78457 | 0.78516 | 0.78573 | 0.78629 | 0.78684 | 0.78738 | 0.7879 | 0.78841 | 0.78892 | 0.78941 | 0.78989 | 0.79037 | 0.79083 | 0.79129 | 0.79173 | 0.7926 | 0.79344 | 0.79425 | 0.79503 | 0.79579 | 0.79653 | 0.79724 | 0.79793 | 0.79861 | 0.79927 | 0.79992 | 0.80055 | 0.80117 | 0.80176 | 0.80235 | 0.80292 | 0.80348 | 0.80402 | 0.80456 | 0.80509 | 0.8056 | 0.80611 | 0.80661 | 0.80709 | 0.80758 | 0.80816 | 0.80874 | 0.8093 | 0.80985 | 0.81039 | 0.81093 | 0.81145 | 0.81196 | 0.81246 | 0.81296 | 0.81345 | 0.81392 | 0.81439 | 0.81485 | 0.81531 | 0.81576 | 0.8162 | 0.81664 | 0.81707 | 0.81749 | 0.81832 | 0.81912 | 0.81991 | 0.82068 | 0.82143 | 0.82216 | 0.82287 | 0.82357 | 0.82426 | 0.82493 | 0.82623 | 0.82749 | 0.82871 | 0.82988 | 0.83102 | 0.83212 | 0.83319 | 0.83423 | 0.83525 | 0.83625 | 0.83722 | 0.83817 | 0.8391 | 0.84001 | 0.84091 | 0.84179 | 0.84265 | 0.8435 | 0.84434 | 0.84516 | 0.84597 | 0.84678 | 0.84757 | 0.84835 | 0.84913 | 0.84989 | 0.85065 | 0.85141 | 0.85215 | 0.8529 | 0.85363 | 0.85436 | 0.85509 | 0.85581 | 0.85653 | 0.85724 | 0.85796 | 0.85867 | 0.85938 | 0.86009 | 0.86079 | 0.8615 | 0.86221 | 0.86292 | 0.86363 | 0.86434 | 0.86506 | 0.86577 | 0.86649 | 0.86722 | 0.86795 | 0.86869 | 0.86943 | 0.87018 | 0.87093 | 0.8717 | 0.87248 | 0.87327 | 0.87407 | 0.87488 | 0.87571 | 0.87656 | 0.87743 | 0.87833 | 0.87925 | 0.88019 | 0.88118 | 0.8822 | 0.88327 | 0.88439 | 0.88559 | 0.88686 | 0.88823 | 0.88972 | 0.89138 | 0.89329 | 0.89555 | 0.89842 | 0.90271 | 0.9033 | 0.90394 | 0.90465 | 0.90544 | 0.90635 | 0.90742 | 0.90873 | 0.91045 | 0.91313 | 1 |  | 88 | 0 | 0.88845 | 0.89617 | 0.89929 | 0.90247 | 0.90433 | 0.90564 | 0.90671 | 0.90761 | 0.90835 | 0.90898 | 0.90954 | 0.91006 | 0.91351 | 0.91551 | 0.91697 | 0.91813 | 0.91907 | 0.91989 | 0.92059 | 0.92122 | 0.92178 | 0.92228 | 0.92275 | 0.92319 | 0.92359 | 0.92396 | 0.92432 | 0.92465 | 0.92497 | 0.92527 | 0.92556 | 0.92583 | 0.92609 | 0.92634 | 0.92658 | 0.92681 | 0.92703 | 0.92725 | 0.92746 | 0.92766 | 0.92786 | 0.92805 | 0.92823 | 0.92841 | 0.92859 | 0.92876 | 0.92892 | 0.92908 | 0.92924 | 0.9294 | 0.92955 | 0.92969 | 0.92984 | 0.92998 | 0.93012 | 0.93025 | 0.93038 | 0.93051 | 0.93064 | 0.93077 | 0.93089 | 0.93113 | 0.93136 | 0.93158 | 0.9318 | 0.93201 | 0.93221 | 0.93241 | 0.93261 | 0.93279 | 0.93298 | 0.93316 | 0.93333 | 0.9335 | 0.93367 | 0.93383 | 0.93399 | 0.93415 | 0.9343 | 0.93445 | 0.9346 | 0.93474 | 0.93489 | 0.93502 | 0.93516 | 0.9353 | 0.93546 | 0.93562 | 0.93578 | 0.93593 | 0.93608 | 0.93623 | 0.93638 | 0.93653 | 0.93667 | 0.93681 | 0.93694 | 0.93708 | 0.93721 | 0.93734 | 0.93747 | 0.9376 | 0.93772 | 0.93785 | 0.93797 | 0.93809 | 0.93833 | 0.93856 | 0.93878 | 0.939 | 0.93921 | 0.93942 | 0.93963 | 0.93983 | 0.94003 | 0.94022 | 0.94059 | 0.94095 | 0.94131 | 0.94165 | 0.94198 | 0.9423 | 0.94261 | 0.94292 | 0.94322 | 0.94351 | 0.9438 | 0.94408 | 0.94435 | 0.94462 | 0.94489 | 0.94515 | 0.94541 | 0.94566 | 0.94591 | 0.94616 | 0.9464 | 0.94664 | 0.94688 | 0.94712 | 0.94736 | 0.94759 | 0.94782 | 0.94805 | 0.94828 | 0.9485 | 0.94873 | 0.94895 | 0.94918 | 0.9494 | 0.94962 | 0.94984 | 0.95006 | 0.95029 | 0.95051 | 0.95073 | 0.95095 | 0.95117 | 0.95139 | 0.95162 | 0.95184 | 0.95207 | 0.95229 | 0.95252 | 0.95275 | 0.95298 | 0.95321 | 0.95345 | 0.95369 | 0.95393 | 0.95417 | 0.95442 | 0.95467 | 0.95493 | 0.95519 | 0.95546 | 0.95573 | 0.95601 | 0.95629 | 0.95659 | 0.9569 | 0.95721 | 0.95754 | 0.95788 | 0.95824 | 0.95863 | 0.95903 | 0.95947 | 0.95994 | 0.96046 | 0.96104 | 0.96171 | 0.96251 | 0.96355 | 0.96511 | 0.96532 | 0.96556 | 0.96582 | 0.96612 | 0.96646 | 0.96686 | 0.96735 | 0.96801 | 0.96904 | 1
| 89 | 0 | 0.64642 | 0.6744 | 0.68654 | 0.69845 | 0.70543 | 0.71052 | 0.7144 | 0.71765 | 0.7204 | 0.72281 | 0.72491 | 0.72677 | 0.7393 | 0.7468 | 0.7522 | 0.75639 | 0.75988 | 0.76283 | 0.76541 | 0.76768 | 0.76972 | 0.77158 | 0.77328 | 0.77485 | 0.77631 | 0.77768 | 0.77895 | 0.78016 | 0.7813 | 0.78238 | 0.78342 | 0.7844 | 0.78534 | 0.78625 | 0.78711 | 0.78794 | 0.78875 | 0.78952 | 0.79027 | 0.79099 | 0.79169 | 0.79237 | 0.79302 | 0.79366 | 0.79428 | 0.79488 | 0.79546 | 0.79603 | 0.79659 | 0.79713 | 0.79766 | 0.79819 | 0.79869 | 0.79919 | 0.79967 | 0.80015 | 0.80061 | 0.80107 | 0.80152 | 0.80196 | 0.80239 | 0.80323 | 0.80403 | 0.80482 | 0.80557 | 0.8063 | 0.80701 | 0.8077 | 0.80837 | 0.80902 | 0.80965 | 0.81027 | 0.81087 | 0.81146 | 0.81204 | 0.81259 | 0.81314 | 0.81368 | 0.8142 | 0.81471 | 0.81522 | 0.81571 | 0.81619 | 0.81667 | 0.81713 | 0.81759 | 0.81814 | 0.81869 | 0.81923 | 0.81975 | 0.82027 | 0.82077 | 0.82127 | 0.82175 | 0.82223 | 0.8227 | 0.82316 | 0.82361 | 0.82406 | 0.8245 | 0.82493 | 0.82535 | 0.82577 | 0.82618 | 0.82659 | 0.82699 | 0.82777 | 0.82853 | 0.82927 | 0.82999 | 0.8307 | 0.83138 | 0.83206 | 0.83271 | 0.83336 | 0.83399 | 0.83521 | 0.83638 | 0.83751 | 0.83861 | 0.83967 | 0.8407 | 0.84169 | 0.84267 | 0.84361 | 0.84453 | 0.84543 | 0.84631 | 0.84717 | 0.84801 | 0.84884 | 0.84965 | 0.85045 | 0.85123 | 0.852 | 0.85276 | 0.85351 | 0.85425 | 0.85497 | 0.85569 | 0.85641 | 0.85711 | 0.8578 | 0.85849 | 0.85918 | 0.85986 | 0.86053 | 0.8612 | 0.86186 | 0.86252 | 0.86318 | 0.86383 | 0.86448 | 0.86513 | 0.86578 | 0.86642 | 0.86707 | 0.86771 | 0.86836 | 0.869 | 0.86965 | 0.87029 | 0.87094 | 0.8716 | 0.87225 | 0.87291 | 0.87357 | 0.87424 | 0.87492 | 0.8756 | 0.87628 | 0.87698 | 0.87769 | 0.8784 | 0.87913 | 0.87987 | 0.88063 | 0.8814 | 0.88219 | 0.883 | 0.88384 | 0.8847 | 0.8856 | 0.88653 | 0.8875 | 0.88853 | 0.88961 | 0.89077 | 0.89202 | 0.89339 | 0.89491 | 0.89665 | 0.89873 | 0.90138 | 0.90531 | 0.90586 | 0.90645 | 0.90711 | 0.90785 | 0.90869 | 0.90968 | 0.9109 | 0.91252 | 0.91502 | 1 |  | 89 | 0 | 0.63993 | 0.66646 | 0.67807 | 0.68968 | 0.69649 | 0.7015 | 0.70537 | 0.70856 | 0.71121 | 0.71352 | 0.71558 | 0.71745 | 0.72991 | 0.73733 | 0.74271 | 0.74691 | 0.7504 | 0.75335 | 0.75594 | 0.75822 | 0.76028 | 0.76216 | 0.76388 | 0.76547 | 0.76696 | 0.76835 | 0.76964 | 0.77086 | 0.77202 | 0.77312 | 0.77416 | 0.77516 | 0.77612 | 0.77703 | 0.77792 | 0.77876 | 0.77958 | 0.78037 | 0.78113 | 0.78186 | 0.78257 | 0.78326 | 0.78393 | 0.78459 | 0.78522 | 0.78584 | 0.78643 | 0.78702 | 0.78759 | 0.78814 | 0.78869 | 0.78922 | 0.78974 | 0.79025 | 0.79074 | 0.79123 | 0.79171 | 0.79217 | 0.79264 | 0.79308 | 0.79353 | 0.79439 | 0.79522 | 0.79602 | 0.7968 | 0.79755 | 0.79828 | 0.79899 | 0.79967 | 0.80035 | 0.80101 | 0.80164 | 0.80227 | 0.80287 | 0.80347 | 0.80405 | 0.80461 | 0.80517 | 0.80571 | 0.80624 | 0.80676 | 0.80727 | 0.80778 | 0.80827 | 0.80875 | 0.80923 | 0.80981 | 0.81038 | 0.81094 | 0.81149 | 0.81202 | 0.81255 | 0.81307 | 0.81357 | 0.81407 | 0.81456 | 0.81504 | 0.81552 | 0.81599 | 0.81644 | 0.81689 | 0.81734 | 0.81777 | 0.81821 | 0.81863 | 0.81905 | 0.81987 | 0.82067 | 0.82145 | 0.82221 | 0.82295 | 0.82368 | 0.82439 | 0.82508 | 0.82576 | 0.82642 | 0.82772 | 0.82896 | 0.83016 | 0.83132 | 0.83245 | 0.83355 | 0.83461 | 0.83564 | 0.83665 | 0.83763 | 0.83859 | 0.83954 | 0.84046 | 0.84136 | 0.84225 | 0.84312 | 0.84398 | 0.84482 | 0.84565 | 0.84646 | 0.84727 | 0.84807 | 0.84885 | 0.84963 | 0.85039 | 0.85115 | 0.85191 | 0.85265 | 0.85339 | 0.85412 | 0.85485 | 0.85557 | 0.85629 | 0.85701 | 0.85772 | 0.85843 | 0.85913 | 0.85984 | 0.86054 | 0.86125 | 0.86195 | 0.86265 | 0.86335 | 0.86405 | 0.86476 | 0.86546 | 0.86617 | 0.86688 | 0.86759 | 0.86831 | 0.86903 | 0.86976 | 0.8705 | 0.87124 | 0.87199 | 0.87275 | 0.87352 | 0.8743 | 0.87509 | 0.8759 | 0.87672 | 0.87757 | 0.87843 | 0.87931 | 0.88022 | 0.88117 | 0.88214 | 0.88315 | 0.88421 | 0.88533 | 0.88651 | 0.88776 | 0.88912 | 0.8906 | 0.89225 | 0.89414 | 0.89637 | 0.89923 | 0.90347 | 0.90405 | 0.90469 | 0.90539 | 0.90618 | 0.90708 | 0.90814 | 0.90944 | 0.91115 | 0.91382 | 1 |  | 89 | 0 | 0.89004 | 0.89741 | 0.90056 | 0.90373 | 0.90551 | 0.90683 | 0.90783 | 0.90867 | 0.90941 | 0.91004 | 0.9106 | 0.91109 | 0.91443 | 0.91643 | 0.91787 | 0.91899 | 0.91994 | 0.92073 | 0.92142 | 0.92205 | 0.92259 | 0.9231 | 0.92356 | 0.92399 | 0.92439 | 0.92476 | 0.92511 | 0.92545 | 0.92576 | 0.92605 | 0.92633 | 0.9266 | 0.92686 | 0.9271 | 0.92734 | 0.92757 | 0.92779 | 0.928 | 0.9282 | 0.9284 | 0.9286 | 0.92879 | 0.92897 | 0.92915 | 0.92932 | 0.92949 | 0.92965 | 0.92981 | 0.92997 | 0.93012 | 0.93027 | 0.93041 | 0.93056 | 0.93069 | 0.93083 | 0.93096 | 0.9311 | 0.93122 | 0.93135 | 0.93147 | 0.93159 | 0.93183 | 0.93206 | 0.93228 | 0.9325 | 0.9327 | 0.93291 | 0.9331 | 0.93329 | 0.93348 | 0.93366 | 0.93384 | 0.93401 | 0.93418 | 0.93434 | 0.9345 | 0.93466 | 0.93481 | 0.93496 | 0.93511 | 0.93525 | 0.9354 | 0.93554 | 0.93567 | 0.93581 | 0.93594 | 0.93611 | 0.93626 | 0.93642 | 0.93658 | 0.93672 | 0.93687 | 0.93702 | 0.93716 | 0.9373 | 0.93744 | 0.93757 | 0.93771 | 0.93784 | 0.93797 | 0.9381 | 0.93822 | 0.93835 | 0.93847 | 0.93859 | 0.93871 | 0.93894 | 0.93917 | 0.93939 | 0.9396 | 0.93981 | 0.94002 | 0.94022 | 0.94042 | 0.94062 | 0.94081 | 0.94118 | 0.94154 | 0.94188 | 0.94222 | 0.94254 | 0.94286 | 0.94317 | 0.94347 | 0.94377 | 0.94405 | 0.94434 | 0.94461 | 0.94489 | 0.94515 | 0.94541 | 0.94567 | 0.94593 | 0.94618 | 0.94643 | 0.94667 | 0.94691 | 0.94715 | 0.94739 | 0.94762 | 0.94785 | 0.94808 | 0.94831 | 0.94854 | 0.94876 | 0.94899 | 0.94921 | 0.94943 | 0.94965 | 0.94987 | 0.95009 | 0.95031 | 0.95053 | 0.95075 | 0.95097 | 0.95118 | 0.9514 | 0.95162 | 0.95184 | 0.95206 | 0.95228 | 0.9525 | 0.95273 | 0.95295 | 0.95318 | 0.95341 | 0.95364 | 0.95387 | 0.9541 | 0.95434 | 0.95458 | 0.95483 | 0.95508 | 0.95533 | 0.95559 | 0.95585 | 0.95612 | 0.9564 | 0.95668 | 0.95697 | 0.95728 | 0.95759 | 0.95791 | 0.95825 | 0.95861 | 0.95899 | 0.95939 | 0.95982 | 0.96028 | 0.96079 | 0.96137 | 0.96203 | 0.96282 | 0.96385 | 0.96539 | 0.9656 | 0.96584 | 0.9661 | 0.96639 | 0.96672 | 0.96713 | 0.96762 | 0.96828 | 0.96931 | 1
| 90 | 0 | 0.64894 | 0.67734 | 0.68919 | 0.70101 | 0.70799 | 0.71302 | 0.71683 | 0.72004 | 0.72277 | 0.72515 | 0.72722 | 0.72911 | 0.74156 | 0.74899 | 0.75431 | 0.7585 | 0.76196 | 0.76488 | 0.76742 | 0.76967 | 0.77169 | 0.77354 | 0.77521 | 0.77678 | 0.77824 | 0.77958 | 0.78085 | 0.78204 | 0.78317 | 0.78424 | 0.78527 | 0.78625 | 0.78718 | 0.78808 | 0.78893 | 0.78976 | 0.79055 | 0.79131 | 0.79205 | 0.79277 | 0.79346 | 0.79413 | 0.79479 | 0.79542 | 0.79603 | 0.79663 | 0.79721 | 0.79777 | 0.79832 | 0.79886 | 0.79939 | 0.7999 | 0.8004 | 0.80089 | 0.80138 | 0.80185 | 0.80231 | 0.80276 | 0.8032 | 0.80364 | 0.80407 | 0.80489 | 0.8057 | 0.80647 | 0.80722 | 0.80795 | 0.80865 | 0.80934 | 0.81 | 0.81064 | 0.81127 | 0.81188 | 0.81247 | 0.81306 | 0.81363 | 0.81418 | 0.81472 | 0.81525 | 0.81577 | 0.81628 | 0.81678 | 0.81727 | 0.81775 | 0.81821 | 0.81867 | 0.81913 | 0.81968 | 0.82022 | 0.82075 | 0.82127 | 0.82179 | 0.82228 | 0.82278 | 0.82326 | 0.82373 | 0.82419 | 0.82465 | 0.8251 | 0.82554 | 0.82597 | 0.8264 | 0.82682 | 0.82724 | 0.82764 | 0.82804 | 0.82844 | 0.82921 | 0.82997 | 0.8307 | 0.83142 | 0.83211 | 0.8328 | 0.83346 | 0.83411 | 0.83475 | 0.83538 | 0.83658 | 0.83775 | 0.83887 | 0.83996 | 0.84101 | 0.84203 | 0.84302 | 0.84398 | 0.84491 | 0.84583 | 0.84672 | 0.84759 | 0.84844 | 0.84927 | 0.85009 | 0.8509 | 0.85168 | 0.85246 | 0.85323 | 0.85398 | 0.85472 | 0.85545 | 0.85617 | 0.85688 | 0.85759 | 0.85829 | 0.85898 | 0.85966 | 0.86034 | 0.86101 | 0.86167 | 0.86234 | 0.86299 | 0.86365 | 0.8643 | 0.86494 | 0.86559 | 0.86623 | 0.86687 | 0.86751 | 0.86815 | 0.86879 | 0.86943 | 0.87007 | 0.87071 | 0.87135 | 0.87199 | 0.87264 | 0.87329 | 0.87394 | 0.8746 | 0.87526 | 0.87593 | 0.8766 | 0.87728 | 0.87797 | 0.87867 | 0.87938 | 0.8801 | 0.88084 | 0.88159 | 0.88235 | 0.88313 | 0.88394 | 0.88477 | 0.88562 | 0.88651 | 0.88743 | 0.8884 | 0.88941 | 0.89049 | 0.89164 | 0.89287 | 0.89423 | 0.89574 | 0.89747 | 0.89952 | 0.90214 | 0.90604 | 0.90659 | 0.90717 | 0.90782 | 0.90855 | 0.90939 | 0.91037 | 0.91157 | 0.91317 | 0.91567 | 1 |  | 90 | 0 | 0.64281 | 0.66921 | 0.68077 | 0.69222 | 0.69912 | 0.70402 | 0.70786 | 0.71097 | 0.71364 | 0.71593 | 0.718 | 0.71983 | 0.73224 | 0.7396 | 0.74492 | 0.74909 | 0.75254 | 0.75547 | 0.75801 | 0.7603 | 0.76233 | 0.7642 | 0.7659 | 0.76749 | 0.76896 | 0.77033 | 0.77162 | 0.77282 | 0.77397 | 0.77507 | 0.7761 | 0.7771 | 0.77805 | 0.77895 | 0.77982 | 0.78066 | 0.78146 | 0.78225 | 0.783 | 0.78372 | 0.78443 | 0.78512 | 0.78578 | 0.78643 | 0.78706 | 0.78767 | 0.78827 | 0.78884 | 0.78941 | 0.78996 | 0.7905 | 0.79102 | 0.79154 | 0.79204 | 0.79254 | 0.79302 | 0.79349 | 0.79396 | 0.79441 | 0.79485 | 0.79529 | 0.79615 | 0.79697 | 0.79776 | 0.79853 | 0.79928 | 0.8 | 0.80071 | 0.80139 | 0.80205 | 0.8027 | 0.80333 | 0.80395 | 0.80455 | 0.80514 | 0.80571 | 0.80627 | 0.80682 | 0.80736 | 0.80789 | 0.80841 | 0.80892 | 0.80941 | 0.8099 | 0.81038 | 0.81085 | 0.81143 | 0.81199 | 0.81254 | 0.81309 | 0.81362 | 0.81414 | 0.81465 | 0.81516 | 0.81565 | 0.81614 | 0.81662 | 0.81708 | 0.81755 | 0.818 | 0.81844 | 0.81889 | 0.81932 | 0.81975 | 0.82017 | 0.82058 | 0.8214 | 0.82219 | 0.82296 | 0.82372 | 0.82445 | 0.82517 | 0.82587 | 0.82655 | 0.82723 | 0.82789 | 0.82917 | 0.8304 | 0.83159 | 0.83274 | 0.83386 | 0.83494 | 0.83599 | 0.83702 | 0.83802 | 0.83899 | 0.83995 | 0.84088 | 0.84179 | 0.84268 | 0.84356 | 0.84442 | 0.84527 | 0.84611 | 0.84693 | 0.84774 | 0.84854 | 0.84933 | 0.8501 | 0.85087 | 0.85163 | 0.85239 | 0.85313 | 0.85387 | 0.8546 | 0.85533 | 0.85605 | 0.85677 | 0.85748 | 0.85819 | 0.85889 | 0.85959 | 0.86029 | 0.86099 | 0.86169 | 0.86238 | 0.86308 | 0.86377 | 0.86447 | 0.86516 | 0.86586 | 0.86656 | 0.86726 | 0.86797 | 0.86867 | 0.86939 | 0.8701 | 0.87082 | 0.87155 | 0.87228 | 0.87303 | 0.87378 | 0.87454 | 0.87531 | 0.8761 | 0.8769 | 0.87772 | 0.87855 | 0.87941 | 0.88028 | 0.88119 | 0.88212 | 0.88308 | 0.88409 | 0.88514 | 0.88624 | 0.88741 | 0.88866 | 0.89 | 0.89147 | 0.8931 | 0.89497 | 0.89719 | 0.90002 | 0.90422 | 0.90479 | 0.90542 | 0.90612 | 0.9069 | 0.90779 | 0.90884 | 0.91013 | 0.91182 | 0.91444 | 1 |  | 90 | 0 | 0.8911 | 0.89847 | 0.90143 | 0.90463 | 0.90647 | 0.9078 | 0.90881 | 0.90963 | 0.91034 | 0.91096 | 0.91153 | 0.91202 | 0.91534 | 0.91733 | 0.91875 | 0.91987 | 0.92078 | 0.92157 | 0.92225 | 0.92286 | 0.92341 | 0.92391 | 0.92437 | 0.9248 | 0.92519 | 0.92555 | 0.9259 | 0.92622 | 0.92653 | 0.92682 | 0.9271 | 0.92737 | 0.92762 | 0.92786 | 0.9281 | 0.92833 | 0.92855 | 0.92876 | 0.92896 | 0.92915 | 0.92934 | 0.92953 | 0.92971 | 0.92988 | 0.93005 | 0.93022 | 0.93038 | 0.93054 | 0.93069 | 0.93084 | 0.93098 | 0.93113 | 0.93127 | 0.93141 | 0.93154 | 0.93168 | 0.9318 | 0.93193 | 0.93206 | 0.93218 | 0.9323 | 0.93253 | 0.93276 | 0.93297 | 0.93318 | 0.93339 | 0.93359 | 0.93378 | 0.93397 | 0.93415 | 0.93433 | 0.9345 | 0.93467 | 0.93484 | 0.935 | 0.93516 | 0.93532 | 0.93547 | 0.93562 | 0.93577 | 0.93591 | 0.93605 | 0.93619 | 0.93633 | 0.93646 | 0.93659 | 0.93675 | 0.93691 | 0.93706 | 0.93721 | 0.93736 | 0.93751 | 0.93765 | 0.93779 | 0.93793 | 0.93806 | 0.9382 | 0.93833 | 0.93846 | 0.93859 | 0.93871 | 0.93884 | 0.93896 | 0.93908 | 0.9392 | 0.93932 | 0.93955 | 0.93977 | 0.93999 | 0.9402 | 0.94041 | 0.94062 | 0.94082 | 0.94101 | 0.9412 | 0.94139 | 0.94176 | 0.94211 | 0.94245 | 0.94278 | 0.94311 | 0.94342 | 0.94372 | 0.94402 | 0.94432 | 0.9446 | 0.94488 | 0.94515 | 0.94542 | 0.94568 | 0.94594 | 0.9462 | 0.94645 | 0.9467 | 0.94694 | 0.94718 | 0.94742 | 0.94766 | 0.94789 | 0.94812 | 0.94835 | 0.94858 | 0.9488 | 0.94903 | 0.94925 | 0.94947 | 0.94969 | 0.94991 | 0.95013 | 0.95034 | 0.95056 | 0.95077 | 0.95099 | 0.95121 | 0.95142 | 0.95164 | 0.95186 | 0.95207 | 0.95229 | 0.95251 | 0.95273 | 0.95295 | 0.95317 | 0.95339 | 0.95361 | 0.95384 | 0.95407 | 0.95429 | 0.95453 | 0.95476 | 0.955 | 0.95524 | 0.95549 | 0.95574 | 0.95599 | 0.95626 | 0.95652 | 0.95679 | 0.95707 | 0.95736 | 0.95766 | 0.95797 | 0.95829 | 0.95862 | 0.95898 | 0.95935 | 0.95975 | 0.96017 | 0.96063 | 0.96113 | 0.9617 | 0.96235 | 0.96314 | 0.96415 | 0.96568 | 0.96589 | 0.96612 | 0.96638 | 0.96667 | 0.967 | 0.96739 | 0.96788 | 0.96852 | 0.96953 | 1
| 91 | 0 | 0.65206 | 0.68001 | 0.69171 | 0.7035 | 0.71046 | 0.7154 | 0.71922 | 0.72246 | 0.72512 | 0.72745 | 0.72953 | 0.73142 | 0.74374 | 0.7511 | 0.7564 | 0.76056 | 0.76397 | 0.76687 | 0.7694 | 0.77163 | 0.77363 | 0.77546 | 0.77712 | 0.77867 | 0.78011 | 0.78145 | 0.7827 | 0.78388 | 0.78501 | 0.78607 | 0.78709 | 0.78805 | 0.78898 | 0.78986 | 0.79071 | 0.79153 | 0.79232 | 0.79307 | 0.79381 | 0.79452 | 0.79521 | 0.79587 | 0.79651 | 0.79714 | 0.79774 | 0.79833 | 0.79891 | 0.79947 | 0.80002 | 0.80055 | 0.80108 | 0.80158 | 0.80208 | 0.80257 | 0.80305 | 0.80352 | 0.80398 | 0.80442 | 0.80486 | 0.80529 | 0.80572 | 0.80654 | 0.80734 | 0.80811 | 0.80885 | 0.80956 | 0.81026 | 0.81094 | 0.81159 | 0.81223 | 0.81285 | 0.81346 | 0.81404 | 0.81462 | 0.81519 | 0.81574 | 0.81627 | 0.8168 | 0.81731 | 0.81782 | 0.81831 | 0.81879 | 0.81927 | 0.81973 | 0.82019 | 0.82064 | 0.82119 | 0.82173 | 0.82225 | 0.82277 | 0.82327 | 0.82377 | 0.82426 | 0.82473 | 0.8252 | 0.82566 | 0.82611 | 0.82656 | 0.827 | 0.82742 | 0.82785 | 0.82826 | 0.82867 | 0.82908 | 0.82947 | 0.82987 | 0.83064 | 0.83138 | 0.83211 | 0.83282 | 0.83351 | 0.83418 | 0.83484 | 0.83549 | 0.83612 | 0.83674 | 0.83793 | 0.83909 | 0.8402 | 0.84128 | 0.84232 | 0.84333 | 0.84431 | 0.84526 | 0.84619 | 0.84709 | 0.84798 | 0.84884 | 0.84968 | 0.85051 | 0.85132 | 0.85212 | 0.8529 | 0.85367 | 0.85442 | 0.85517 | 0.8559 | 0.85663 | 0.85734 | 0.85805 | 0.85875 | 0.85944 | 0.86012 | 0.8608 | 0.86147 | 0.86214 | 0.8628 | 0.86345 | 0.8641 | 0.86475 | 0.8654 | 0.86604 | 0.86668 | 0.86731 | 0.86795 | 0.86858 | 0.86921 | 0.86985 | 0.87048 | 0.87111 | 0.87175 | 0.87239 | 0.87302 | 0.87366 | 0.87431 | 0.87495 | 0.87561 | 0.87626 | 0.87692 | 0.87759 | 0.87827 | 0.87895 | 0.87964 | 0.88034 | 0.88106 | 0.88179 | 0.88253 | 0.88329 | 0.88406 | 0.88486 | 0.88568 | 0.88653 | 0.88741 | 0.88832 | 0.88927 | 0.89028 | 0.89135 | 0.89249 | 0.89371 | 0.89506 | 0.89656 | 0.89827 | 0.9003 | 0.9029 | 0.90677 | 0.9073 | 0.90789 | 0.90853 | 0.90925 | 0.91008 | 0.91106 | 0.91225 | 0.91384 | 0.91631 | 1 |  | 91 | 0 | 0.64564 | 0.67208 | 0.68354 | 0.69479 | 0.70168 | 0.70657 | 0.71034 | 0.7134 | 0.71603 | 0.7183 | 0.72036 | 0.7222 | 0.73451 | 0.74182 | 0.7471 | 0.75125 | 0.75463 | 0.75752 | 0.76008 | 0.76233 | 0.76436 | 0.76619 | 0.76789 | 0.76946 | 0.77092 | 0.77227 | 0.77355 | 0.77475 | 0.77589 | 0.77698 | 0.77801 | 0.77899 | 0.77993 | 0.78082 | 0.78168 | 0.78252 | 0.78332 | 0.78409 | 0.78483 | 0.78556 | 0.78626 | 0.78694 | 0.78759 | 0.78825 | 0.78886 | 0.78947 | 0.79006 | 0.79063 | 0.79119 | 0.79174 | 0.79227 | 0.79279 | 0.79331 | 0.79381 | 0.7943 | 0.79477 | 0.79524 | 0.7957 | 0.79615 | 0.79659 | 0.79703 | 0.79787 | 0.79869 | 0.79948 | 0.80024 | 0.80098 | 0.80169 | 0.80239 | 0.80307 | 0.80373 | 0.80437 | 0.805 | 0.8056 | 0.8062 | 0.80678 | 0.80735 | 0.80791 | 0.80845 | 0.80899 | 0.80951 | 0.81002 | 0.81052 | 0.81102 | 0.8115 | 0.81198 | 0.81244 | 0.81301 | 0.81357 | 0.81412 | 0.81466 | 0.81519 | 0.8157 | 0.81621 | 0.81671 | 0.8172 | 0.81768 | 0.81815 | 0.81862 | 0.81908 | 0.81953 | 0.81997 | 0.8204 | 0.82083 | 0.82126 | 0.82167 | 0.82208 | 0.82289 | 0.82368 | 0.82444 | 0.82519 | 0.82592 | 0.82663 | 0.82732 | 0.828 | 0.82867 | 0.82932 | 0.83059 | 0.83181 | 0.83299 | 0.83414 | 0.83524 | 0.83632 | 0.83736 | 0.83837 | 0.83936 | 0.84033 | 0.84127 | 0.84219 | 0.8431 | 0.84399 | 0.84486 | 0.84571 | 0.84655 | 0.84738 | 0.84819 | 0.84899 | 0.84978 | 0.85056 | 0.85133 | 0.85209 | 0.85285 | 0.85359 | 0.85433 | 0.85507 | 0.85579 | 0.85651 | 0.85723 | 0.85794 | 0.85864 | 0.85934 | 0.86004 | 0.86074 | 0.86143 | 0.86212 | 0.86281 | 0.8635 | 0.86419 | 0.86488 | 0.86557 | 0.86626 | 0.86695 | 0.86764 | 0.86833 | 0.86903 | 0.86973 | 0.87044 | 0.87115 | 0.87186 | 0.87258 | 0.87331 | 0.87404 | 0.87479 | 0.87555 | 0.87631 | 0.87709 | 0.87788 | 0.87869 | 0.87952 | 0.88036 | 0.88123 | 0.88213 | 0.88305 | 0.88401 | 0.885 | 0.88604 | 0.88713 | 0.88829 | 0.88953 | 0.89086 | 0.89232 | 0.89394 | 0.89579 | 0.89799 | 0.90079 | 0.90495 | 0.90552 | 0.90614 | 0.90684 | 0.90761 | 0.90849 | 0.90953 | 0.9108 | 0.91249 | 0.91508 | 1 |  | 91 | 0 | 0.89224 | 0.8997 | 0.90261 | 0.90573 | 0.90753 | 0.90883 | 0.90984 | 0.91067 | 0.91136 | 0.91197 | 0.91252 | 0.91301 | 0.91625 | 0.91821 | 0.91959 | 0.92071 | 0.92162 | 0.92239 | 0.92307 | 0.92366 | 0.9242 | 0.92469 | 0.92514 | 0.92556 | 0.92595 | 0.92632 | 0.92665 | 0.92697 | 0.92727 | 0.92756 | 0.92784 | 0.9281 | 0.92835 | 0.92859 | 0.92883 | 0.92905 | 0.92926 | 0.92947 | 0.92966 | 0.92986 | 0.93005 | 0.93023 | 0.93041 | 0.93058 | 0.93075 | 0.93091 | 0.93107 | 0.93123 | 0.93138 | 0.93153 | 0.93167 | 0.93181 | 0.93195 | 0.93209 | 0.93222 | 0.93235 | 0.93248 | 0.93261 | 0.93273 | 0.93285 | 0.93297 | 0.9332 | 0.93343 | 0.93364 | 0.93385 | 0.93406 | 0.93425 | 0.93444 | 0.93463 | 0.93481 | 0.93498 | 0.93515 | 0.93532 | 0.93549 | 0.93565 | 0.9358 | 0.93596 | 0.93611 | 0.93625 | 0.9364 | 0.93654 | 0.93668 | 0.93682 | 0.93695 | 0.93708 | 0.93721 | 0.93737 | 0.93752 | 0.93768 | 0.93783 | 0.93797 | 0.93812 | 0.93826 | 0.9384 | 0.93853 | 0.93867 | 0.9388 | 0.93893 | 0.93906 | 0.93918 | 0.93931 | 0.93943 | 0.93955 | 0.93967 | 0.93979 | 0.93991 | 0.94013 | 0.94035 | 0.94057 | 0.94078 | 0.94099 | 0.94119 | 0.94139 | 0.94158 | 0.94177 | 0.94195 | 0.94232 | 0.94267 | 0.94301 | 0.94333 | 0.94365 | 0.94396 | 0.94426 | 0.94456 | 0.94484 | 0.94512 | 0.9454 | 0.94567 | 0.94593 | 0.94619 | 0.94645 | 0.9467 | 0.94695 | 0.94719 | 0.94744 | 0.94767 | 0.94791 | 0.94814 | 0.94837 | 0.9486 | 0.94883 | 0.94905 | 0.94927 | 0.94949 | 0.94971 | 0.94993 | 0.95015 | 0.95037 | 0.95058 | 0.9508 | 0.95101 | 0.95123 | 0.95144 | 0.95165 | 0.95186 | 0.95208 | 0.95229 | 0.95251 | 0.95272 | 0.95293 | 0.95315 | 0.95337 | 0.95358 | 0.9538 | 0.95402 | 0.95425 | 0.95447 | 0.9547 | 0.95493 | 0.95516 | 0.9554 | 0.95563 | 0.95588 | 0.95612 | 0.95638 | 0.95663 | 0.9569 | 0.95717 | 0.95744 | 0.95773 | 0.95802 | 0.95833 | 0.95865 | 0.95898 | 0.95933 | 0.9597 | 0.96009 | 0.96051 | 0.96096 | 0.96146 | 0.96202 | 0.96267 | 0.96344 | 0.96444 | 0.96595 | 0.96615 | 0.96638 | 0.96664 | 0.96693 | 0.96726 | 0.96765 | 0.96813 | 0.96877 | 0.96978 | 1
| 92 | 0 | 0.65536 | 0.68271 | 0.69428 | 0.70603 | 0.71288 | 0.71781 | 0.72166 | 0.72479 | 0.72747 | 0.72978 | 0.73184 | 0.73368 | 0.74589 | 0.7532 | 0.75847 | 0.76256 | 0.76593 | 0.76882 | 0.77134 | 0.77354 | 0.77553 | 0.77733 | 0.77899 | 0.78053 | 0.78196 | 0.78328 | 0.78452 | 0.7857 | 0.78681 | 0.78786 | 0.78887 | 0.78983 | 0.79075 | 0.79162 | 0.79246 | 0.79327 | 0.79405 | 0.79481 | 0.79553 | 0.79623 | 0.79691 | 0.79757 | 0.7982 | 0.79882 | 0.79942 | 0.80001 | 0.80059 | 0.80114 | 0.80169 | 0.80222 | 0.80273 | 0.80324 | 0.80374 | 0.80422 | 0.80469 | 0.80515 | 0.80561 | 0.80605 | 0.80649 | 0.80692 | 0.80734 | 0.80816 | 0.80894 | 0.8097 | 0.81044 | 0.81115 | 0.81184 | 0.81251 | 0.81316 | 0.81379 | 0.81441 | 0.81501 | 0.8156 | 0.81617 | 0.81672 | 0.81727 | 0.8178 | 0.81832 | 0.81883 | 0.81933 | 0.81982 | 0.8203 | 0.82077 | 0.82123 | 0.82168 | 0.82213 | 0.82267 | 0.8232 | 0.82373 | 0.82424 | 0.82474 | 0.82523 | 0.82571 | 0.82618 | 0.82664 | 0.8271 | 0.82755 | 0.82799 | 0.82842 | 0.82885 | 0.82927 | 0.82968 | 0.83009 | 0.83049 | 0.83088 | 0.83127 | 0.83203 | 0.83277 | 0.83349 | 0.83419 | 0.83488 | 0.83555 | 0.8362 | 0.83684 | 0.83746 | 0.83808 | 0.83926 | 0.84041 | 0.84151 | 0.84258 | 0.84361 | 0.84461 | 0.84558 | 0.84652 | 0.84744 | 0.84834 | 0.84921 | 0.85007 | 0.8509 | 0.85172 | 0.85253 | 0.85332 | 0.85409 | 0.85485 | 0.8556 | 0.85634 | 0.85707 | 0.85779 | 0.8585 | 0.8592 | 0.85989 | 0.86057 | 0.86125 | 0.86192 | 0.86259 | 0.86325 | 0.8639 | 0.86455 | 0.86519 | 0.86584 | 0.86648 | 0.86711 | 0.86774 | 0.86837 | 0.869 | 0.86963 | 0.87026 | 0.87089 | 0.87151 | 0.87214 | 0.87277 | 0.8734 | 0.87403 | 0.87467 | 0.87531 | 0.87595 | 0.87659 | 0.87724 | 0.8779 | 0.87856 | 0.87923 | 0.87991 | 0.88059 | 0.88129 | 0.882 | 0.88272 | 0.88345 | 0.88421 | 0.88497 | 0.88576 | 0.88658 | 0.88742 | 0.88829 | 0.88919 | 0.89014 | 0.89114 | 0.89219 | 0.89332 | 0.89454 | 0.89587 | 0.89736 | 0.89905 | 0.90107 | 0.90365 | 0.90748 | 0.90801 | 0.90859 | 0.90923 | 0.90994 | 0.91077 | 0.91173 | 0.91291 | 0.91448 | 0.91692 | 1 |  | 92 | 0 | 0.64827 | 0.67468 | 0.686 | 0.69738 | 0.70414 | 0.70898 | 0.71277 | 0.71586 | 0.71844 | 0.72074 | 0.72276 | 0.72462 | 0.7367 | 0.74398 | 0.74923 | 0.75333 | 0.75669 | 0.75958 | 0.76209 | 0.76433 | 0.76633 | 0.76817 | 0.76985 | 0.77141 | 0.77284 | 0.77419 | 0.77547 | 0.77667 | 0.77779 | 0.77886 | 0.77988 | 0.78085 | 0.78178 | 0.78267 | 0.78353 | 0.78435 | 0.78514 | 0.7859 | 0.78664 | 0.78735 | 0.78805 | 0.78872 | 0.78938 | 0.79001 | 0.79063 | 0.79123 | 0.79181 | 0.79239 | 0.79294 | 0.79349 | 0.79402 | 0.79453 | 0.79504 | 0.79553 | 0.79601 | 0.79649 | 0.79696 | 0.79741 | 0.79786 | 0.7983 | 0.79873 | 0.79956 | 0.80037 | 0.80115 | 0.8019 | 0.80264 | 0.80335 | 0.80404 | 0.80471 | 0.80537 | 0.806 | 0.80662 | 0.80723 | 0.80782 | 0.80839 | 0.80896 | 0.80951 | 0.81005 | 0.81058 | 0.8111 | 0.81161 | 0.81211 | 0.81259 | 0.81307 | 0.81354 | 0.81401 | 0.81457 | 0.81513 | 0.81567 | 0.8162 | 0.81672 | 0.81724 | 0.81774 | 0.81823 | 0.81872 | 0.8192 | 0.81967 | 0.82013 | 0.82058 | 0.82102 | 0.82146 | 0.8219 | 0.82232 | 0.82274 | 0.82315 | 0.82356 | 0.82436 | 0.82514 | 0.8259 | 0.82664 | 0.82736 | 0.82806 | 0.82876 | 0.82943 | 0.83009 | 0.83074 | 0.83199 | 0.8332 | 0.83437 | 0.8355 | 0.8366 | 0.83766 | 0.83869 | 0.8397 | 0.84068 | 0.84164 | 0.84257 | 0.84349 | 0.84438 | 0.84526 | 0.84613 | 0.84697 | 0.8478 | 0.84862 | 0.84943 | 0.85022 | 0.85101 | 0.85178 | 0.85254 | 0.8533 | 0.85404 | 0.85478 | 0.85552 | 0.85624 | 0.85696 | 0.85768 | 0.85838 | 0.85909 | 0.85978 | 0.86048 | 0.86117 | 0.86186 | 0.86254 | 0.86323 | 0.86392 | 0.8646 | 0.86528 | 0.86596 | 0.86664 | 0.86733 | 0.86801 | 0.8687 | 0.86939 | 0.87008 | 0.87077 | 0.87147 | 0.87217 | 0.87288 | 0.87359 | 0.87431 | 0.87505 | 0.87578 | 0.87653 | 0.87729 | 0.87806 | 0.87885 | 0.87965 | 0.88047 | 0.88131 | 0.88216 | 0.88305 | 0.88397 | 0.88492 | 0.8859 | 0.88693 | 0.88802 | 0.88916 | 0.89039 | 0.89171 | 0.89315 | 0.89476 | 0.89659 | 0.89877 | 0.90155 | 0.90567 | 0.90624 | 0.90686 | 0.90754 | 0.90831 | 0.90918 | 0.91021 | 0.91146 | 0.91314 | 0.91573 | 1 |  | 92 | 0 | 0.89357 | 0.90062 | 0.90354 | 0.90663 | 0.9085 | 0.90978 | 0.91078 | 0.91159 | 0.91226 | 0.91288 | 0.91341 | 0.9139 | 0.91712 | 0.91907 | 0.92044 | 0.92153 | 0.92243 | 0.92319 | 0.92386 | 0.92445 | 0.92499 | 0.92547 | 0.92592 | 0.92632 | 0.92671 | 0.92707 | 0.9274 | 0.92772 | 0.92802 | 0.9283 | 0.92857 | 0.92883 | 0.92908 | 0.92932 | 0.92955 | 0.92977 | 0.92998 | 0.93019 | 0.93039 | 0.93058 | 0.93077 | 0.93095 | 0.93112 | 0.93129 | 0.93146 | 0.93162 | 0.93178 | 0.93193 | 0.93208 | 0.93223 | 0.93237 | 0.93251 | 0.93264 | 0.93278 | 0.93291 | 0.93304 | 0.93316 | 0.93328 | 0.93341 | 0.93353 | 0.93364 | 0.93387 | 0.93409 | 0.9343 | 0.93451 | 0.93471 | 0.9349 | 0.93509 | 0.93527 | 0.93545 | 0.93563 | 0.9358 | 0.93596 | 0.93613 | 0.93628 | 0.93644 | 0.93659 | 0.93674 | 0.93689 | 0.93703 | 0.93717 | 0.9373 | 0.93744 | 0.93757 | 0.9377 | 0.93783 | 0.93799 | 0.93814 | 0.93829 | 0.93844 | 0.93858 | 0.93872 | 0.93887 | 0.939 | 0.93914 | 0.93927 | 0.9394 | 0.93953 | 0.93966 | 0.93978 | 0.9399 | 0.94002 | 0.94014 | 0.94026 | 0.94038 | 0.94049 | 0.94072 | 0.94093 | 0.94115 | 0.94135 | 0.94156 | 0.94176 | 0.94195 | 0.94214 | 0.94233 | 0.94251 | 0.94287 | 0.94321 | 0.94355 | 0.94387 | 0.94419 | 0.94449 | 0.94479 | 0.94508 | 0.94537 | 0.94564 | 0.94592 | 0.94618 | 0.94645 | 0.9467 | 0.94696 | 0.94721 | 0.94745 | 0.94769 | 0.94793 | 0.94816 | 0.9484 | 0.94863 | 0.94886 | 0.94908 | 0.9493 | 0.94953 | 0.94975 | 0.94997 | 0.95018 | 0.9504 | 0.95061 | 0.95083 | 0.95104 | 0.95125 | 0.95146 | 0.95167 | 0.95188 | 0.9521 | 0.95231 | 0.95252 | 0.95273 | 0.95294 | 0.95315 | 0.95336 | 0.95358 | 0.95379 | 0.95401 | 0.95422 | 0.95444 | 0.95466 | 0.95488 | 0.95511 | 0.95534 | 0.95557 | 0.9558 | 0.95603 | 0.95627 | 0.95652 | 0.95677 | 0.95702 | 0.95728 | 0.95755 | 0.95782 | 0.95811 | 0.9584 | 0.9587 | 0.95901 | 0.95934 | 0.95968 | 0.96004 | 0.96043 | 0.96084 | 0.96129 | 0.96179 | 0.96234 | 0.96298 | 0.96375 | 0.96473 | 0.96623 | 0.96643 | 0.96666 | 0.96691 | 0.96719 | 0.96752 | 0.9679 | 0.96838 | 0.96901 | 0.97 | 1
| 93 | 0 | 0.65783 | 0.68536 | 0.69679 | 0.70844 | 0.71533 | 0.72017 | 0.72397 | 0.7271 | 0.72974 | 0.73203 | 0.73407 | 0.7359 | 0.74798 | 0.75523 | 0.76047 | 0.76455 | 0.7679 | 0.77076 | 0.77323 | 0.77542 | 0.77739 | 0.7792 | 0.78084 | 0.78236 | 0.78377 | 0.78509 | 0.78632 | 0.78748 | 0.78858 | 0.78963 | 0.79062 | 0.79158 | 0.79248 | 0.79334 | 0.79418 | 0.79499 | 0.79576 | 0.79651 | 0.79723 | 0.79792 | 0.79859 | 0.79924 | 0.79987 | 0.80049 | 0.80109 | 0.80167 | 0.80224 | 0.80279 | 0.80333 | 0.80386 | 0.80437 | 0.80487 | 0.80536 | 0.80584 | 0.80631 | 0.80677 | 0.80722 | 0.80766 | 0.80809 | 0.80852 | 0.80893 | 0.80974 | 0.81052 | 0.81127 | 0.812 | 0.8127 | 0.81339 | 0.81405 | 0.8147 | 0.81533 | 0.81594 | 0.81653 | 0.81711 | 0.81768 | 0.81823 | 0.81877 | 0.8193 | 0.81982 | 0.82032 | 0.82081 | 0.8213 | 0.82177 | 0.82224 | 0.8227 | 0.82315 | 0.82359 | 0.82413 | 0.82466 | 0.82517 | 0.82568 | 0.82618 | 0.82666 | 0.82714 | 0.82761 | 0.82807 | 0.82852 | 0.82896 | 0.8294 | 0.82983 | 0.83025 | 0.83066 | 0.83107 | 0.83147 | 0.83187 | 0.83226 | 0.83265 | 0.8334 | 0.83413 | 0.83485 | 0.83555 | 0.83622 | 0.83689 | 0.83753 | 0.83817 | 0.83878 | 0.83939 | 0.84057 | 0.8417 | 0.8428 | 0.84385 | 0.84487 | 0.84586 | 0.84683 | 0.84776 | 0.84867 | 0.84956 | 0.85043 | 0.85127 | 0.8521 | 0.85291 | 0.85371 | 0.85449 | 0.85526 | 0.85602 | 0.85676 | 0.85749 | 0.85822 | 0.85893 | 0.85963 | 0.86032 | 0.86101 | 0.86169 | 0.86236 | 0.86302 | 0.86368 | 0.86434 | 0.86498 | 0.86563 | 0.86627 | 0.8669 | 0.86753 | 0.86816 | 0.86879 | 0.86942 | 0.87004 | 0.87066 | 0.87128 | 0.87191 | 0.87253 | 0.87315 | 0.87377 | 0.8744 | 0.87502 | 0.87565 | 0.87629 | 0.87692 | 0.87756 | 0.87821 | 0.87886 | 0.87951 | 0.88017 | 0.88085 | 0.88153 | 0.88222 | 0.88292 | 0.88363 | 0.88436 | 0.88511 | 0.88587 | 0.88665 | 0.88746 | 0.88829 | 0.88915 | 0.89005 | 0.89099 | 0.89198 | 0.89303 | 0.89414 | 0.89535 | 0.89667 | 0.89814 | 0.89982 | 0.90182 | 0.90438 | 0.90818 | 0.9087 | 0.90927 | 0.90991 | 0.91062 | 0.91144 | 0.91239 | 0.91356 | 0.91512 | 0.91754 | 1 |  | 93 | 0 | 0.65093 | 0.67749 | 0.68883 | 0.69998 | 0.70662 | 0.71147 | 0.71516 | 0.71823 | 0.72079 | 0.72307 | 0.72509 | 0.72687 | 0.7389 | 0.74613 | 0.75133 | 0.75537 | 0.7587 | 0.76158 | 0.76407 | 0.76629 | 0.76828 | 0.7701 | 0.77177 | 0.77331 | 0.77474 | 0.77608 | 0.77734 | 0.77852 | 0.77964 | 0.78071 | 0.78171 | 0.78268 | 0.7836 | 0.78449 | 0.78533 | 0.78615 | 0.78694 | 0.78769 | 0.78843 | 0.78913 | 0.78982 | 0.79049 | 0.79113 | 0.79176 | 0.79237 | 0.79297 | 0.79355 | 0.79411 | 0.79466 | 0.7952 | 0.79572 | 0.79623 | 0.79674 | 0.79723 | 0.79771 | 0.79818 | 0.79864 | 0.79909 | 0.79954 | 0.79997 | 0.8004 | 0.80123 | 0.80202 | 0.8028 | 0.80355 | 0.80427 | 0.80498 | 0.80566 | 0.80633 | 0.80697 | 0.8076 | 0.80822 | 0.80882 | 0.80941 | 0.80998 | 0.81054 | 0.81109 | 0.81163 | 0.81215 | 0.81266 | 0.81316 | 0.81366 | 0.81414 | 0.81461 | 0.81508 | 0.81554 | 0.8161 | 0.81665 | 0.81718 | 0.81771 | 0.81823 | 0.81874 | 0.81924 | 0.81973 | 0.82021 | 0.82068 | 0.82115 | 0.8216 | 0.82205 | 0.8225 | 0.82293 | 0.82336 | 0.82378 | 0.82419 | 0.8246 | 0.82501 | 0.8258 | 0.82657 | 0.82732 | 0.82806 | 0.82877 | 0.82947 | 0.83015 | 0.83082 | 0.83148 | 0.83212 | 0.83337 | 0.83457 | 0.83573 | 0.83685 | 0.83793 | 0.83898 | 0.84001 | 0.84101 | 0.84198 | 0.84292 | 0.84385 | 0.84476 | 0.84564 | 0.84652 | 0.84737 | 0.84821 | 0.84903 | 0.84985 | 0.85065 | 0.85143 | 0.85221 | 0.85298 | 0.85373 | 0.85448 | 0.85522 | 0.85595 | 0.85668 | 0.8574 | 0.85811 | 0.85882 | 0.85951 | 0.86021 | 0.8609 | 0.86159 | 0.86228 | 0.86296 | 0.86364 | 0.86432 | 0.865 | 0.86567 | 0.86635 | 0.86703 | 0.8677 | 0.86838 | 0.86905 | 0.86974 | 0.87042 | 0.87111 | 0.87179 | 0.87249 | 0.87318 | 0.87388 | 0.87459 | 0.87531 | 0.87603 | 0.87676 | 0.8775 | 0.87826 | 0.87902 | 0.8798 | 0.88059 | 0.8814 | 0.88223 | 0.88308 | 0.88396 | 0.88487 | 0.88581 | 0.88678 | 0.88781 | 0.88888 | 0.89002 | 0.89123 | 0.89254 | 0.89397 | 0.89556 | 0.89738 | 0.89954 | 0.9023 | 0.90638 | 0.90694 | 0.90756 | 0.90823 | 0.90899 | 0.90986 | 0.91088 | 0.91212 | 0.91377 | 0.91635 | 1 |  | 93 | 0 | 0.89491 | 0.90186 | 0.90484 | 0.90776 | 0.90951 | 0.91079 | 0.91175 | 0.91256 | 0.91324 | 0.91383 | 0.91435 | 0.91483 | 0.91799 | 0.91988 | 0.92126 | 0.92234 | 0.92322 | 0.92396 | 0.92463 | 0.92521 | 0.92574 | 0.92621 | 0.92665 | 0.92706 | 0.92744 | 0.92779 | 0.92812 | 0.92843 | 0.92873 | 0.92901 | 0.92928 | 0.92954 | 0.92978 | 0.93002 | 0.93024 | 0.93046 | 0.93067 | 0.93087 | 0.93107 | 0.93126 | 0.93144 | 0.93162 | 0.93179 | 0.93196 | 0.93212 | 0.93228 | 0.93244 | 0.93259 | 0.93274 | 0.93288 | 0.93302 | 0.93316 | 0.9333 | 0.93343 | 0.93356 | 0.93369 | 0.93381 | 0.93393 | 0.93405 | 0.93417 | 0.93429 | 0.93451 | 0.93473 | 0.93494 | 0.93515 | 0.93535 | 0.93554 | 0.93572 | 0.93591 | 0.93608 | 0.93625 | 0.93642 | 0.93658 | 0.93674 | 0.9369 | 0.93705 | 0.9372 | 0.93735 | 0.93749 | 0.93763 | 0.93777 | 0.93791 | 0.93804 | 0.93817 | 0.9383 | 0.93843 | 0.93858 | 0.93873 | 0.93888 | 0.93903 | 0.93917 | 0.93931 | 0.93945 | 0.93958 | 0.93972 | 0.93985 | 0.93998 | 0.9401 | 0.94023 | 0.94035 | 0.94047 | 0.94059 | 0.94071 | 0.94083 | 0.94094 | 0.94105 | 0.94128 | 0.94149 | 0.9417 | 0.94191 | 0.94211 | 0.9423 | 0.9425 | 0.94269 | 0.94287 | 0.94305 | 0.94341 | 0.94375 | 0.94408 | 0.9444 | 0.94471 | 0.94501 | 0.94531 | 0.94559 | 0.94587 | 0.94615 | 0.94642 | 0.94668 | 0.94694 | 0.94719 | 0.94744 | 0.94769 | 0.94793 | 0.94817 | 0.9484 | 0.94864 | 0.94887 | 0.94909 | 0.94932 | 0.94954 | 0.94976 | 0.94998 | 0.9502 | 0.95041 | 0.95063 | 0.95084 | 0.95105 | 0.95127 | 0.95148 | 0.95169 | 0.9519 | 0.9521 | 0.95231 | 0.95252 | 0.95273 | 0.95294 | 0.95314 | 0.95335 | 0.95356 | 0.95377 | 0.95398 | 0.95419 | 0.95441 | 0.95462 | 0.95484 | 0.95505 | 0.95527 | 0.9555 | 0.95572 | 0.95595 | 0.95618 | 0.95641 | 0.95665 | 0.95689 | 0.95714 | 0.95739 | 0.95764 | 0.95791 | 0.95818 | 0.95846 | 0.95875 | 0.95904 | 0.95935 | 0.95968 | 0.96002 | 0.96038 | 0.96076 | 0.96117 | 0.96161 | 0.9621 | 0.96265 | 0.96328 | 0.96404 | 0.96501 | 0.96649 | 0.96669 | 0.96692 | 0.96717 | 0.96745 | 0.96777 | 0.96815 | 0.96862 | 0.96925 | 0.97023 | 1
| 94 | 0 | 0.66016 | 0.68786 | 0.69932 | 0.71088 | 0.71763 | 0.72248 | 0.72629 | 0.72935 | 0.73195 | 0.73426 | 0.7363 | 0.73808 | 0.75009 | 0.75729 | 0.76246 | 0.76647 | 0.7698 | 0.77264 | 0.77509 | 0.77726 | 0.77923 | 0.78101 | 0.78264 | 0.78415 | 0.78555 | 0.78686 | 0.78808 | 0.78923 | 0.79032 | 0.79137 | 0.79235 | 0.79329 | 0.79419 | 0.79506 | 0.79588 | 0.79668 | 0.79745 | 0.79818 | 0.79889 | 0.79958 | 0.80024 | 0.80089 | 0.80152 | 0.80213 | 0.80272 | 0.8033 | 0.80386 | 0.80441 | 0.80494 | 0.80547 | 0.80598 | 0.80647 | 0.80696 | 0.80743 | 0.8079 | 0.80835 | 0.8088 | 0.80924 | 0.80966 | 0.81008 | 0.81049 | 0.81129 | 0.81206 | 0.81281 | 0.81353 | 0.81423 | 0.81491 | 0.81557 | 0.81621 | 0.81683 | 0.81744 | 0.81803 | 0.8186 | 0.81917 | 0.81971 | 0.82025 | 0.82077 | 0.82128 | 0.82178 | 0.82227 | 0.82275 | 0.82322 | 0.82369 | 0.82414 | 0.82458 | 0.82502 | 0.82556 | 0.82608 | 0.82659 | 0.82709 | 0.82758 | 0.82806 | 0.82854 | 0.829 | 0.82946 | 0.8299 | 0.83034 | 0.83078 | 0.8312 | 0.83162 | 0.83203 | 0.83244 | 0.83283 | 0.83323 | 0.83362 | 0.834 | 0.83475 | 0.83547 | 0.83618 | 0.83687 | 0.83754 | 0.8382 | 0.83884 | 0.83947 | 0.84008 | 0.84068 | 0.84185 | 0.84297 | 0.84406 | 0.8451 | 0.84612 | 0.8471 | 0.84805 | 0.84898 | 0.84988 | 0.85076 | 0.85162 | 0.85246 | 0.85328 | 0.85409 | 0.85487 | 0.85565 | 0.85641 | 0.85716 | 0.8579 | 0.85862 | 0.85934 | 0.86004 | 0.86074 | 0.86143 | 0.86211 | 0.86278 | 0.86345 | 0.8641 | 0.86476 | 0.8654 | 0.86605 | 0.86668 | 0.86732 | 0.86795 | 0.86857 | 0.8692 | 0.86982 | 0.87044 | 0.87106 | 0.87168 | 0.87229 | 0.87291 | 0.87352 | 0.87414 | 0.87476 | 0.87538 | 0.876 | 0.87662 | 0.87725 | 0.87788 | 0.87851 | 0.87915 | 0.8798 | 0.88044 | 0.8811 | 0.88177 | 0.88244 | 0.88313 | 0.88382 | 0.88453 | 0.88525 | 0.88599 | 0.88675 | 0.88752 | 0.88832 | 0.88915 | 0.89 | 0.89089 | 0.89182 | 0.8928 | 0.89384 | 0.89495 | 0.89615 | 0.89745 | 0.89891 | 0.90058 | 0.90256 | 0.9051 | 0.90886 | 0.90938 | 0.90995 | 0.91058 | 0.91129 | 0.9121 | 0.91304 | 0.9142 | 0.91575 | 0.91814 | 1 |  | 94 | 0 | 0.65386 | 0.68008 | 0.69138 | 0.70242 | 0.7091 | 0.71391 | 0.71753 | 0.72055 | 0.72313 | 0.72537 | 0.72734 | 0.72913 | 0.74106 | 0.74824 | 0.75336 | 0.75737 | 0.7607 | 0.76353 | 0.76602 | 0.76821 | 0.7702 | 0.77201 | 0.77366 | 0.77519 | 0.7766 | 0.77793 | 0.77917 | 0.78035 | 0.78147 | 0.78252 | 0.78351 | 0.78447 | 0.78537 | 0.78625 | 0.7871 | 0.7879 | 0.78868 | 0.78943 | 0.79016 | 0.79087 | 0.79155 | 0.79221 | 0.79285 | 0.79347 | 0.79408 | 0.79467 | 0.79524 | 0.79581 | 0.79635 | 0.79688 | 0.7974 | 0.79791 | 0.7984 | 0.79889 | 0.79937 | 0.79983 | 0.80029 | 0.80073 | 0.80117 | 0.8016 | 0.80203 | 0.80285 | 0.80364 | 0.80441 | 0.80515 | 0.80587 | 0.80657 | 0.80725 | 0.80791 | 0.80855 | 0.80918 | 0.80979 | 0.81039 | 0.81097 | 0.81154 | 0.81209 | 0.81263 | 0.81316 | 0.81368 | 0.81419 | 0.81469 | 0.81518 | 0.81566 | 0.81613 | 0.81659 | 0.81704 | 0.8176 | 0.81814 | 0.81868 | 0.8192 | 0.81972 | 0.82022 | 0.82072 | 0.8212 | 0.82168 | 0.82214 | 0.8226 | 0.82305 | 0.8235 | 0.82394 | 0.82437 | 0.82479 | 0.82521 | 0.82563 | 0.82604 | 0.82644 | 0.82722 | 0.82798 | 0.82873 | 0.82946 | 0.83016 | 0.83086 | 0.83153 | 0.83219 | 0.83285 | 0.83348 | 0.83472 | 0.83591 | 0.83705 | 0.83816 | 0.83924 | 0.84028 | 0.8413 | 0.84229 | 0.84325 | 0.84419 | 0.84511 | 0.84601 | 0.84689 | 0.84775 | 0.84859 | 0.84943 | 0.85024 | 0.85105 | 0.85184 | 0.85262 | 0.85339 | 0.85415 | 0.8549 | 0.85564 | 0.85637 | 0.8571 | 0.85782 | 0.85853 | 0.85923 | 0.85993 | 0.86063 | 0.86132 | 0.86201 | 0.86269 | 0.86337 | 0.86405 | 0.86472 | 0.86539 | 0.86606 | 0.86673 | 0.8674 | 0.86807 | 0.86874 | 0.86941 | 0.87009 | 0.87076 | 0.87144 | 0.87211 | 0.8728 | 0.87348 | 0.87417 | 0.87487 | 0.87557 | 0.87628 | 0.87699 | 0.87772 | 0.87845 | 0.8792 | 0.87996 | 0.88073 | 0.88151 | 0.88232 | 0.88314 | 0.88399 | 0.88486 | 0.88575 | 0.88668 | 0.88765 | 0.88867 | 0.88973 | 0.89086 | 0.89206 | 0.89336 | 0.89478 | 0.89635 | 0.89815 | 0.9003 | 0.90303 | 0.90707 | 0.90763 | 0.90824 | 0.90892 | 0.90967 | 0.91053 | 0.91154 | 0.91278 | 0.91441 | 0.91696 | 1 |  | 94 | 0 | 0.89584 | 0.90273 | 0.90564 | 0.90869 | 0.91045 | 0.9117 | 0.91266 | 0.91344 | 0.9141 | 0.91471 | 0.91521 | 0.91568 | 0.91885 | 0.92073 | 0.92206 | 0.92313 | 0.924 | 0.92474 | 0.9254 | 0.92597 | 0.92649 | 0.92697 | 0.9274 | 0.9278 | 0.92818 | 0.92853 | 0.92885 | 0.92916 | 0.92945 | 0.92973 | 0.93 | 0.93025 | 0.93049 | 0.93072 | 0.93095 | 0.93116 | 0.93137 | 0.93157 | 0.93176 | 0.93195 | 0.93213 | 0.93231 | 0.93248 | 0.93265 | 0.93281 | 0.93297 | 0.93312 | 0.93326 | 0.93341 | 0.93355 | 0.93369 | 0.93383 | 0.93396 | 0.93409 | 0.93422 | 0.93434 | 0.93447 | 0.93459 | 0.9347 | 0.93482 | 0.93493 | 0.93515 | 0.93537 | 0.93558 | 0.93578 | 0.93597 | 0.93616 | 0.93635 | 0.93653 | 0.9367 | 0.93687 | 0.93704 | 0.9372 | 0.93736 | 0.93751 | 0.93766 | 0.93781 | 0.93796 | 0.9381 | 0.93824 | 0.93837 | 0.93851 | 0.93864 | 0.93877 | 0.9389 | 0.93902 | 0.93917 | 0.93932 | 0.93947 | 0.93961 | 0.93975 | 0.93989 | 0.94003 | 0.94016 | 0.9403 | 0.94043 | 0.94055 | 0.94068 | 0.9408 | 0.94092 | 0.94104 | 0.94116 | 0.94128 | 0.94139 | 0.94151 | 0.94162 | 0.94184 | 0.94205 | 0.94226 | 0.94246 | 0.94266 | 0.94285 | 0.94304 | 0.94323 | 0.94341 | 0.94359 | 0.94394 | 0.94428 | 0.9446 | 0.94492 | 0.94523 | 0.94552 | 0.94581 | 0.9461 | 0.94638 | 0.94665 | 0.94691 | 0.94717 | 0.94743 | 0.94768 | 0.94793 | 0.94817 | 0.94841 | 0.94865 | 0.94888 | 0.94911 | 0.94934 | 0.94956 | 0.94978 | 0.95 | 0.95022 | 0.95044 | 0.95065 | 0.95087 | 0.95108 | 0.95129 | 0.9515 | 0.95171 | 0.95192 | 0.95212 | 0.95233 | 0.95254 | 0.95274 | 0.95295 | 0.95315 | 0.95336 | 0.95356 | 0.95377 | 0.95398 | 0.95418 | 0.95439 | 0.9546 | 0.95481 | 0.95503 | 0.95524 | 0.95545 | 0.95567 | 0.95589 | 0.95611 | 0.95634 | 0.95656 | 0.9568 | 0.95703 | 0.95727 | 0.95751 | 0.95776 | 0.95802 | 0.95828 | 0.95854 | 0.95882 | 0.9591 | 0.9594 | 0.9597 | 0.96002 | 0.96036 | 0.96071 | 0.96109 | 0.9615 | 0.96194 | 0.96242 | 0.96296 | 0.96358 | 0.96433 | 0.96529 | 0.96676 | 0.96696 | 0.96718 | 0.96743 | 0.9677 | 0.96802 | 0.96839 | 0.96886 | 0.96947 | 0.97045 | 1
| 95 | 0 | 0.66286 | 0.69053 | 0.70169 | 0.71319 | 0.7199 | 0.72474 | 0.72851 | 0.73156 | 0.73415 | 0.73639 | 0.73841 | 0.74021 | 0.75213 | 0.75925 | 0.76438 | 0.76838 | 0.7717 | 0.7745 | 0.77694 | 0.77909 | 0.78102 | 0.78278 | 0.78441 | 0.7859 | 0.78729 | 0.78859 | 0.7898 | 0.79095 | 0.79203 | 0.79306 | 0.79404 | 0.79497 | 0.79587 | 0.79672 | 0.79754 | 0.79833 | 0.79909 | 0.79982 | 0.80052 | 0.8012 | 0.80187 | 0.80251 | 0.80313 | 0.80374 | 0.80433 | 0.8049 | 0.80545 | 0.806 | 0.80653 | 0.80704 | 0.80755 | 0.80804 | 0.80852 | 0.80899 | 0.80945 | 0.8099 | 0.81034 | 0.81077 | 0.8112 | 0.81161 | 0.81202 | 0.81282 | 0.81358 | 0.81432 | 0.81504 | 0.81573 | 0.81641 | 0.81706 | 0.81769 | 0.81831 | 0.81891 | 0.8195 | 0.82006 | 0.82062 | 0.82117 | 0.8217 | 0.82222 | 0.82273 | 0.82322 | 0.82371 | 0.82418 | 0.82465 | 0.82511 | 0.82556 | 0.82599 | 0.82643 | 0.82696 | 0.82747 | 0.82798 | 0.82848 | 0.82897 | 0.82945 | 0.82991 | 0.83037 | 0.83083 | 0.83127 | 0.83171 | 0.83213 | 0.83255 | 0.83297 | 0.83338 | 0.83378 | 0.83418 | 0.83457 | 0.83495 | 0.83533 | 0.83607 | 0.83679 | 0.83749 | 0.83817 | 0.83884 | 0.83949 | 0.84012 | 0.84074 | 0.84135 | 0.84195 | 0.84311 | 0.84422 | 0.84529 | 0.84633 | 0.84734 | 0.84831 | 0.84925 | 0.85017 | 0.85107 | 0.85194 | 0.85279 | 0.85362 | 0.85444 | 0.85523 | 0.85602 | 0.85679 | 0.85754 | 0.85828 | 0.85901 | 0.85973 | 0.86044 | 0.86114 | 0.86183 | 0.86251 | 0.86319 | 0.86386 | 0.86451 | 0.86517 | 0.86581 | 0.86646 | 0.86709 | 0.86772 | 0.86835 | 0.86898 | 0.8696 | 0.87022 | 0.87083 | 0.87145 | 0.87206 | 0.87267 | 0.87328 | 0.87389 | 0.8745 | 0.87511 | 0.87573 | 0.87634 | 0.87696 | 0.87757 | 0.87819 | 0.87882 | 0.87945 | 0.88008 | 0.88072 | 0.88136 | 0.88201 | 0.88267 | 0.88334 | 0.88402 | 0.88471 | 0.88541 | 0.88613 | 0.88686 | 0.88761 | 0.88838 | 0.88917 | 0.88999 | 0.89084 | 0.89172 | 0.89264 | 0.89361 | 0.89464 | 0.89574 | 0.89693 | 0.89822 | 0.89967 | 0.90132 | 0.90328 | 0.9058 | 0.90953 | 0.91004 | 0.91061 | 0.91124 | 0.91194 | 0.91273 | 0.91367 | 0.91483 | 0.91636 | 0.91874 | 1 |  | 95 | 0 | 0.65618 | 0.6827 | 0.69378 | 0.70478 | 0.71143 | 0.71617 | 0.71981 | 0.72276 | 0.72535 | 0.7276 | 0.72954 | 0.73133 | 0.74318 | 0.75028 | 0.75538 | 0.75937 | 0.76266 | 0.76548 | 0.76792 | 0.77011 | 0.77208 | 0.77386 | 0.7755 | 0.77702 | 0.77842 | 0.77974 | 0.78097 | 0.78215 | 0.78325 | 0.78428 | 0.78527 | 0.78622 | 0.78713 | 0.788 | 0.78884 | 0.78964 | 0.79041 | 0.79116 | 0.79188 | 0.79258 | 0.79325 | 0.79391 | 0.79455 | 0.79516 | 0.79576 | 0.79634 | 0.79691 | 0.79747 | 0.798 | 0.79853 | 0.79905 | 0.79955 | 0.80005 | 0.80053 | 0.801 | 0.80146 | 0.80191 | 0.80236 | 0.80279 | 0.80322 | 0.80364 | 0.80445 | 0.80524 | 0.806 | 0.80674 | 0.80745 | 0.80815 | 0.80882 | 0.80947 | 0.81011 | 0.81073 | 0.81133 | 0.81192 | 0.8125 | 0.81306 | 0.81361 | 0.81415 | 0.81468 | 0.81519 | 0.8157 | 0.81619 | 0.81667 | 0.81715 | 0.81762 | 0.81807 | 0.81852 | 0.81908 | 0.81961 | 0.82015 | 0.82066 | 0.82117 | 0.82167 | 0.82216 | 0.82264 | 0.82311 | 0.82358 | 0.82403 | 0.82448 | 0.82492 | 0.82536 | 0.82579 | 0.82621 | 0.82663 | 0.82703 | 0.82744 | 0.82783 | 0.82861 | 0.82937 | 0.8301 | 0.83083 | 0.83153 | 0.83222 | 0.83289 | 0.83354 | 0.83419 | 0.83482 | 0.83604 | 0.83722 | 0.83835 | 0.83945 | 0.84052 | 0.84156 | 0.84256 | 0.84354 | 0.8445 | 0.84543 | 0.84634 | 0.84723 | 0.8481 | 0.84896 | 0.8498 | 0.85062 | 0.85143 | 0.85223 | 0.85301 | 0.85379 | 0.85455 | 0.8553 | 0.85604 | 0.85678 | 0.85751 | 0.85822 | 0.85894 | 0.85964 | 0.86034 | 0.86104 | 0.86172 | 0.86241 | 0.86309 | 0.86377 | 0.86444 | 0.86511 | 0.86578 | 0.86645 | 0.86711 | 0.86778 | 0.86844 | 0.8691 | 0.86976 | 0.87043 | 0.8711 | 0.87176 | 0.87243 | 0.87311 | 0.87378 | 0.87446 | 0.87514 | 0.87583 | 0.87653 | 0.87723 | 0.87794 | 0.87866 | 0.87939 | 0.88013 | 0.88088 | 0.88164 | 0.88242 | 0.88322 | 0.88403 | 0.88487 | 0.88574 | 0.88662 | 0.88755 | 0.88851 | 0.88951 | 0.89057 | 0.89168 | 0.89287 | 0.89416 | 0.89557 | 0.89713 | 0.89891 | 0.90103 | 0.90375 | 0.90776 | 0.90831 | 0.90891 | 0.90958 | 0.91033 | 0.91119 | 0.91218 | 0.91341 | 0.91504 | 0.91755 | 1 |  | 95 | 0 | 0.89737 | 0.90396 | 0.90686 | 0.90965 | 0.91132 | 0.91258 | 0.91358 | 0.91435 | 0.91501 | 0.91559 | 0.9161 | 0.91657 | 0.91964 | 0.92149 | 0.92284 | 0.92388 | 0.92475 | 0.92549 | 0.92612 | 0.92669 | 0.92721 | 0.92768 | 0.92811 | 0.9285 | 0.92887 | 0.92921 | 0.92954 | 0.92984 | 0.93013 | 0.9304 | 0.93066 | 0.93091 | 0.93115 | 0.93138 | 0.9316 | 0.93182 | 0.93202 | 0.93222 | 0.93241 | 0.93259 | 0.93277 | 0.93295 | 0.93312 | 0.93328 | 0.93344 | 0.9336 | 0.93375 | 0.9339 | 0.93404 | 0.93418 | 0.93432 | 0.93446 | 0.93459 | 0.93472 | 0.93484 | 0.93497 | 0.93509 | 0.93521 | 0.93533 | 0.93544 | 0.93556 | 0.93578 | 0.93599 | 0.9362 | 0.93639 | 0.93659 | 0.93677 | 0.93696 | 0.93713 | 0.93731 | 0.93747 | 0.93764 | 0.9378 | 0.93795 | 0.93811 | 0.93826 | 0.9384 | 0.93854 | 0.93868 | 0.93882 | 0.93896 | 0.93909 | 0.93922 | 0.93934 | 0.93947 | 0.93959 | 0.93974 | 0.93989 | 0.94004 | 0.94018 | 0.94032 | 0.94046 | 0.94059 | 0.94072 | 0.94085 | 0.94098 | 0.94111 | 0.94123 | 0.94135 | 0.94147 | 0.94159 | 0.94171 | 0.94182 | 0.94194 | 0.94205 | 0.94216 | 0.94238 | 0.94259 | 0.94279 | 0.94299 | 0.94319 | 0.94338 | 0.94357 | 0.94375 | 0.94394 | 0.94411 | 0.94446 | 0.94479 | 0.94511 | 0.94543 | 0.94573 | 0.94602 | 0.94631 | 0.94659 | 0.94686 | 0.94713 | 0.94739 | 0.94765 | 0.9479 | 0.94815 | 0.9484 | 0.94864 | 0.94887 | 0.94911 | 0.94934 | 0.94956 | 0.94979 | 0.95001 | 0.95023 | 0.95045 | 0.95066 | 0.95088 | 0.95109 | 0.9513 | 0.95151 | 0.95172 | 0.95192 | 0.95213 | 0.95234 | 0.95254 | 0.95274 | 0.95295 | 0.95315 | 0.95335 | 0.95356 | 0.95376 | 0.95397 | 0.95417 | 0.95437 | 0.95458 | 0.95478 | 0.95499 | 0.9552 | 0.95541 | 0.95562 | 0.95583 | 0.95605 | 0.95626 | 0.95648 | 0.95671 | 0.95693 | 0.95716 | 0.95739 | 0.95763 | 0.95787 | 0.95811 | 0.95836 | 0.95862 | 0.95889 | 0.95916 | 0.95944 | 0.95973 | 0.96003 | 0.96035 | 0.96068 | 0.96104 | 0.96141 | 0.96181 | 0.96225 | 0.96272 | 0.96326 | 0.96388 | 0.96461 | 0.96557 | 0.967 | 0.96721 | 0.96743 | 0.96767 | 0.96795 | 0.96827 | 0.96863 | 0.9691 | 0.96971 | 0.97067 | 1
| 96 | 0 | 0.6657 | 0.69299 | 0.70415 | 0.71551 | 0.72222 | 0.72697 | 0.73066 | 0.73376 | 0.73634 | 0.73856 | 0.74056 | 0.7423 | 0.75414 | 0.7612 | 0.76629 | 0.77025 | 0.77355 | 0.77632 | 0.77874 | 0.78089 | 0.78279 | 0.78455 | 0.78615 | 0.78764 | 0.78901 | 0.7903 | 0.7915 | 0.79264 | 0.79372 | 0.79474 | 0.7957 | 0.79663 | 0.79751 | 0.79836 | 0.79918 | 0.79996 | 0.80071 | 0.80143 | 0.80213 | 0.80282 | 0.80347 | 0.8041 | 0.80472 | 0.80532 | 0.8059 | 0.80647 | 0.80702 | 0.80756 | 0.80808 | 0.80859 | 0.80909 | 0.80957 | 0.81005 | 0.81052 | 0.81098 | 0.81143 | 0.81186 | 0.81229 | 0.81271 | 0.81313 | 0.81353 | 0.81432 | 0.81508 | 0.81581 | 0.81652 | 0.81721 | 0.81787 | 0.81852 | 0.81915 | 0.81976 | 0.82036 | 0.82093 | 0.8215 | 0.82205 | 0.82259 | 0.82312 | 0.82363 | 0.82414 | 0.82463 | 0.82511 | 0.82558 | 0.82604 | 0.82649 | 0.82694 | 0.82738 | 0.82781 | 0.82833 | 0.82885 | 0.82935 | 0.82984 | 0.83033 | 0.8308 | 0.83127 | 0.83172 | 0.83217 | 0.8326 | 0.83304 | 0.83346 | 0.83388 | 0.8343 | 0.8347 | 0.8351 | 0.83549 | 0.83588 | 0.83626 | 0.83663 | 0.83737 | 0.83808 | 0.83878 | 0.83945 | 0.84011 | 0.84076 | 0.84139 | 0.842 | 0.84261 | 0.8432 | 0.84434 | 0.84545 | 0.84651 | 0.84754 | 0.84854 | 0.8495 | 0.85043 | 0.85135 | 0.85223 | 0.8531 | 0.85394 | 0.85477 | 0.85557 | 0.85636 | 0.85714 | 0.8579 | 0.85865 | 0.85939 | 0.86011 | 0.86082 | 0.86153 | 0.86222 | 0.8629 | 0.86358 | 0.86425 | 0.86491 | 0.86556 | 0.86621 | 0.86685 | 0.86749 | 0.86812 | 0.86875 | 0.86937 | 0.86999 | 0.8706 | 0.87122 | 0.87183 | 0.87244 | 0.87304 | 0.87365 | 0.87425 | 0.87486 | 0.87546 | 0.87607 | 0.87668 | 0.87728 | 0.87789 | 0.8785 | 0.87912 | 0.87974 | 0.88036 | 0.88099 | 0.88162 | 0.88226 | 0.88291 | 0.88356 | 0.88423 | 0.8849 | 0.88558 | 0.88628 | 0.88699 | 0.88771 | 0.88846 | 0.88922 | 0.89001 | 0.89082 | 0.89166 | 0.89253 | 0.89345 | 0.89441 | 0.89543 | 0.89652 | 0.89769 | 0.89898 | 0.90041 | 0.90205 | 0.90399 | 0.90649 | 0.91019 | 0.9107 | 0.91126 | 0.91188 | 0.91257 | 0.91336 | 0.91429 | 0.91544 | 0.91695 | 0.91931 | 1 |  | 96 | 0 | 0.65918 | 0.68526 | 0.69613 | 0.70704 | 0.71379 | 0.71842 | 0.72204 | 0.72503 | 0.72759 | 0.72982 | 0.73178 | 0.73357 | 0.74526 | 0.7523 | 0.75737 | 0.76133 | 0.76459 | 0.76738 | 0.76981 | 0.77198 | 0.77393 | 0.77571 | 0.77732 | 0.77882 | 0.78023 | 0.78154 | 0.78277 | 0.78391 | 0.78499 | 0.78603 | 0.78701 | 0.78795 | 0.78885 | 0.78971 | 0.79054 | 0.79133 | 0.7921 | 0.79285 | 0.79356 | 0.79426 | 0.79492 | 0.79557 | 0.7962 | 0.79681 | 0.79741 | 0.79799 | 0.79855 | 0.7991 | 0.79964 | 0.80016 | 0.80067 | 0.80117 | 0.80166 | 0.80213 | 0.8026 | 0.80306 | 0.80351 | 0.80395 | 0.80438 | 0.8048 | 0.80522 | 0.80603 | 0.80681 | 0.80756 | 0.80829 | 0.809 | 0.80969 | 0.81036 | 0.81101 | 0.81164 | 0.81225 | 0.81285 | 0.81344 | 0.81401 | 0.81457 | 0.81511 | 0.81565 | 0.81616 | 0.81668 | 0.81718 | 0.81766 | 0.81814 | 0.81861 | 0.81908 | 0.81953 | 0.81998 | 0.82052 | 0.82106 | 0.82159 | 0.8221 | 0.8226 | 0.8231 | 0.82358 | 0.82406 | 0.82453 | 0.82499 | 0.82544 | 0.82589 | 0.82632 | 0.82675 | 0.82718 | 0.8276 | 0.82801 | 0.82841 | 0.82881 | 0.82921 | 0.82998 | 0.83073 | 0.83146 | 0.83218 | 0.83287 | 0.83355 | 0.83422 | 0.83487 | 0.83551 | 0.83613 | 0.83735 | 0.83851 | 0.83964 | 0.84073 | 0.84178 | 0.84281 | 0.84381 | 0.84478 | 0.84573 | 0.84665 | 0.84755 | 0.84843 | 0.8493 | 0.85015 | 0.85098 | 0.85179 | 0.8526 | 0.85339 | 0.85416 | 0.85493 | 0.85569 | 0.85643 | 0.85717 | 0.8579 | 0.85862 | 0.85933 | 0.86004 | 0.86073 | 0.86143 | 0.86212 | 0.8628 | 0.86348 | 0.86415 | 0.86482 | 0.86549 | 0.86616 | 0.86682 | 0.86748 | 0.86814 | 0.8688 | 0.86946 | 0.87011 | 0.87077 | 0.87143 | 0.87209 | 0.87275 | 0.87342 | 0.87408 | 0.87475 | 0.87542 | 0.8761 | 0.87679 | 0.87748 | 0.87817 | 0.87888 | 0.87959 | 0.88031 | 0.88104 | 0.88178 | 0.88254 | 0.88331 | 0.8841 | 0.88491 | 0.88574 | 0.8866 | 0.88748 | 0.8884 | 0.88935 | 0.89034 | 0.89139 | 0.8925 | 0.89368 | 0.89495 | 0.89634 | 0.89789 | 0.89966 | 0.90177 | 0.90445 | 0.90843 | 0.90898 | 0.90958 | 0.91023 | 0.91098 | 0.91182 | 0.91282 | 0.91404 | 0.91565 | 0.91815 | 1 |  | 96 | 0 | 0.8981 | 0.90476 | 0.9077 | 0.91057 | 0.91232 | 0.9135 | 0.91442 | 0.91522 | 0.91589 | 0.91645 | 0.91695 | 0.9174 | 0.92047 | 0.92231 | 0.92361 | 0.92465 | 0.92551 | 0.92624 | 0.92687 | 0.92743 | 0.92793 | 0.9284 | 0.92882 | 0.92921 | 0.92958 | 0.92992 | 0.93024 | 0.93054 | 0.93083 | 0.9311 | 0.93136 | 0.9316 | 0.93184 | 0.93207 | 0.93228 | 0.93249 | 0.93269 | 0.93289 | 0.93308 | 0.93326 | 0.93344 | 0.93361 | 0.93378 | 0.93394 | 0.9341 | 0.93425 | 0.9344 | 0.93455 | 0.93469 | 0.93483 | 0.93496 | 0.9351 | 0.93523 | 0.93535 | 0.93548 | 0.9356 | 0.93572 | 0.93584 | 0.93595 | 0.93607 | 0.93618 | 0.93639 | 0.9366 | 0.9368 | 0.937 | 0.93719 | 0.93737 | 0.93755 | 0.93773 | 0.9379 | 0.93807 | 0.93823 | 0.93839 | 0.93854 | 0.93869 | 0.93884 | 0.93898 | 0.93912 | 0.93926 | 0.9394 | 0.93953 | 0.93966 | 0.93979 | 0.93992 | 0.94004 | 0.94016 | 0.94031 | 0.94046 | 0.9406 | 0.94074 | 0.94088 | 0.94102 | 0.94115 | 0.94128 | 0.94141 | 0.94154 | 0.94166 | 0.94178 | 0.9419 | 0.94202 | 0.94214 | 0.94226 | 0.94237 | 0.94248 | 0.94259 | 0.9427 | 0.94291 | 0.94312 | 0.94333 | 0.94352 | 0.94372 | 0.94391 | 0.94409 | 0.94427 | 0.94445 | 0.94463 | 0.94497 | 0.9453 | 0.94562 | 0.94593 | 0.94622 | 0.94652 | 0.9468 | 0.94708 | 0.94735 | 0.94761 | 0.94787 | 0.94813 | 0.94838 | 0.94862 | 0.94886 | 0.9491 | 0.94934 | 0.94957 | 0.94979 | 0.95002 | 0.95024 | 0.95046 | 0.95068 | 0.95089 | 0.9511 | 0.95132 | 0.95153 | 0.95173 | 0.95194 | 0.95215 | 0.95235 | 0.95256 | 0.95276 | 0.95296 | 0.95316 | 0.95336 | 0.95357 | 0.95377 | 0.95397 | 0.95417 | 0.95437 | 0.95457 | 0.95477 | 0.95498 | 0.95518 | 0.95539 | 0.95559 | 0.9558 | 0.95601 | 0.95622 | 0.95643 | 0.95665 | 0.95686 | 0.95708 | 0.9573 | 0.95753 | 0.95776 | 0.95799 | 0.95823 | 0.95847 | 0.95872 | 0.95898 | 0.95924 | 0.95951 | 0.95978 | 0.96007 | 0.96037 | 0.96068 | 0.96101 | 0.96136 | 0.96173 | 0.96213 | 0.96255 | 0.96303 | 0.96356 | 0.96417 | 0.9649 | 0.96584 | 0.96727 | 0.96746 | 0.96768 | 0.96793 | 0.9682 | 0.96851 | 0.96887 | 0.96933 | 0.96993 | 0.97088 | 1
| 97 | 0 | 0.66844 | 0.69544 | 0.70656 | 0.71776 | 0.72444 | 0.7292 | 0.73284 | 0.73586 | 0.73844 | 0.74066 | 0.74262 | 0.74434 | 0.75612 | 0.76313 | 0.76818 | 0.77212 | 0.77536 | 0.77812 | 0.78052 | 0.78263 | 0.78454 | 0.78627 | 0.78786 | 0.78934 | 0.7907 | 0.79197 | 0.79317 | 0.7943 | 0.79536 | 0.79637 | 0.79733 | 0.79826 | 0.79914 | 0.79998 | 0.80078 | 0.80156 | 0.8023 | 0.80302 | 0.80372 | 0.80438 | 0.80504 | 0.80567 | 0.80629 | 0.80688 | 0.80746 | 0.80802 | 0.80857 | 0.8091 | 0.80961 | 0.81012 | 0.81062 | 0.8111 | 0.81157 | 0.81203 | 0.81248 | 0.81293 | 0.81336 | 0.81379 | 0.8142 | 0.81461 | 0.81501 | 0.81579 | 0.81654 | 0.81727 | 0.81797 | 0.81866 | 0.81932 | 0.81996 | 0.82058 | 0.82119 | 0.82177 | 0.82235 | 0.82291 | 0.82346 | 0.82399 | 0.82452 | 0.82502 | 0.82552 | 0.82601 | 0.82649 | 0.82695 | 0.82741 | 0.82786 | 0.8283 | 0.82874 | 0.82916 | 0.82968 | 0.83019 | 0.83069 | 0.83118 | 0.83166 | 0.83213 | 0.83259 | 0.83304 | 0.83349 | 0.83393 | 0.83435 | 0.83478 | 0.83519 | 0.8356 | 0.836 | 0.83639 | 0.83678 | 0.83717 | 0.83754 | 0.83791 | 0.83864 | 0.83935 | 0.84004 | 0.84071 | 0.84136 | 0.84201 | 0.84263 | 0.84324 | 0.84384 | 0.84442 | 0.84556 | 0.84665 | 0.84771 | 0.84873 | 0.84971 | 0.85067 | 0.8516 | 0.8525 | 0.85338 | 0.85424 | 0.85507 | 0.85589 | 0.85669 | 0.85748 | 0.85824 | 0.859 | 0.85974 | 0.86047 | 0.86119 | 0.8619 | 0.86259 | 0.86328 | 0.86396 | 0.86463 | 0.86529 | 0.86594 | 0.86659 | 0.86723 | 0.86787 | 0.8685 | 0.86913 | 0.86975 | 0.87037 | 0.87098 | 0.87159 | 0.8722 | 0.8728 | 0.87341 | 0.87401 | 0.87461 | 0.87521 | 0.87581 | 0.87641 | 0.87701 | 0.87761 | 0.87821 | 0.87882 | 0.87943 | 0.88004 | 0.88065 | 0.88127 | 0.88189 | 0.88252 | 0.88315 | 0.88379 | 0.88444 | 0.88509 | 0.88576 | 0.88644 | 0.88713 | 0.88783 | 0.88855 | 0.88929 | 0.89005 | 0.89083 | 0.89163 | 0.89246 | 0.89333 | 0.89424 | 0.89519 | 0.8962 | 0.89728 | 0.89845 | 0.89972 | 0.90114 | 0.90276 | 0.9047 | 0.90717 | 0.91084 | 0.91135 | 0.9119 | 0.91251 | 0.9132 | 0.91398 | 0.91491 | 0.91604 | 0.91754 | 0.91989 | 1 |  | 97 | 0 | 0.66175 | 0.68777 | 0.6986 | 0.70934 | 0.71601 | 0.72072 | 0.7243 | 0.72724 | 0.72972 | 0.73195 | 0.73387 | 0.73564 | 0.74728 | 0.7543 | 0.75933 | 0.76324 | 0.76647 | 0.76925 | 0.77166 | 0.77382 | 0.77576 | 0.7775 | 0.77912 | 0.7806 | 0.782 | 0.78329 | 0.7845 | 0.78564 | 0.78671 | 0.78774 | 0.78872 | 0.78966 | 0.79055 | 0.7914 | 0.79222 | 0.79301 | 0.79377 | 0.79451 | 0.79522 | 0.7959 | 0.79657 | 0.7972 | 0.79783 | 0.79844 | 0.79903 | 0.79961 | 0.80017 | 0.80071 | 0.80124 | 0.80176 | 0.80226 | 0.80276 | 0.80325 | 0.80372 | 0.80419 | 0.80464 | 0.80508 | 0.80552 | 0.80595 | 0.80637 | 0.80678 | 0.80757 | 0.80835 | 0.8091 | 0.80982 | 0.81052 | 0.8112 | 0.81187 | 0.81251 | 0.81314 | 0.81375 | 0.81434 | 0.81493 | 0.81549 | 0.81604 | 0.81658 | 0.81711 | 0.81763 | 0.81813 | 0.81862 | 0.81911 | 0.81959 | 0.82006 | 0.82051 | 0.82096 | 0.8214 | 0.82195 | 0.82248 | 0.823 | 0.82351 | 0.82401 | 0.8245 | 0.82498 | 0.82546 | 0.82592 | 0.82638 | 0.82682 | 0.82726 | 0.8277 | 0.82813 | 0.82854 | 0.82896 | 0.82937 | 0.82977 | 0.83016 | 0.83055 | 0.83132 | 0.83206 | 0.83279 | 0.8335 | 0.83419 | 0.83486 | 0.83552 | 0.83617 | 0.8368 | 0.83742 | 0.83862 | 0.83978 | 0.8409 | 0.84198 | 0.84303 | 0.84404 | 0.84503 | 0.84599 | 0.84693 | 0.84785 | 0.84874 | 0.84962 | 0.85047 | 0.85131 | 0.85214 | 0.85295 | 0.85374 | 0.85453 | 0.8553 | 0.85606 | 0.85681 | 0.85754 | 0.85827 | 0.859 | 0.85971 | 0.86042 | 0.86112 | 0.86181 | 0.8625 | 0.86318 | 0.86386 | 0.86453 | 0.8652 | 0.86586 | 0.86652 | 0.86718 | 0.86784 | 0.86849 | 0.86915 | 0.8698 | 0.87045 | 0.87111 | 0.87176 | 0.87241 | 0.87306 | 0.87372 | 0.87438 | 0.87504 | 0.8757 | 0.87637 | 0.87704 | 0.87772 | 0.8784 | 0.87909 | 0.87979 | 0.8805 | 0.88121 | 0.88194 | 0.88267 | 0.88342 | 0.88419 | 0.88497 | 0.88577 | 0.8866 | 0.88744 | 0.88832 | 0.88923 | 0.89017 | 0.89116 | 0.89219 | 0.89329 | 0.89446 | 0.89573 | 0.89711 | 0.89864 | 0.9004 | 0.90249 | 0.90514 | 0.90908 | 0.90963 | 0.91022 | 0.91088 | 0.91162 | 0.91246 | 0.91344 | 0.91465 | 0.91625 | 0.91874 | 1 |  | 97 | 0 | 0.89925 | 0.90583 | 0.90868 | 0.91152 | 0.91314 | 0.91434 | 0.91529 | 0.91605 | 0.91672 | 0.9173 | 0.91782 | 0.91827 | 0.92126 | 0.92304 | 0.92434 | 0.92537 | 0.92622 | 0.92693 | 0.92756 | 0.92811 | 0.92862 | 0.92907 | 0.9295 | 0.92988 | 0.93024 | 0.93058 | 0.9309 | 0.93119 | 0.93147 | 0.93174 | 0.93199 | 0.93224 | 0.93247 | 0.9327 | 0.93291 | 0.93312 | 0.93332 | 0.93351 | 0.9337 | 0.93388 | 0.93405 | 0.93423 | 0.93439 | 0.93455 | 0.93471 | 0.93487 | 0.93501 | 0.93516 | 0.9353 | 0.93544 | 0.93557 | 0.9357 | 0.93583 | 0.93596 | 0.93608 | 0.9362 | 0.93632 | 0.93644 | 0.93655 | 0.93667 | 0.93678 | 0.93699 | 0.9372 | 0.9374 | 0.93759 | 0.93778 | 0.93796 | 0.93814 | 0.93831 | 0.93848 | 0.93864 | 0.9388 | 0.93896 | 0.93911 | 0.93926 | 0.93941 | 0.93955 | 0.93969 | 0.93983 | 0.93996 | 0.94009 | 0.94022 | 0.94035 | 0.94047 | 0.94059 | 0.94071 | 0.94086 | 0.94101 | 0.94115 | 0.94129 | 0.94142 | 0.94156 | 0.94169 | 0.94182 | 0.94194 | 0.94207 | 0.94219 | 0.94231 | 0.94243 | 0.94255 | 0.94267 | 0.94278 | 0.94289 | 0.943 | 0.94311 | 0.94322 | 0.94343 | 0.94364 | 0.94384 | 0.94404 | 0.94423 | 0.94442 | 0.9446 | 0.94478 | 0.94496 | 0.94513 | 0.94547 | 0.94579 | 0.94611 | 0.94641 | 0.94671 | 0.947 | 0.94728 | 0.94755 | 0.94782 | 0.94808 | 0.94834 | 0.94859 | 0.94883 | 0.94908 | 0.94931 | 0.94955 | 0.94978 | 0.95001 | 0.95023 | 0.95046 | 0.95067 | 0.95089 | 0.95111 | 0.95132 | 0.95153 | 0.95174 | 0.95195 | 0.95215 | 0.95236 | 0.95256 | 0.95276 | 0.95296 | 0.95316 | 0.95336 | 0.95356 | 0.95376 | 0.95396 | 0.95416 | 0.95436 | 0.95456 | 0.95476 | 0.95496 | 0.95516 | 0.95536 | 0.95556 | 0.95576 | 0.95596 | 0.95617 | 0.95637 | 0.95658 | 0.95679 | 0.957 | 0.95722 | 0.95744 | 0.95766 | 0.95788 | 0.95811 | 0.95834 | 0.95857 | 0.95881 | 0.95906 | 0.95931 | 0.95957 | 0.95983 | 0.96011 | 0.96039 | 0.96069 | 0.961 | 0.96133 | 0.96167 | 0.96204 | 0.96243 | 0.96285 | 0.96332 | 0.96384 | 0.96445 | 0.96517 | 0.9661 | 0.96751 | 0.96771 | 0.96793 | 0.96817 | 0.96843 | 0.96874 | 0.96911 | 0.96955 | 0.97015 | 0.9711 | 1
| 98 | 0 | 0.67061 | 0.69805 | 0.70894 | 0.72 | 0.72662 | 0.73139 | 0.73499 | 0.73797 | 0.74053 | 0.74272 | 0.74465 | 0.74639 | 0.75806 | 0.76504 | 0.77004 | 0.77394 | 0.77714 | 0.77988 | 0.78225 | 0.78435 | 0.78625 | 0.78796 | 0.78954 | 0.791 | 0.79235 | 0.79362 | 0.79481 | 0.79593 | 0.79698 | 0.79798 | 0.79894 | 0.79985 | 0.80072 | 0.80155 | 0.80236 | 0.80312 | 0.80386 | 0.80458 | 0.80526 | 0.80593 | 0.80658 | 0.80721 | 0.80781 | 0.8084 | 0.80897 | 0.80953 | 0.81007 | 0.8106 | 0.81112 | 0.81162 | 0.81211 | 0.81259 | 0.81306 | 0.81352 | 0.81396 | 0.8144 | 0.81483 | 0.81525 | 0.81567 | 0.81607 | 0.81647 | 0.81724 | 0.81799 | 0.81871 | 0.81941 | 0.82008 | 0.82073 | 0.82137 | 0.82198 | 0.82259 | 0.82317 | 0.82374 | 0.8243 | 0.82484 | 0.82537 | 0.82588 | 0.82639 | 0.82689 | 0.82737 | 0.82784 | 0.82831 | 0.82876 | 0.82921 | 0.82965 | 0.83008 | 0.8305 | 0.83101 | 0.83152 | 0.83201 | 0.8325 | 0.83297 | 0.83344 | 0.8339 | 0.83434 | 0.83479 | 0.83522 | 0.83564 | 0.83606 | 0.83647 | 0.83688 | 0.83728 | 0.83767 | 0.83805 | 0.83843 | 0.8388 | 0.83917 | 0.83989 | 0.84059 | 0.84128 | 0.84195 | 0.8426 | 0.84323 | 0.84385 | 0.84445 | 0.84505 | 0.84563 | 0.84675 | 0.84784 | 0.84888 | 0.84989 | 0.85087 | 0.85182 | 0.85274 | 0.85363 | 0.8545 | 0.85535 | 0.85618 | 0.85699 | 0.85779 | 0.85857 | 0.85933 | 0.86008 | 0.86081 | 0.86154 | 0.86225 | 0.86295 | 0.86364 | 0.86432 | 0.86499 | 0.86566 | 0.86631 | 0.86696 | 0.8676 | 0.86824 | 0.86887 | 0.8695 | 0.87012 | 0.87073 | 0.87135 | 0.87196 | 0.87256 | 0.87316 | 0.87376 | 0.87436 | 0.87496 | 0.87555 | 0.87615 | 0.87674 | 0.87734 | 0.87793 | 0.87853 | 0.87913 | 0.87973 | 0.88033 | 0.88093 | 0.88154 | 0.88215 | 0.88277 | 0.88339 | 0.88402 | 0.88465 | 0.8853 | 0.88595 | 0.88661 | 0.88728 | 0.88797 | 0.88866 | 0.88938 | 0.89011 | 0.89086 | 0.89163 | 0.89243 | 0.89326 | 0.89412 | 0.89501 | 0.89596 | 0.89696 | 0.89803 | 0.89919 | 0.90045 | 0.90186 | 0.90347 | 0.90539 | 0.90784 | 0.91148 | 0.91199 | 0.91253 | 0.91314 | 0.91382 | 0.91459 | 0.91551 | 0.91663 | 0.91813 | 0.92046 | 1 |  | 98 | 0 | 0.66431 | 0.69026 | 0.70097 | 0.71175 | 0.71826 | 0.72291 | 0.72652 | 0.72943 | 0.73194 | 0.73413 | 0.73607 | 0.73783 | 0.74933 | 0.75625 | 0.76123 | 0.76513 | 0.76834 | 0.7711 | 0.77348 | 0.77561 | 0.77752 | 0.77926 | 0.78086 | 0.78234 | 0.78371 | 0.785 | 0.7862 | 0.78733 | 0.7884 | 0.78943 | 0.7904 | 0.79132 | 0.79221 | 0.79305 | 0.79387 | 0.79465 | 0.79541 | 0.79614 | 0.79684 | 0.79751 | 0.79817 | 0.79881 | 0.79943 | 0.80003 | 0.80062 | 0.80118 | 0.80174 | 0.80228 | 0.80281 | 0.80332 | 0.80383 | 0.80432 | 0.8048 | 0.80527 | 0.80573 | 0.80618 | 0.80662 | 0.80705 | 0.80748 | 0.8079 | 0.80831 | 0.8091 | 0.80986 | 0.81061 | 0.81133 | 0.81202 | 0.8127 | 0.81335 | 0.81399 | 0.81461 | 0.81521 | 0.8158 | 0.81638 | 0.81694 | 0.81749 | 0.81802 | 0.81854 | 0.81906 | 0.81956 | 0.82005 | 0.82053 | 0.82101 | 0.82147 | 0.82192 | 0.82237 | 0.82281 | 0.82335 | 0.82387 | 0.82439 | 0.8249 | 0.82539 | 0.82588 | 0.82635 | 0.82682 | 0.82728 | 0.82774 | 0.82818 | 0.82862 | 0.82905 | 0.82947 | 0.82989 | 0.8303 | 0.8307 | 0.8311 | 0.83149 | 0.83188 | 0.83264 | 0.83338 | 0.83409 | 0.8348 | 0.83548 | 0.83615 | 0.83681 | 0.83745 | 0.83807 | 0.83869 | 0.83988 | 0.84103 | 0.84214 | 0.84321 | 0.84425 | 0.84526 | 0.84623 | 0.84719 | 0.84812 | 0.84902 | 0.84991 | 0.85078 | 0.85163 | 0.85246 | 0.85328 | 0.85408 | 0.85487 | 0.85565 | 0.85641 | 0.85716 | 0.8579 | 0.85864 | 0.85936 | 0.86007 | 0.86078 | 0.86148 | 0.86218 | 0.86286 | 0.86355 | 0.86422 | 0.86489 | 0.86556 | 0.86622 | 0.86688 | 0.86754 | 0.86819 | 0.86884 | 0.86949 | 0.87014 | 0.87079 | 0.87143 | 0.87208 | 0.87273 | 0.87337 | 0.87402 | 0.87467 | 0.87532 | 0.87598 | 0.87664 | 0.8773 | 0.87796 | 0.87864 | 0.87931 | 0.88 | 0.88069 | 0.88139 | 0.8821 | 0.88282 | 0.88355 | 0.88429 | 0.88505 | 0.88583 | 0.88662 | 0.88744 | 0.88828 | 0.88915 | 0.89004 | 0.89098 | 0.89196 | 0.89299 | 0.89407 | 0.89524 | 0.89649 | 0.89786 | 0.89938 | 0.90112 | 0.90319 | 0.90583 | 0.90974 | 0.91028 | 0.91087 | 0.91151 | 0.91224 | 0.91308 | 0.91406 | 0.91526 | 0.91685 | 0.91931 | 1 |  | 98 | 0 | 0.90025 | 0.90692 | 0.90967 | 0.91242 | 0.91408 | 0.91524 | 0.91617 | 0.91693 | 0.91757 | 0.91814 | 0.91862 | 0.91907 | 0.92203 | 0.92382 | 0.92511 | 0.92611 | 0.92695 | 0.92766 | 0.92828 | 0.92883 | 0.92932 | 0.92977 | 0.93019 | 0.93057 | 0.93092 | 0.93125 | 0.93157 | 0.93186 | 0.93214 | 0.93241 | 0.93266 | 0.9329 | 0.93313 | 0.93335 | 0.93357 | 0.93377 | 0.93397 | 0.93416 | 0.93435 | 0.93453 | 0.9347 | 0.93486 | 0.93503 | 0.93519 | 0.93534 | 0.93549 | 0.93564 | 0.93578 | 0.93592 | 0.93605 | 0.93619 | 0.93631 | 0.93644 | 0.93657 | 0.93669 | 0.93681 | 0.93692 | 0.93704 | 0.93715 | 0.93726 | 0.93737 | 0.93758 | 0.93779 | 0.93798 | 0.93817 | 0.93836 | 0.93854 | 0.93872 | 0.93889 | 0.93905 | 0.93921 | 0.93937 | 0.93953 | 0.93968 | 0.93982 | 0.93997 | 0.94011 | 0.94025 | 0.94038 | 0.94051 | 0.94064 | 0.94077 | 0.9409 | 0.94102 | 0.94114 | 0.94126 | 0.94141 | 0.94155 | 0.94169 | 0.94183 | 0.94196 | 0.9421 | 0.94222 | 0.94235 | 0.94248 | 0.9426 | 0.94273 | 0.94285 | 0.94296 | 0.94308 | 0.94319 | 0.94331 | 0.94342 | 0.94353 | 0.94363 | 0.94374 | 0.94395 | 0.94415 | 0.94435 | 0.94455 | 0.94474 | 0.94492 | 0.9451 | 0.94528 | 0.94546 | 0.94563 | 0.94596 | 0.94628 | 0.94659 | 0.94689 | 0.94718 | 0.94747 | 0.94775 | 0.94802 | 0.94828 | 0.94854 | 0.9488 | 0.94905 | 0.94929 | 0.94953 | 0.94976 | 0.95 | 0.95023 | 0.95045 | 0.95067 | 0.95089 | 0.95111 | 0.95132 | 0.95154 | 0.95175 | 0.95195 | 0.95216 | 0.95237 | 0.95257 | 0.95277 | 0.95297 | 0.95317 | 0.95337 | 0.95357 | 0.95377 | 0.95397 | 0.95416 | 0.95436 | 0.95456 | 0.95475 | 0.95495 | 0.95515 | 0.95534 | 0.95554 | 0.95574 | 0.95594 | 0.95614 | 0.95634 | 0.95654 | 0.95675 | 0.95695 | 0.95716 | 0.95737 | 0.95758 | 0.9578 | 0.95801 | 0.95823 | 0.95846 | 0.95869 | 0.95892 | 0.95916 | 0.9594 | 0.95965 | 0.9599 | 0.96017 | 0.96044 | 0.96072 | 0.96101 | 0.96132 | 0.96164 | 0.96198 | 0.96234 | 0.96273 | 0.96315 | 0.96361 | 0.96413 | 0.96473 | 0.96544 | 0.96637 | 0.96776 | 0.96796 | 0.96817 | 0.96841 | 0.96867 | 0.96897 | 0.96934 | 0.96978 | 0.97037 | 0.97129 | 1
| 99 | 0 | 0.67321 | 0.70036 | 0.71131 | 0.72227 | 0.72884 | 0.73352 | 0.73707 | 0.74007 | 0.74258 | 0.74477 | 0.74668 | 0.74838 | 0.75995 | 0.76688 | 0.77183 | 0.77572 | 0.7789 | 0.78161 | 0.78396 | 0.78605 | 0.78792 | 0.78963 | 0.7912 | 0.79265 | 0.794 | 0.79525 | 0.79642 | 0.79752 | 0.79858 | 0.79957 | 0.80052 | 0.80142 | 0.80228 | 0.80311 | 0.8039 | 0.80466 | 0.80539 | 0.8061 | 0.80679 | 0.80745 | 0.80808 | 0.80871 | 0.80931 | 0.80989 | 0.81046 | 0.81101 | 0.81155 | 0.81207 | 0.81259 | 0.81309 | 0.81357 | 0.81405 | 0.81451 | 0.81497 | 0.81541 | 0.81585 | 0.81627 | 0.81669 | 0.8171 | 0.8175 | 0.81789 | 0.81866 | 0.8194 | 0.82012 | 0.82081 | 0.82148 | 0.82212 | 0.82275 | 0.82337 | 0.82396 | 0.82454 | 0.82511 | 0.82566 | 0.8262 | 0.82672 | 0.82723 | 0.82774 | 0.82823 | 0.82871 | 0.82918 | 0.82964 | 0.83009 | 0.83053 | 0.83097 | 0.83139 | 0.83181 | 0.83232 | 0.83282 | 0.83331 | 0.83379 | 0.83426 | 0.83473 | 0.83518 | 0.83562 | 0.83606 | 0.83649 | 0.83691 | 0.83733 | 0.83774 | 0.83814 | 0.83853 | 0.83892 | 0.8393 | 0.83967 | 0.84005 | 0.84041 | 0.84112 | 0.84182 | 0.8425 | 0.84316 | 0.8438 | 0.84443 | 0.84504 | 0.84564 | 0.84623 | 0.84681 | 0.84793 | 0.849 | 0.85004 | 0.85104 | 0.85201 | 0.85295 | 0.85386 | 0.85475 | 0.85561 | 0.85645 | 0.85727 | 0.85808 | 0.85887 | 0.85964 | 0.86039 | 0.86114 | 0.86187 | 0.86258 | 0.86329 | 0.86398 | 0.86467 | 0.86534 | 0.86601 | 0.86667 | 0.86732 | 0.86796 | 0.8686 | 0.86923 | 0.86985 | 0.87047 | 0.87109 | 0.8717 | 0.87231 | 0.87291 | 0.87351 | 0.87411 | 0.8747 | 0.8753 | 0.87589 | 0.87648 | 0.87707 | 0.87766 | 0.87825 | 0.87884 | 0.87943 | 0.88003 | 0.88062 | 0.88122 | 0.88182 | 0.88242 | 0.88303 | 0.88364 | 0.88425 | 0.88488 | 0.88551 | 0.88614 | 0.88679 | 0.88744 | 0.88811 | 0.88879 | 0.88948 | 0.89019 | 0.89091 | 0.89166 | 0.89242 | 0.89321 | 0.89403 | 0.89489 | 0.89578 | 0.89672 | 0.89771 | 0.89877 | 0.89992 | 0.90117 | 0.90257 | 0.90417 | 0.90607 | 0.90849 | 0.91211 | 0.91261 | 0.91315 | 0.91376 | 0.91443 | 0.9152 | 0.9161 | 0.91722 | 0.91869 | 0.92101 | 1 |  | 99 | 0 | 0.66665 | 0.69257 | 0.70336 | 0.71405 | 0.7204 | 0.72504 | 0.72861 | 0.73154 | 0.73403 | 0.73621 | 0.73813 | 0.73984 | 0.7513 | 0.75819 | 0.7631 | 0.76697 | 0.77016 | 0.77289 | 0.77526 | 0.77739 | 0.77928 | 0.78101 | 0.7826 | 0.78406 | 0.78541 | 0.78669 | 0.78788 | 0.789 | 0.79007 | 0.79109 | 0.79205 | 0.79297 | 0.79384 | 0.79468 | 0.79549 | 0.79627 | 0.79702 | 0.79773 | 0.79843 | 0.79911 | 0.79976 | 0.8004 | 0.80101 | 0.8016 | 0.80218 | 0.80275 | 0.8033 | 0.80384 | 0.80436 | 0.80487 | 0.80538 | 0.80586 | 0.80634 | 0.8068 | 0.80726 | 0.8077 | 0.80814 | 0.80857 | 0.80899 | 0.8094 | 0.8098 | 0.81059 | 0.81136 | 0.81209 | 0.8128 | 0.81349 | 0.81416 | 0.81481 | 0.81544 | 0.81606 | 0.81666 | 0.81724 | 0.81781 | 0.81837 | 0.81891 | 0.81944 | 0.81996 | 0.82047 | 0.82097 | 0.82145 | 0.82193 | 0.8224 | 0.82286 | 0.82331 | 0.82375 | 0.82419 | 0.82472 | 0.82524 | 0.82576 | 0.82626 | 0.82675 | 0.82724 | 0.82771 | 0.82817 | 0.82863 | 0.82908 | 0.82951 | 0.82995 | 0.83037 | 0.83079 | 0.8312 | 0.83161 | 0.83201 | 0.83241 | 0.8328 | 0.83319 | 0.83394 | 0.83467 | 0.83538 | 0.83608 | 0.83676 | 0.83742 | 0.83807 | 0.8387 | 0.83932 | 0.83993 | 0.84111 | 0.84225 | 0.84335 | 0.84442 | 0.84545 | 0.84645 | 0.84742 | 0.84836 | 0.84928 | 0.85018 | 0.85106 | 0.85192 | 0.85276 | 0.85359 | 0.8544 | 0.8552 | 0.85598 | 0.85675 | 0.8575 | 0.85825 | 0.85899 | 0.85971 | 0.86043 | 0.86114 | 0.86184 | 0.86253 | 0.86322 | 0.8639 | 0.86458 | 0.86525 | 0.86591 | 0.86657 | 0.86723 | 0.86789 | 0.86854 | 0.86918 | 0.86983 | 0.87047 | 0.87112 | 0.87176 | 0.8724 | 0.87304 | 0.87368 | 0.87432 | 0.87496 | 0.87561 | 0.87626 | 0.8769 | 0.87756 | 0.87821 | 0.87887 | 0.87954 | 0.88021 | 0.88089 | 0.88158 | 0.88227 | 0.88297 | 0.88368 | 0.88441 | 0.88515 | 0.8859 | 0.88667 | 0.88746 | 0.88827 | 0.8891 | 0.88996 | 0.89085 | 0.89178 | 0.89275 | 0.89376 | 0.89485 | 0.896 | 0.89724 | 0.89859 | 0.90011 | 0.90183 | 0.90388 | 0.9065 | 0.91037 | 0.91091 | 0.91149 | 0.91214 | 0.91287 | 0.91369 | 0.91466 | 0.91584 | 0.91743 | 0.91986 | 1 |  | 99 | 0 | 0.90118 | 0.90776 | 0.91043 | 0.91324 | 0.91486 | 0.91605 | 0.91697 | 0.91772 | 0.91836 | 0.91892 | 0.91941 | 0.91985 | 0.92279 | 0.92453 | 0.9258 | 0.92679 | 0.92762 | 0.92832 | 0.92894 | 0.92948 | 0.92998 | 0.93042 | 0.93083 | 0.93121 | 0.93156 | 0.93188 | 0.93219 | 0.93249 | 0.93276 | 0.93302 | 0.93327 | 0.93351 | 0.93374 | 0.93396 | 0.93417 | 0.93437 | 0.93457 | 0.93476 | 0.93494 | 0.93512 | 0.93529 | 0.93546 | 0.93562 | 0.93577 | 0.93592 | 0.93607 | 0.93622 | 0.93636 | 0.9365 | 0.93663 | 0.93677 | 0.9369 | 0.93702 | 0.93714 | 0.93727 | 0.93738 | 0.9375 | 0.93761 | 0.93773 | 0.93784 | 0.93794 | 0.93815 | 0.93835 | 0.93855 | 0.93874 | 0.93892 | 0.9391 | 0.93928 | 0.93944 | 0.93961 | 0.93977 | 0.93992 | 0.94008 | 0.94023 | 0.94037 | 0.94051 | 0.94065 | 0.94079 | 0.94092 | 0.94105 | 0.94118 | 0.94131 | 0.94143 | 0.94156 | 0.94167 | 0.94179 | 0.94193 | 0.94208 | 0.94221 | 0.94235 | 0.94249 | 0.94262 | 0.94274 | 0.94287 | 0.94299 | 0.94312 | 0.94324 | 0.94336 | 0.94347 | 0.94359 | 0.9437 | 0.94381 | 0.94392 | 0.94403 | 0.94414 | 0.94424 | 0.94445 | 0.94465 | 0.94485 | 0.94504 | 0.94523 | 0.94541 | 0.94559 | 0.94576 | 0.94594 | 0.94611 | 0.94644 | 0.94675 | 0.94706 | 0.94736 | 0.94765 | 0.94793 | 0.9482 | 0.94847 | 0.94873 | 0.94899 | 0.94924 | 0.94949 | 0.94973 | 0.94997 | 0.9502 | 0.95043 | 0.95065 | 0.95088 | 0.9511 | 0.95131 | 0.95153 | 0.95174 | 0.95195 | 0.95216 | 0.95236 | 0.95257 | 0.95277 | 0.95297 | 0.95317 | 0.95337 | 0.95357 | 0.95377 | 0.95396 | 0.95416 | 0.95435 | 0.95455 | 0.95474 | 0.95494 | 0.95513 | 0.95532 | 0.95552 | 0.95571 | 0.95591 | 0.95611 | 0.9563 | 0.9565 | 0.9567 | 0.9569 | 0.9571 | 0.9573 | 0.95751 | 0.95772 | 0.95793 | 0.95814 | 0.95835 | 0.95857 | 0.95879 | 0.95902 | 0.95925 | 0.95948 | 0.95973 | 0.95997 | 0.96022 | 0.96048 | 0.96075 | 0.96103 | 0.96132 | 0.96162 | 0.96194 | 0.96228 | 0.96264 | 0.96302 | 0.96344 | 0.96389 | 0.96441 | 0.965 | 0.96571 | 0.96662 | 0.968 | 0.9682 | 0.96841 | 0.96864 | 0.96891 | 0.96921 | 0.96956 | 0.97 | 0.97057 | 0.97151 | 1
| 100 | 0 | 0.67535 | 0.70272 | 0.71362 | 0.72442 | 0.73099 | 0.73559 | 0.73914 | 0.74209 | 0.74459 | 0.74676 | 0.74865 | 0.75037 | 0.76185 | 0.7687 | 0.77362 | 0.77746 | 0.78063 | 0.78331 | 0.78563 | 0.78771 | 0.78957 | 0.79127 | 0.79282 | 0.79426 | 0.79559 | 0.79683 | 0.798 | 0.7991 | 0.80014 | 0.80113 | 0.80206 | 0.80296 | 0.80382 | 0.80464 | 0.80543 | 0.80618 | 0.8069 | 0.80761 | 0.80828 | 0.80894 | 0.80957 | 0.81019 | 0.81079 | 0.81137 | 0.81193 | 0.81248 | 0.81301 | 0.81353 | 0.81404 | 0.81453 | 0.81501 | 0.81549 | 0.81595 | 0.8164 | 0.81684 | 0.81727 | 0.81769 | 0.81811 | 0.81851 | 0.81891 | 0.8193 | 0.82006 | 0.8208 | 0.82151 | 0.82219 | 0.82285 | 0.8235 | 0.82412 | 0.82473 | 0.82532 | 0.8259 | 0.82646 | 0.827 | 0.82754 | 0.82806 | 0.82856 | 0.82906 | 0.82955 | 0.83002 | 0.83049 | 0.83095 | 0.83139 | 0.83183 | 0.83226 | 0.83268 | 0.8331 | 0.83361 | 0.8341 | 0.83459 | 0.83507 | 0.83553 | 0.83599 | 0.83644 | 0.83688 | 0.83732 | 0.83774 | 0.83816 | 0.83857 | 0.83897 | 0.83937 | 0.83976 | 0.84014 | 0.84052 | 0.8409 | 0.84126 | 0.84163 | 0.84233 | 0.84302 | 0.8437 | 0.84435 | 0.84499 | 0.84562 | 0.84623 | 0.84682 | 0.8474 | 0.84797 | 0.84908 | 0.85014 | 0.85117 | 0.85216 | 0.85312 | 0.85406 | 0.85496 | 0.85584 | 0.8567 | 0.85753 | 0.85835 | 0.85915 | 0.85993 | 0.86069 | 0.86144 | 0.86218 | 0.8629 | 0.86361 | 0.86431 | 0.865 | 0.86568 | 0.86635 | 0.86701 | 0.86766 | 0.86831 | 0.86895 | 0.86958 | 0.8702 | 0.87082 | 0.87144 | 0.87205 | 0.87265 | 0.87326 | 0.87386 | 0.87445 | 0.87504 | 0.87563 | 0.87622 | 0.87681 | 0.87739 | 0.87798 | 0.87856 | 0.87915 | 0.87973 | 0.88032 | 0.88091 | 0.8815 | 0.88209 | 0.88268 | 0.88328 | 0.88388 | 0.88449 | 0.8851 | 0.88572 | 0.88634 | 0.88698 | 0.88762 | 0.88827 | 0.88893 | 0.8896 | 0.89029 | 0.89099 | 0.89171 | 0.89244 | 0.8932 | 0.89399 | 0.8948 | 0.89565 | 0.89653 | 0.89746 | 0.89845 | 0.8995 | 0.90064 | 0.90188 | 0.90326 | 0.90485 | 0.90673 | 0.90914 | 0.91272 | 0.91322 | 0.91376 | 0.91435 | 0.91502 | 0.91579 | 0.91668 | 0.91779 | 0.91926 | 0.92156 | 1 |  | 100 | 0 | 0.66939 | 0.69508 | 0.70554 | 0.71633 | 0.72265 | 0.72719 | 0.73073 | 0.73365 | 0.73611 | 0.73825 | 0.74015 | 0.74187 | 0.75325 | 0.76008 | 0.76498 | 0.7688 | 0.77197 | 0.77466 | 0.77703 | 0.77912 | 0.78101 | 0.78273 | 0.78431 | 0.78574 | 0.78709 | 0.78835 | 0.78953 | 0.79065 | 0.79171 | 0.79272 | 0.79367 | 0.79458 | 0.79545 | 0.79628 | 0.79709 | 0.79785 | 0.79859 | 0.79931 | 0.8 | 0.80067 | 0.80132 | 0.80195 | 0.80256 | 0.80315 | 0.80373 | 0.80429 | 0.80484 | 0.80537 | 0.80589 | 0.80639 | 0.80689 | 0.80737 | 0.80784 | 0.8083 | 0.80875 | 0.80919 | 0.80963 | 0.81005 | 0.81047 | 0.81088 | 0.81129 | 0.81207 | 0.81282 | 0.81355 | 0.81425 | 0.81494 | 0.8156 | 0.81625 | 0.81687 | 0.81749 | 0.81808 | 0.81866 | 0.81923 | 0.81978 | 0.82031 | 0.82084 | 0.82135 | 0.82186 | 0.82235 | 0.82283 | 0.82331 | 0.82377 | 0.82423 | 0.82467 | 0.82511 | 0.82554 | 0.82608 | 0.82659 | 0.8271 | 0.8276 | 0.82809 | 0.82857 | 0.82903 | 0.82949 | 0.82994 | 0.83039 | 0.83082 | 0.83126 | 0.83168 | 0.8321 | 0.83251 | 0.83291 | 0.83331 | 0.8337 | 0.83408 | 0.83446 | 0.83521 | 0.83593 | 0.83664 | 0.83733 | 0.83801 | 0.83867 | 0.83931 | 0.83994 | 0.84055 | 0.84116 | 0.84233 | 0.84346 | 0.84455 | 0.8456 | 0.84662 | 0.84761 | 0.84858 | 0.84951 | 0.85043 | 0.85132 | 0.85219 | 0.85305 | 0.85388 | 0.8547 | 0.8555 | 0.85629 | 0.85706 | 0.85783 | 0.85858 | 0.85932 | 0.86005 | 0.86076 | 0.86148 | 0.86218 | 0.86288 | 0.86356 | 0.86425 | 0.86492 | 0.86559 | 0.86626 | 0.86692 | 0.86757 | 0.86822 | 0.86887 | 0.86952 | 0.87016 | 0.8708 | 0.87144 | 0.87208 | 0.87271 | 0.87335 | 0.87398 | 0.87462 | 0.87525 | 0.87589 | 0.87653 | 0.87717 | 0.87781 | 0.87846 | 0.87911 | 0.87977 | 0.88043 | 0.88109 | 0.88177 | 0.88245 | 0.88313 | 0.88383 | 0.88454 | 0.88526 | 0.88599 | 0.88673 | 0.8875 | 0.88828 | 0.88908 | 0.8899 | 0.89076 | 0.89164 | 0.89256 | 0.89352 | 0.89453 | 0.8956 | 0.89674 | 0.89797 | 0.89932 | 0.90082 | 0.90253 | 0.90457 | 0.90716 | 0.911 | 0.91153 | 0.91211 | 0.91276 | 0.91347 | 0.91429 | 0.91526 | 0.91643 | 0.918 | 0.92043 | 1 |  | 100 | 0 | 0.90226 | 0.90877 | 0.91141 | 0.91406 | 0.91572 | 0.91687 | 0.91779 | 0.91856 | 0.91918 | 0.91972 | 0.92021 | 0.92065 | 0.92353 | 0.92528 | 0.92654 | 0.92753 | 0.92834 | 0.92903 | 0.92964 | 0.93017 | 0.93065 | 0.93109 | 0.93149 | 0.93187 | 0.93222 | 0.93254 | 0.93285 | 0.93314 | 0.93341 | 0.93367 | 0.93392 | 0.93415 | 0.93438 | 0.93459 | 0.9348 | 0.935 | 0.93519 | 0.93538 | 0.93556 | 0.93574 | 0.9359 | 0.93607 | 0.93623 | 0.93638 | 0.93653 | 0.93668 | 0.93682 | 0.93696 | 0.9371 | 0.93723 | 0.93736 | 0.93749 | 0.93761 | 0.93773 | 0.93785 | 0.93797 | 0.93808 | 0.93819 | 0.9383 | 0.93841 | 0.93852 | 0.93872 | 0.93892 | 0.93911 | 0.9393 | 0.93948 | 0.93965 | 0.93983 | 0.93999 | 0.94016 | 0.94031 | 0.94047 | 0.94062 | 0.94077 | 0.94091 | 0.94105 | 0.94119 | 0.94132 | 0.94146 | 0.94159 | 0.94171 | 0.94184 | 0.94196 | 0.94208 | 0.9422 | 0.94232 | 0.94246 | 0.9426 | 0.94274 | 0.94287 | 0.943 | 0.94313 | 0.94326 | 0.94338 | 0.94351 | 0.94363 | 0.94375 | 0.94386 | 0.94398 | 0.94409 | 0.94421 | 0.94432 | 0.94442 | 0.94453 | 0.94464 | 0.94474 | 0.94494 | 0.94514 | 0.94534 | 0.94553 | 0.94571 | 0.94589 | 0.94607 | 0.94624 | 0.94641 | 0.94658 | 0.94691 | 0.94722 | 0.94753 | 0.94782 | 0.94811 | 0.94839 | 0.94866 | 0.94892 | 0.94918 | 0.94944 | 0.94968 | 0.94993 | 0.95017 | 0.9504 | 0.95063 | 0.95086 | 0.95108 | 0.9513 | 0.95152 | 0.95173 | 0.95194 | 0.95215 | 0.95236 | 0.95257 | 0.95277 | 0.95297 | 0.95317 | 0.95337 | 0.95357 | 0.95377 | 0.95396 | 0.95416 | 0.95435 | 0.95455 | 0.95474 | 0.95493 | 0.95512 | 0.95532 | 0.95551 | 0.9557 | 0.95589 | 0.95609 | 0.95628 | 0.95647 | 0.95667 | 0.95686 | 0.95706 | 0.95726 | 0.95746 | 0.95766 | 0.95786 | 0.95807 | 0.95828 | 0.95849 | 0.9587 | 0.95892 | 0.95914 | 0.95936 | 0.95959 | 0.95982 | 0.96005 | 0.9603 | 0.96055 | 0.96081 | 0.96107 | 0.96135 | 0.96164 | 0.96194 | 0.96225 | 0.96258 | 0.96294 | 0.96332 | 0.96373 | 0.96418 | 0.96469 | 0.96527 | 0.96597 | 0.96688 | 0.96824 | 0.96843 | 0.96864 | 0.96887 | 0.96913 | 0.96943 | 0.96978 | 0.97022 | 0.97079 | 0.9717 | 1
| 101 | 0 | 0.67794 | 0.70486 | 0.71562 | 0.72661 | 0.73303 | 0.73766 | 0.74109 | 0.74408 | 0.74655 | 0.74871 | 0.75061 | 0.75232 | 0.76368 | 0.77049 | 0.77538 | 0.77918 | 0.78232 | 0.78498 | 0.7873 | 0.78935 | 0.7912 | 0.79288 | 0.79443 | 0.79585 | 0.79717 | 0.7984 | 0.79956 | 0.80065 | 0.80168 | 0.80266 | 0.80359 | 0.80448 | 0.80533 | 0.80614 | 0.80692 | 0.80767 | 0.80839 | 0.80908 | 0.80976 | 0.81041 | 0.81104 | 0.81165 | 0.81224 | 0.81281 | 0.81337 | 0.81391 | 0.81445 | 0.81496 | 0.81546 | 0.81595 | 0.81643 | 0.8169 | 0.81736 | 0.81781 | 0.81825 | 0.81867 | 0.81909 | 0.8195 | 0.8199 | 0.8203 | 0.82069 | 0.82144 | 0.82217 | 0.82287 | 0.82355 | 0.82421 | 0.82485 | 0.82547 | 0.82607 | 0.82666 | 0.82723 | 0.82778 | 0.82832 | 0.82885 | 0.82937 | 0.82987 | 0.83036 | 0.83084 | 0.83132 | 0.83178 | 0.83223 | 0.83267 | 0.83311 | 0.83354 | 0.83396 | 0.83437 | 0.83487 | 0.83536 | 0.83584 | 0.83632 | 0.83678 | 0.83724 | 0.83768 | 0.83812 | 0.83855 | 0.83897 | 0.83938 | 0.83979 | 0.84019 | 0.84058 | 0.84097 | 0.84135 | 0.84173 | 0.8421 | 0.84246 | 0.84282 | 0.84352 | 0.84421 | 0.84488 | 0.84553 | 0.84616 | 0.84678 | 0.84738 | 0.84798 | 0.84855 | 0.84912 | 0.85021 | 0.85127 | 0.85229 | 0.85327 | 0.85423 | 0.85515 | 0.85605 | 0.85692 | 0.85777 | 0.8586 | 0.85941 | 0.8602 | 0.86097 | 0.86173 | 0.86247 | 0.8632 | 0.86392 | 0.86463 | 0.86532 | 0.866 | 0.86667 | 0.86734 | 0.86799 | 0.86864 | 0.86928 | 0.86991 | 0.87054 | 0.87116 | 0.87177 | 0.87238 | 0.87299 | 0.87359 | 0.87419 | 0.87478 | 0.87537 | 0.87596 | 0.87654 | 0.87713 | 0.87771 | 0.87829 | 0.87887 | 0.87945 | 0.88003 | 0.88061 | 0.88119 | 0.88178 | 0.88236 | 0.88295 | 0.88354 | 0.88413 | 0.88473 | 0.88533 | 0.88594 | 0.88655 | 0.88717 | 0.88779 | 0.88843 | 0.88907 | 0.88973 | 0.8904 | 0.89108 | 0.89177 | 0.89249 | 0.89322 | 0.89397 | 0.89474 | 0.89555 | 0.89639 | 0.89727 | 0.89819 | 0.89917 | 0.90022 | 0.90134 | 0.90257 | 0.90395 | 0.90552 | 0.90739 | 0.90978 | 0.91333 | 0.91382 | 0.91436 | 0.91495 | 0.91561 | 0.91637 | 0.91726 | 0.91836 | 0.91981 | 0.92209 | 1 |  | 101 | 0 | 0.672 | 0.69725 | 0.70775 | 0.71848 | 0.7248 | 0.72928 | 0.73281 | 0.73567 | 0.73821 | 0.74031 | 0.7422 | 0.74393 | 0.75518 | 0.76194 | 0.76679 | 0.7706 | 0.77375 | 0.77643 | 0.77877 | 0.78084 | 0.78271 | 0.78441 | 0.78596 | 0.7874 | 0.78874 | 0.78999 | 0.79116 | 0.79227 | 0.79333 | 0.79432 | 0.79526 | 0.79617 | 0.79704 | 0.79786 | 0.79865 | 0.79941 | 0.80015 | 0.80086 | 0.80155 | 0.80221 | 0.80285 | 0.80348 | 0.80409 | 0.80468 | 0.80525 | 0.8058 | 0.80634 | 0.80687 | 0.80739 | 0.80789 | 0.80838 | 0.80885 | 0.80932 | 0.80978 | 0.81023 | 0.81067 | 0.8111 | 0.81152 | 0.81194 | 0.81234 | 0.81274 | 0.81351 | 0.81426 | 0.81498 | 0.81568 | 0.81636 | 0.81702 | 0.81766 | 0.81828 | 0.81889 | 0.81948 | 0.82005 | 0.82061 | 0.82115 | 0.82169 | 0.82221 | 0.82272 | 0.82322 | 0.82371 | 0.82419 | 0.82466 | 0.82512 | 0.82557 | 0.82602 | 0.82645 | 0.82688 | 0.82741 | 0.82792 | 0.82842 | 0.82892 | 0.8294 | 0.82987 | 0.83034 | 0.83079 | 0.83124 | 0.83168 | 0.83212 | 0.83254 | 0.83296 | 0.83338 | 0.83378 | 0.83418 | 0.83458 | 0.83496 | 0.83534 | 0.83572 | 0.83646 | 0.83719 | 0.83789 | 0.83857 | 0.83924 | 0.83989 | 0.84053 | 0.84115 | 0.84176 | 0.84236 | 0.84352 | 0.84464 | 0.84572 | 0.84677 | 0.84778 | 0.84876 | 0.84972 | 0.85065 | 0.85155 | 0.85244 | 0.8533 | 0.85415 | 0.85498 | 0.85579 | 0.85658 | 0.85736 | 0.85813 | 0.85889 | 0.85964 | 0.86037 | 0.86109 | 0.8618 | 0.86251 | 0.86321 | 0.8639 | 0.86458 | 0.86525 | 0.86593 | 0.86659 | 0.86725 | 0.8679 | 0.86855 | 0.8692 | 0.86984 | 0.87048 | 0.87112 | 0.87175 | 0.87239 | 0.87302 | 0.87365 | 0.87428 | 0.87491 | 0.87554 | 0.87617 | 0.8768 | 0.87743 | 0.87807 | 0.87871 | 0.87935 | 0.87999 | 0.88065 | 0.8813 | 0.88196 | 0.88263 | 0.8833 | 0.88398 | 0.88467 | 0.88537 | 0.88609 | 0.88681 | 0.88755 | 0.88831 | 0.88908 | 0.88988 | 0.8907 | 0.89154 | 0.89242 | 0.89333 | 0.89428 | 0.89529 | 0.89635 | 0.89748 | 0.8987 | 0.90003 | 0.90152 | 0.90322 | 0.90523 | 0.90781 | 0.91162 | 0.91215 | 0.91272 | 0.91336 | 0.91407 | 0.91488 | 0.91583 | 0.91701 | 0.91856 | 0.92096 | 1 |  | 101 | 0 | 0.90321 | 0.90946 | 0.91221 | 0.91489 | 0.91652 | 0.91767 | 0.91856 | 0.91931 | 0.91994 | 0.92049 | 0.92097 | 0.92142 | 0.92427 | 0.92596 | 0.9272 | 0.92817 | 0.92898 | 0.92966 | 0.93026 | 0.93079 | 0.93127 | 0.93171 | 0.93211 | 0.93248 | 0.93282 | 0.93314 | 0.93345 | 0.93373 | 0.934 | 0.93426 | 0.9345 | 0.93474 | 0.93496 | 0.93517 | 0.93538 | 0.93558 | 0.93577 | 0.93595 | 0.93613 | 0.9363 | 0.93647 | 0.93663 | 0.93679 | 0.93695 | 0.9371 | 0.93724 | 0.93738 | 0.93752 | 0.93766 | 0.93779 | 0.93792 | 0.93804 | 0.93816 | 0.93829 | 0.9384 | 0.93852 | 0.93863 | 0.93874 | 0.93885 | 0.93896 | 0.93907 | 0.93927 | 0.93947 | 0.93966 | 0.93984 | 0.94002 | 0.9402 | 0.94037 | 0.94053 | 0.94069 | 0.94085 | 0.941 | 0.94115 | 0.9413 | 0.94144 | 0.94158 | 0.94172 | 0.94185 | 0.94198 | 0.94211 | 0.94223 | 0.94236 | 0.94248 | 0.9426 | 0.94271 | 0.94283 | 0.94297 | 0.94311 | 0.94324 | 0.94338 | 0.94351 | 0.94364 | 0.94376 | 0.94389 | 0.94401 | 0.94413 | 0.94424 | 0.94436 | 0.94447 | 0.94459 | 0.9447 | 0.94481 | 0.94491 | 0.94502 | 0.94512 | 0.94523 | 0.94543 | 0.94563 | 0.94582 | 0.946 | 0.94619 | 0.94637 | 0.94654 | 0.94671 | 0.94688 | 0.94705 | 0.94737 | 0.94768 | 0.94798 | 0.94827 | 0.94856 | 0.94883 | 0.9491 | 0.94936 | 0.94962 | 0.94987 | 0.95011 | 0.95035 | 0.95059 | 0.95082 | 0.95105 | 0.95128 | 0.9515 | 0.95171 | 0.95193 | 0.95214 | 0.95235 | 0.95256 | 0.95276 | 0.95297 | 0.95317 | 0.95337 | 0.95357 | 0.95376 | 0.95396 | 0.95415 | 0.95435 | 0.95454 | 0.95473 | 0.95492 | 0.95511 | 0.9553 | 0.95549 | 0.95568 | 0.95587 | 0.95606 | 0.95625 | 0.95645 | 0.95664 | 0.95683 | 0.95702 | 0.95721 | 0.95741 | 0.9576 | 0.9578 | 0.958 | 0.9582 | 0.9584 | 0.95861 | 0.95882 | 0.95903 | 0.95924 | 0.95946 | 0.95968 | 0.9599 | 0.96013 | 0.96037 | 0.96061 | 0.96086 | 0.96111 | 0.96138 | 0.96165 | 0.96193 | 0.96223 | 0.96254 | 0.96287 | 0.96322 | 0.9636 | 0.964 | 0.96445 | 0.96495 | 0.96553 | 0.96623 | 0.96712 | 0.96847 | 0.96866 | 0.96887 | 0.9691 | 0.96935 | 0.96965 | 0.96999 | 0.97042 | 0.97099 | 0.97189 | 1
| 102 | 0 | 0.68033 | 0.70715 | 0.71774 | 0.72865 | 0.73508 | 0.73963 | 0.74311 | 0.74605 | 0.74852 | 0.75068 | 0.75256 | 0.75425 | 0.76549 | 0.77224 | 0.7771 | 0.78086 | 0.78399 | 0.78662 | 0.78893 | 0.79097 | 0.79281 | 0.79447 | 0.796 | 0.79741 | 0.79871 | 0.79994 | 0.80109 | 0.80216 | 0.80318 | 0.80415 | 0.80508 | 0.80595 | 0.8068 | 0.80761 | 0.80838 | 0.80913 | 0.80985 | 0.81054 | 0.81121 | 0.81185 | 0.81248 | 0.81308 | 0.81367 | 0.81424 | 0.81479 | 0.81533 | 0.81585 | 0.81636 | 0.81686 | 0.81735 | 0.81782 | 0.81829 | 0.81874 | 0.81918 | 0.81962 | 0.82004 | 0.82046 | 0.82086 | 0.82127 | 0.82166 | 0.82204 | 0.82279 | 0.82351 | 0.82421 | 0.82489 | 0.82554 | 0.82617 | 0.82678 | 0.82739 | 0.82797 | 0.82853 | 0.82908 | 0.82962 | 0.83014 | 0.83066 | 0.83116 | 0.83164 | 0.83212 | 0.83259 | 0.83305 | 0.8335 | 0.83394 | 0.83437 | 0.83479 | 0.83521 | 0.83561 | 0.83611 | 0.8366 | 0.83708 | 0.83755 | 0.83801 | 0.83846 | 0.8389 | 0.83933 | 0.83976 | 0.84018 | 0.84059 | 0.84099 | 0.84139 | 0.84178 | 0.84216 | 0.84254 | 0.84291 | 0.84328 | 0.84364 | 0.844 | 0.8447 | 0.84538 | 0.84604 | 0.84668 | 0.84731 | 0.84792 | 0.84852 | 0.84911 | 0.84968 | 0.85024 | 0.85133 | 0.85237 | 0.85338 | 0.85436 | 0.85531 | 0.85622 | 0.85711 | 0.85798 | 0.85882 | 0.85964 | 0.86044 | 0.86123 | 0.862 | 0.86275 | 0.86349 | 0.86421 | 0.86492 | 0.86562 | 0.86631 | 0.86698 | 0.86765 | 0.86831 | 0.86896 | 0.8696 | 0.87024 | 0.87087 | 0.87149 | 0.8721 | 0.87271 | 0.87332 | 0.87392 | 0.87451 | 0.8751 | 0.87569 | 0.87628 | 0.87686 | 0.87744 | 0.87802 | 0.8786 | 0.87917 | 0.87975 | 0.88033 | 0.8809 | 0.88147 | 0.88205 | 0.88263 | 0.88321 | 0.88379 | 0.88438 | 0.88496 | 0.88556 | 0.88616 | 0.88675 | 0.88736 | 0.88798 | 0.8886 | 0.88923 | 0.88987 | 0.89052 | 0.89118 | 0.89185 | 0.89254 | 0.89325 | 0.89398 | 0.89472 | 0.89549 | 0.89629 | 0.89712 | 0.898 | 0.89891 | 0.89988 | 0.90092 | 0.90204 | 0.90326 | 0.90462 | 0.90618 | 0.90803 | 0.9104 | 0.91392 | 0.91441 | 0.91494 | 0.91553 | 0.91619 | 0.91695 | 0.91783 | 0.91892 | 0.92036 | 0.92261 | 1 |  | 102 | 0 | 0.67454 | 0.69946 | 0.71006 | 0.72066 | 0.7269 | 0.73131 | 0.73482 | 0.73771 | 0.74018 | 0.74231 | 0.74419 | 0.74586 | 0.75705 | 0.76374 | 0.76858 | 0.77236 | 0.77549 | 0.77815 | 0.78046 | 0.78253 | 0.78438 | 0.78606 | 0.78761 | 0.78904 | 0.79037 | 0.7916 | 0.79277 | 0.79387 | 0.79492 | 0.79591 | 0.79685 | 0.79774 | 0.79859 | 0.79941 | 0.8002 | 0.80095 | 0.80168 | 0.80239 | 0.80307 | 0.80373 | 0.80436 | 0.80498 | 0.80558 | 0.80617 | 0.80673 | 0.80728 | 0.80782 | 0.80834 | 0.80885 | 0.80935 | 0.80984 | 0.81032 | 0.81078 | 0.81124 | 0.81168 | 0.81211 | 0.81254 | 0.81295 | 0.81336 | 0.81377 | 0.81416 | 0.81493 | 0.81568 | 0.81639 | 0.81709 | 0.81776 | 0.81842 | 0.81905 | 0.81966 | 0.82026 | 0.82084 | 0.82141 | 0.82197 | 0.82251 | 0.82304 | 0.82356 | 0.82407 | 0.82456 | 0.82505 | 0.82553 | 0.826 | 0.82645 | 0.8269 | 0.82734 | 0.82777 | 0.82819 | 0.82871 | 0.82922 | 0.82972 | 0.83021 | 0.83069 | 0.83115 | 0.83162 | 0.83207 | 0.83251 | 0.83295 | 0.83338 | 0.83381 | 0.83422 | 0.83463 | 0.83504 | 0.83543 | 0.83582 | 0.83621 | 0.83659 | 0.83696 | 0.8377 | 0.83841 | 0.83911 | 0.83979 | 0.84045 | 0.8411 | 0.84173 | 0.84235 | 0.84295 | 0.84354 | 0.8447 | 0.84581 | 0.84688 | 0.84792 | 0.84892 | 0.84989 | 0.85084 | 0.85176 | 0.85266 | 0.85354 | 0.8544 | 0.85524 | 0.85606 | 0.85686 | 0.85765 | 0.85842 | 0.85919 | 0.85994 | 0.86067 | 0.8614 | 0.86212 | 0.86283 | 0.86353 | 0.86422 | 0.8649 | 0.86558 | 0.86625 | 0.86691 | 0.86757 | 0.86823 | 0.86887 | 0.86952 | 0.87016 | 0.8708 | 0.87143 | 0.87206 | 0.87269 | 0.87332 | 0.87395 | 0.87457 | 0.8752 | 0.87582 | 0.87645 | 0.87707 | 0.8777 | 0.87833 | 0.87896 | 0.87959 | 0.88022 | 0.88087 | 0.88151 | 0.88216 | 0.88281 | 0.88348 | 0.88414 | 0.88482 | 0.8855 | 0.8862 | 0.88691 | 0.88763 | 0.88836 | 0.88911 | 0.88988 | 0.89067 | 0.89148 | 0.89232 | 0.89318 | 0.89409 | 0.89503 | 0.89603 | 0.89708 | 0.8982 | 0.89941 | 0.90074 | 0.90221 | 0.90389 | 0.9059 | 0.90845 | 0.91223 | 0.91275 | 0.91333 | 0.91395 | 0.91466 | 0.91547 | 0.91642 | 0.91758 | 0.91911 | 0.9215 | 1 |  | 102 | 0 | 0.90455 | 0.9105 | 0.91308 | 0.91579 | 0.91734 | 0.91848 | 0.91936 | 0.92009 | 0.92071 | 0.92122 | 0.9217 | 0.92213 | 0.92498 | 0.92669 | 0.92792 | 0.92888 | 0.92967 | 0.93036 | 0.93095 | 0.93147 | 0.93194 | 0.93236 | 0.93276 | 0.93312 | 0.93346 | 0.93377 | 0.93407 | 0.93435 | 0.93462 | 0.93488 | 0.93512 | 0.93535 | 0.93557 | 0.93578 | 0.93599 | 0.93619 | 0.93637 | 0.93656 | 0.93673 | 0.9369 | 0.93707 | 0.93723 | 0.93738 | 0.93754 | 0.93768 | 0.93783 | 0.93796 | 0.9381 | 0.93824 | 0.93836 | 0.93849 | 0.93861 | 0.93873 | 0.93885 | 0.93897 | 0.93908 | 0.93919 | 0.9393 | 0.93941 | 0.93952 | 0.93962 | 0.93982 | 0.94001 | 0.9402 | 0.94039 | 0.94056 | 0.94074 | 0.9409 | 0.94107 | 0.94122 | 0.94138 | 0.94153 | 0.94168 | 0.94182 | 0.94196 | 0.9421 | 0.94223 | 0.94236 | 0.94249 | 0.94262 | 0.94275 | 0.94287 | 0.94299 | 0.94311 | 0.94322 | 0.94334 | 0.94348 | 0.94361 | 0.94375 | 0.94388 | 0.94401 | 0.94413 | 0.94426 | 0.94438 | 0.9445 | 0.94462 | 0.94474 | 0.94485 | 0.94496 | 0.94507 | 0.94518 | 0.94529 | 0.94539 | 0.9455 | 0.9456 | 0.9457 | 0.94591 | 0.9461 | 0.94629 | 0.94647 | 0.94666 | 0.94683 | 0.94701 | 0.94718 | 0.94734 | 0.94751 | 0.94782 | 0.94813 | 0.94843 | 0.94872 | 0.949 | 0.94927 | 0.94954 | 0.9498 | 0.95005 | 0.9503 | 0.95054 | 0.95078 | 0.95101 | 0.95124 | 0.95147 | 0.95169 | 0.95191 | 0.95212 | 0.95234 | 0.95254 | 0.95275 | 0.95296 | 0.95316 | 0.95336 | 0.95356 | 0.95376 | 0.95395 | 0.95415 | 0.95434 | 0.95454 | 0.95473 | 0.95492 | 0.95511 | 0.9553 | 0.95549 | 0.95567 | 0.95586 | 0.95605 | 0.95624 | 0.95643 | 0.95661 | 0.9568 | 0.95699 | 0.95718 | 0.95737 | 0.95757 | 0.95776 | 0.95795 | 0.95815 | 0.95834 | 0.95854 | 0.95874 | 0.95895 | 0.95915 | 0.95936 | 0.95957 | 0.95979 | 0.96001 | 0.96023 | 0.96046 | 0.96069 | 0.96092 | 0.96117 | 0.96142 | 0.96168 | 0.96195 | 0.96224 | 0.96253 | 0.96284 | 0.96316 | 0.96351 | 0.96388 | 0.96428 | 0.96473 | 0.96522 | 0.96579 | 0.96648 | 0.96737 | 0.9687 | 0.96889 | 0.9691 | 0.96932 | 0.96957 | 0.96987 | 0.97021 | 0.97063 | 0.9712 | 0.9721 | 1
| 103 | 0 | 0.68256 | 0.7093 | 0.71998 | 0.73069 | 0.73711 | 0.74161 | 0.74505 | 0.74799 | 0.75044 | 0.75256 | 0.75444 | 0.75612 | 0.76731 | 0.77396 | 0.77879 | 0.78253 | 0.78562 | 0.78824 | 0.79051 | 0.79256 | 0.79437 | 0.79602 | 0.79754 | 0.79893 | 0.80024 | 0.80145 | 0.80259 | 0.80366 | 0.80467 | 0.80564 | 0.80655 | 0.80743 | 0.80826 | 0.80906 | 0.80983 | 0.81057 | 0.81128 | 0.81197 | 0.81263 | 0.81327 | 0.81389 | 0.81449 | 0.81507 | 0.81563 | 0.81618 | 0.81672 | 0.81724 | 0.81775 | 0.81824 | 0.81873 | 0.8192 | 0.81966 | 0.82011 | 0.82054 | 0.82098 | 0.8214 | 0.82181 | 0.82221 | 0.82261 | 0.823 | 0.82338 | 0.82412 | 0.82484 | 0.82553 | 0.82619 | 0.82684 | 0.82747 | 0.82809 | 0.82868 | 0.82925 | 0.82982 | 0.83036 | 0.8309 | 0.83141 | 0.83192 | 0.83242 | 0.8329 | 0.83338 | 0.83384 | 0.8343 | 0.83474 | 0.83518 | 0.8356 | 0.83602 | 0.83643 | 0.83684 | 0.83733 | 0.83782 | 0.83829 | 0.83876 | 0.83921 | 0.83966 | 0.8401 | 0.84053 | 0.84095 | 0.84136 | 0.84177 | 0.84217 | 0.84256 | 0.84295 | 0.84333 | 0.84371 | 0.84408 | 0.84444 | 0.8448 | 0.84515 | 0.84584 | 0.84652 | 0.84717 | 0.84781 | 0.84844 | 0.84904 | 0.84964 | 0.85022 | 0.85079 | 0.85134 | 0.85242 | 0.85346 | 0.85446 | 0.85543 | 0.85637 | 0.85728 | 0.85816 | 0.85902 | 0.85986 | 0.86067 | 0.86147 | 0.86225 | 0.86301 | 0.86375 | 0.86448 | 0.8652 | 0.8659 | 0.8666 | 0.86728 | 0.86795 | 0.86861 | 0.86927 | 0.86991 | 0.87055 | 0.87118 | 0.8718 | 0.87242 | 0.87303 | 0.87363 | 0.87423 | 0.87483 | 0.87542 | 0.876 | 0.87659 | 0.87717 | 0.87775 | 0.87832 | 0.8789 | 0.87947 | 0.88004 | 0.88061 | 0.88118 | 0.88175 | 0.88232 | 0.88289 | 0.88347 | 0.88404 | 0.88462 | 0.8852 | 0.88579 | 0.88637 | 0.88696 | 0.88756 | 0.88816 | 0.88877 | 0.88939 | 0.89001 | 0.89065 | 0.89129 | 0.89195 | 0.89262 | 0.8933 | 0.894 | 0.89472 | 0.89546 | 0.89623 | 0.89702 | 0.89785 | 0.89871 | 0.89962 | 0.90058 | 0.90161 | 0.90272 | 0.90393 | 0.90528 | 0.90683 | 0.90867 | 0.91101 | 0.91451 | 0.91499 | 0.91552 | 0.91611 | 0.91676 | 0.91751 | 0.91839 | 0.91947 | 0.9209 | 0.92313 | 1 |  | 103 | 0 | 0.67666 | 0.70185 | 0.71226 | 0.72269 | 0.72893 | 0.73331 | 0.73676 | 0.73973 | 0.74216 | 0.7443 | 0.74613 | 0.74782 | 0.75893 | 0.76554 | 0.77034 | 0.77409 | 0.7772 | 0.77983 | 0.78213 | 0.78418 | 0.78602 | 0.78768 | 0.78922 | 0.79063 | 0.79196 | 0.79318 | 0.79434 | 0.79544 | 0.79648 | 0.79745 | 0.79839 | 0.79927 | 0.80011 | 0.80093 | 0.80171 | 0.80247 | 0.80319 | 0.80388 | 0.80456 | 0.8052 | 0.80584 | 0.80646 | 0.80705 | 0.80763 | 0.80819 | 0.80874 | 0.80927 | 0.80979 | 0.8103 | 0.8108 | 0.81128 | 0.81175 | 0.81221 | 0.81266 | 0.8131 | 0.81353 | 0.81396 | 0.81437 | 0.81478 | 0.81518 | 0.81557 | 0.81633 | 0.81707 | 0.81778 | 0.81847 | 0.81914 | 0.81978 | 0.82041 | 0.82102 | 0.82162 | 0.8222 | 0.82276 | 0.82331 | 0.82385 | 0.82438 | 0.82489 | 0.82539 | 0.82589 | 0.82637 | 0.82684 | 0.8273 | 0.82775 | 0.8282 | 0.82863 | 0.82906 | 0.82948 | 0.82999 | 0.8305 | 0.83099 | 0.83148 | 0.83195 | 0.83242 | 0.83288 | 0.83333 | 0.83377 | 0.8342 | 0.83463 | 0.83505 | 0.83547 | 0.83587 | 0.83627 | 0.83666 | 0.83705 | 0.83743 | 0.83781 | 0.83818 | 0.83891 | 0.83962 | 0.84031 | 0.84098 | 0.84164 | 0.84228 | 0.84291 | 0.84352 | 0.84412 | 0.84471 | 0.84585 | 0.84695 | 0.84801 | 0.84904 | 0.85004 | 0.851 | 0.85194 | 0.85286 | 0.85375 | 0.85462 | 0.85547 | 0.8563 | 0.85712 | 0.85791 | 0.8587 | 0.85946 | 0.86022 | 0.86096 | 0.8617 | 0.86242 | 0.86313 | 0.86383 | 0.86453 | 0.86521 | 0.86589 | 0.86656 | 0.86723 | 0.86788 | 0.86854 | 0.86919 | 0.86983 | 0.87047 | 0.8711 | 0.87174 | 0.87236 | 0.87299 | 0.87362 | 0.87424 | 0.87486 | 0.87548 | 0.8761 | 0.87672 | 0.87734 | 0.87796 | 0.87858 | 0.8792 | 0.87983 | 0.88046 | 0.88109 | 0.88172 | 0.88236 | 0.883 | 0.88365 | 0.88431 | 0.88497 | 0.88564 | 0.88632 | 0.88701 | 0.88771 | 0.88843 | 0.88915 | 0.8899 | 0.89066 | 0.89144 | 0.89225 | 0.89308 | 0.89394 | 0.89483 | 0.89577 | 0.89676 | 0.8978 | 0.89891 | 0.90011 | 0.90143 | 0.90289 | 0.90456 | 0.90654 | 0.90907 | 0.91283 | 0.91334 | 0.91391 | 0.91454 | 0.91523 | 0.91603 | 0.91698 | 0.91813 | 0.91966 | 0.92202 | 1 |  | 103 | 0 | 0.90508 | 0.91133 | 0.91396 | 0.91657 | 0.91814 | 0.91926 | 0.92014 | 0.92086 | 0.92148 | 0.92202 | 0.92247 | 0.92289 | 0.92567 | 0.92735 | 0.92855 | 0.9295 | 0.93029 | 0.93095 | 0.93154 | 0.93206 | 0.93253 | 0.93296 | 0.93335 | 0.93371 | 0.93405 | 0.93436 | 0.93466 | 0.93494 | 0.9352 | 0.93545 | 0.93569 | 0.93591 | 0.93613 | 0.93634 | 0.93655 | 0.93674 | 0.93693 | 0.9371 | 0.93728 | 0.93745 | 0.93761 | 0.93777 | 0.93793 | 0.93808 | 0.93822 | 0.93837 | 0.9385 | 0.93864 | 0.93877 | 0.9389 | 0.93902 | 0.93915 | 0.93927 | 0.93939 | 0.9395 | 0.93961 | 0.93972 | 0.93983 | 0.93994 | 0.94004 | 0.94014 | 0.94034 | 0.94054 | 0.94073 | 0.94091 | 0.94108 | 0.94125 | 0.94142 | 0.94158 | 0.94174 | 0.94189 | 0.94204 | 0.94219 | 0.94233 | 0.94247 | 0.9426 | 0.94274 | 0.94287 | 0.943 | 0.94312 | 0.94325 | 0.94337 | 0.94349 | 0.9436 | 0.94372 | 0.94383 | 0.94397 | 0.9441 | 0.94423 | 0.94436 | 0.94449 | 0.94462 | 0.94474 | 0.94486 | 0.94498 | 0.9451 | 0.94521 | 0.94533 | 0.94544 | 0.94555 | 0.94566 | 0.94576 | 0.94587 | 0.94597 | 0.94607 | 0.94617 | 0.94637 | 0.94657 | 0.94675 | 0.94693 | 0.94711 | 0.94729 | 0.94746 | 0.94763 | 0.94779 | 0.94795 | 0.94827 | 0.94857 | 0.94887 | 0.94915 | 0.94943 | 0.9497 | 0.94996 | 0.95022 | 0.95047 | 0.95071 | 0.95095 | 0.95119 | 0.95142 | 0.95165 | 0.95187 | 0.95209 | 0.95231 | 0.95252 | 0.95273 | 0.95294 | 0.95314 | 0.95335 | 0.95355 | 0.95375 | 0.95394 | 0.95414 | 0.95433 | 0.95452 | 0.95472 | 0.95491 | 0.9551 | 0.95528 | 0.95547 | 0.95566 | 0.95585 | 0.95603 | 0.95622 | 0.95641 | 0.95659 | 0.95678 | 0.95696 | 0.95715 | 0.95734 | 0.95753 | 0.95771 | 0.9579 | 0.95809 | 0.95829 | 0.95848 | 0.95867 | 0.95887 | 0.95907 | 0.95927 | 0.95947 | 0.95968 | 0.95989 | 0.9601 | 0.96032 | 0.96054 | 0.96076 | 0.96099 | 0.96123 | 0.96147 | 0.96172 | 0.96198 | 0.96224 | 0.96252 | 0.96281 | 0.96312 | 0.96344 | 0.96378 | 0.96415 | 0.96455 | 0.96499 | 0.96548 | 0.96605 | 0.96673 | 0.9676 | 0.96893 | 0.96911 | 0.96931 | 0.96954 | 0.96979 | 0.97008 | 0.97042 | 0.97084 | 0.97139 | 0.97228 | 1
| 104 | 0 | 0.68475 | 0.71144 | 0.72219 | 0.73266 | 0.73897 | 0.74348 | 0.74696 | 0.74991 | 0.75233 | 0.7544 | 0.75626 | 0.75793 | 0.76905 | 0.77569 | 0.78047 | 0.78418 | 0.78723 | 0.78982 | 0.79208 | 0.7941 | 0.79591 | 0.79755 | 0.79906 | 0.80045 | 0.80174 | 0.80294 | 0.80407 | 0.80513 | 0.80614 | 0.8071 | 0.808 | 0.80887 | 0.8097 | 0.81049 | 0.81125 | 0.81198 | 0.81269 | 0.81337 | 0.81403 | 0.81467 | 0.81528 | 0.81587 | 0.81645 | 0.81701 | 0.81756 | 0.81809 | 0.81861 | 0.81911 | 0.8196 | 0.82008 | 0.82055 | 0.821 | 0.82145 | 0.82188 | 0.82231 | 0.82273 | 0.82313 | 0.82353 | 0.82393 | 0.82431 | 0.82469 | 0.82543 | 0.82614 | 0.82682 | 0.82749 | 0.82813 | 0.82876 | 0.82936 | 0.82995 | 0.83052 | 0.83108 | 0.83162 | 0.83215 | 0.83266 | 0.83317 | 0.83366 | 0.83414 | 0.83461 | 0.83507 | 0.83552 | 0.83596 | 0.83639 | 0.83682 | 0.83723 | 0.83764 | 0.83804 | 0.83853 | 0.83901 | 0.83948 | 0.83994 | 0.8404 | 0.84084 | 0.84127 | 0.8417 | 0.84212 | 0.84253 | 0.84294 | 0.84333 | 0.84372 | 0.84411 | 0.84449 | 0.84486 | 0.84522 | 0.84558 | 0.84594 | 0.84629 | 0.84698 | 0.84765 | 0.84829 | 0.84893 | 0.84955 | 0.85015 | 0.85074 | 0.85131 | 0.85188 | 0.85243 | 0.8535 | 0.85453 | 0.85553 | 0.85649 | 0.85742 | 0.85832 | 0.8592 | 0.86005 | 0.86088 | 0.86168 | 0.86247 | 0.86324 | 0.864 | 0.86474 | 0.86547 | 0.86617 | 0.86687 | 0.86756 | 0.86824 | 0.8689 | 0.86956 | 0.87021 | 0.87085 | 0.87148 | 0.87211 | 0.87272 | 0.87333 | 0.87394 | 0.87454 | 0.87514 | 0.87572 | 0.87631 | 0.87689 | 0.87747 | 0.87805 | 0.87862 | 0.87919 | 0.87976 | 0.88033 | 0.88089 | 0.88146 | 0.88203 | 0.88259 | 0.88316 | 0.88372 | 0.88429 | 0.88486 | 0.88544 | 0.88601 | 0.88659 | 0.88717 | 0.88776 | 0.88835 | 0.88895 | 0.88955 | 0.89017 | 0.89079 | 0.89142 | 0.89206 | 0.89271 | 0.89337 | 0.89405 | 0.89474 | 0.89546 | 0.89619 | 0.89695 | 0.89774 | 0.89856 | 0.89941 | 0.90031 | 0.90127 | 0.90229 | 0.90339 | 0.90459 | 0.90593 | 0.90746 | 0.90929 | 0.91162 | 0.91509 | 0.91557 | 0.91609 | 0.91667 | 0.91732 | 0.91806 | 0.91893 | 0.92 | 0.92142 | 0.92364 | 1 |  | 104 | 0 | 0.67909 | 0.70398 | 0.71437 | 0.72484 | 0.73087 | 0.73534 | 0.73882 | 0.74172 | 0.74415 | 0.74627 | 0.7481 | 0.74976 | 0.76076 | 0.76732 | 0.77207 | 0.7758 | 0.77888 | 0.7815 | 0.78377 | 0.7858 | 0.78762 | 0.78928 | 0.7908 | 0.79221 | 0.79352 | 0.79474 | 0.79589 | 0.79698 | 0.798 | 0.79897 | 0.79989 | 0.80077 | 0.80162 | 0.80243 | 0.8032 | 0.80394 | 0.80466 | 0.80535 | 0.80602 | 0.80667 | 0.8073 | 0.80791 | 0.8085 | 0.80908 | 0.80963 | 0.81018 | 0.81071 | 0.81122 | 0.81172 | 0.81222 | 0.81269 | 0.81316 | 0.81361 | 0.81406 | 0.8145 | 0.81492 | 0.81534 | 0.81575 | 0.81616 | 0.81656 | 0.81695 | 0.81771 | 0.81844 | 0.81914 | 0.81983 | 0.82049 | 0.82113 | 0.82175 | 0.82236 | 0.82295 | 0.82353 | 0.82408 | 0.82463 | 0.82516 | 0.82568 | 0.82619 | 0.82669 | 0.82718 | 0.82766 | 0.82813 | 0.82859 | 0.82904 | 0.82947 | 0.8299 | 0.83033 | 0.83075 | 0.83126 | 0.83176 | 0.83225 | 0.83273 | 0.8332 | 0.83366 | 0.83412 | 0.83456 | 0.835 | 0.83543 | 0.83586 | 0.83627 | 0.83668 | 0.83709 | 0.83748 | 0.83787 | 0.83826 | 0.83864 | 0.83901 | 0.83938 | 0.8401 | 0.8408 | 0.84149 | 0.84215 | 0.84281 | 0.84344 | 0.84406 | 0.84467 | 0.84527 | 0.84585 | 0.84698 | 0.84808 | 0.84913 | 0.85015 | 0.85114 | 0.8521 | 0.85303 | 0.85394 | 0.85482 | 0.85568 | 0.85653 | 0.85735 | 0.85816 | 0.85895 | 0.85973 | 0.86049 | 0.86124 | 0.86198 | 0.8627 | 0.86342 | 0.86413 | 0.86482 | 0.86551 | 0.86619 | 0.86686 | 0.86753 | 0.86819 | 0.86884 | 0.86949 | 0.87013 | 0.87077 | 0.8714 | 0.87203 | 0.87266 | 0.87328 | 0.8739 | 0.87452 | 0.87514 | 0.87576 | 0.87637 | 0.87699 | 0.8776 | 0.87821 | 0.87883 | 0.87945 | 0.88006 | 0.88068 | 0.88131 | 0.88193 | 0.88256 | 0.88319 | 0.88383 | 0.88448 | 0.88513 | 0.88578 | 0.88645 | 0.88712 | 0.88781 | 0.8885 | 0.88921 | 0.88993 | 0.89067 | 0.89143 | 0.8922 | 0.893 | 0.89382 | 0.89468 | 0.89556 | 0.8965 | 0.89747 | 0.89851 | 0.89962 | 0.90081 | 0.90211 | 0.90356 | 0.90521 | 0.90718 | 0.90969 | 0.91341 | 0.91393 | 0.91449 | 0.91511 | 0.91581 | 0.9166 | 0.91753 | 0.91867 | 0.92018 | 0.92254 | 1 |  | 104 | 0 | 0.90646 | 0.91224 | 0.91481 | 0.91738 | 0.91895 | 0.92001 | 0.92088 | 0.92159 | 0.92219 | 0.92272 | 0.92319 | 0.92359 | 0.92638 | 0.92804 | 0.92924 | 0.93018 | 0.93096 | 0.93162 | 0.9322 | 0.93271 | 0.93318 | 0.93359 | 0.93397 | 0.93433 | 0.93466 | 0.93497 | 0.93526 | 0.93553 | 0.9358 | 0.93604 | 0.93628 | 0.9365 | 0.93672 | 0.93693 | 0.93713 | 0.93732 | 0.9375 | 0.93768 | 0.93786 | 0.93802 | 0.93818 | 0.93834 | 0.93849 | 0.93864 | 0.93878 | 0.93892 | 0.93906 | 0.93919 | 0.93932 | 0.93945 | 0.93957 | 0.9397 | 0.93981 | 0.93993 | 0.94004 | 0.94015 | 0.94026 | 0.94037 | 0.94048 | 0.94058 | 0.94068 | 0.94088 | 0.94107 | 0.94125 | 0.94143 | 0.9416 | 0.94177 | 0.94194 | 0.9421 | 0.94225 | 0.9424 | 0.94255 | 0.94269 | 0.94284 | 0.94297 | 0.94311 | 0.94324 | 0.94337 | 0.94349 | 0.94362 | 0.94374 | 0.94386 | 0.94398 | 0.94409 | 0.94421 | 0.94432 | 0.94445 | 0.94459 | 0.94472 | 0.94485 | 0.94497 | 0.9451 | 0.94522 | 0.94534 | 0.94545 | 0.94557 | 0.94568 | 0.9458 | 0.94591 | 0.94602 | 0.94612 | 0.94623 | 0.94633 | 0.94643 | 0.94653 | 0.94663 | 0.94683 | 0.94702 | 0.9472 | 0.94739 | 0.94756 | 0.94774 | 0.94791 | 0.94807 | 0.94823 | 0.9484 | 0.94871 | 0.94901 | 0.9493 | 0.94958 | 0.94986 | 0.95012 | 0.95038 | 0.95064 | 0.95089 | 0.95113 | 0.95137 | 0.9516 | 0.95183 | 0.95205 | 0.95227 | 0.95249 | 0.9527 | 0.95291 | 0.95312 | 0.95333 | 0.95353 | 0.95373 | 0.95393 | 0.95413 | 0.95432 | 0.95452 | 0.95471 | 0.9549 | 0.95509 | 0.95528 | 0.95546 | 0.95565 | 0.95584 | 0.95602 | 0.95621 | 0.95639 | 0.95657 | 0.95676 | 0.95694 | 0.95713 | 0.95731 | 0.9575 | 0.95768 | 0.95787 | 0.95805 | 0.95824 | 0.95843 | 0.95862 | 0.95881 | 0.95901 | 0.9592 | 0.9594 | 0.9596 | 0.9598 | 0.96 | 0.96021 | 0.96042 | 0.96063 | 0.96085 | 0.96107 | 0.9613 | 0.96153 | 0.96177 | 0.96202 | 0.96227 | 0.96254 | 0.96281 | 0.9631 | 0.9634 | 0.96372 | 0.96406 | 0.96443 | 0.96482 | 0.96526 | 0.96574 | 0.9663 | 0.96697 | 0.96784 | 0.96915 | 0.96933 | 0.96954 | 0.96976 | 0.97 | 0.97029 | 0.97063 | 0.97104 | 0.9716 | 0.97248 | 1
| 105 | 0 | 0.68722 | 0.71355 | 0.72421 | 0.73468 | 0.74095 | 0.7454 | 0.74884 | 0.75169 | 0.75413 | 0.75623 | 0.75808 | 0.75973 | 0.77076 | 0.77737 | 0.78209 | 0.78577 | 0.78881 | 0.79139 | 0.79363 | 0.79563 | 0.79743 | 0.79906 | 0.80056 | 0.80194 | 0.80321 | 0.8044 | 0.80552 | 0.80658 | 0.80758 | 0.80853 | 0.80943 | 0.81029 | 0.81111 | 0.8119 | 0.81266 | 0.81338 | 0.81408 | 0.81476 | 0.81541 | 0.81603 | 0.81665 | 0.81724 | 0.81782 | 0.81837 | 0.81891 | 0.81944 | 0.81995 | 0.82045 | 0.82093 | 0.82141 | 0.82187 | 0.82232 | 0.82276 | 0.82319 | 0.82361 | 0.82403 | 0.82444 | 0.82483 | 0.82522 | 0.82561 | 0.82598 | 0.82671 | 0.82742 | 0.8281 | 0.82876 | 0.8294 | 0.83002 | 0.83062 | 0.8312 | 0.83176 | 0.83232 | 0.83286 | 0.83338 | 0.83389 | 0.83439 | 0.83488 | 0.83536 | 0.83583 | 0.83628 | 0.83673 | 0.83717 | 0.83759 | 0.83801 | 0.83843 | 0.83883 | 0.83923 | 0.83971 | 0.84019 | 0.84066 | 0.84112 | 0.84156 | 0.842 | 0.84243 | 0.84286 | 0.84327 | 0.84368 | 0.84408 | 0.84448 | 0.84486 | 0.84525 | 0.84562 | 0.84599 | 0.84635 | 0.84671 | 0.84706 | 0.84741 | 0.84809 | 0.84875 | 0.8494 | 0.85003 | 0.85064 | 0.85124 | 0.85182 | 0.8524 | 0.85296 | 0.8535 | 0.85457 | 0.85559 | 0.85657 | 0.85753 | 0.85845 | 0.85934 | 0.86021 | 0.86106 | 0.86188 | 0.86268 | 0.86346 | 0.86423 | 0.86498 | 0.86571 | 0.86643 | 0.86714 | 0.86783 | 0.86851 | 0.86918 | 0.86984 | 0.87049 | 0.87114 | 0.87177 | 0.8724 | 0.87302 | 0.87363 | 0.87424 | 0.87484 | 0.87543 | 0.87602 | 0.87661 | 0.87719 | 0.87777 | 0.87834 | 0.87891 | 0.87948 | 0.88005 | 0.88061 | 0.88117 | 0.88174 | 0.8823 | 0.88286 | 0.88342 | 0.88398 | 0.88454 | 0.88511 | 0.88567 | 0.88624 | 0.88681 | 0.88739 | 0.88796 | 0.88855 | 0.88913 | 0.88973 | 0.89033 | 0.89093 | 0.89155 | 0.89217 | 0.89281 | 0.89345 | 0.89411 | 0.89478 | 0.89547 | 0.89618 | 0.89691 | 0.89767 | 0.89845 | 0.89926 | 0.90011 | 0.901 | 0.90195 | 0.90296 | 0.90405 | 0.90524 | 0.90657 | 0.90809 | 0.9099 | 0.91221 | 0.91566 | 0.91613 | 0.91665 | 0.91723 | 0.91787 | 0.9186 | 0.91947 | 0.92053 | 0.92195 | 0.92414 | 1 |  | 105 | 0 | 0.68136 | 0.70595 | 0.71644 | 0.7268 | 0.73289 | 0.73723 | 0.74081 | 0.74364 | 0.74605 | 0.7481 | 0.74995 | 0.75164 | 0.76253 | 0.76907 | 0.77378 | 0.77747 | 0.78051 | 0.78313 | 0.78539 | 0.78741 | 0.78922 | 0.79085 | 0.79236 | 0.79376 | 0.79506 | 0.79627 | 0.79741 | 0.79848 | 0.7995 | 0.80046 | 0.80138 | 0.80226 | 0.80309 | 0.80389 | 0.80466 | 0.8054 | 0.80611 | 0.8068 | 0.80747 | 0.80811 | 0.80874 | 0.80934 | 0.80992 | 0.81049 | 0.81105 | 0.81159 | 0.81211 | 0.81262 | 0.81312 | 0.8136 | 0.81408 | 0.81454 | 0.81499 | 0.81544 | 0.81587 | 0.8163 | 0.81671 | 0.81713 | 0.81753 | 0.81792 | 0.8183 | 0.81906 | 0.81979 | 0.82049 | 0.82116 | 0.82182 | 0.82246 | 0.82308 | 0.82368 | 0.82426 | 0.82483 | 0.82539 | 0.82593 | 0.82646 | 0.82697 | 0.82748 | 0.82797 | 0.82846 | 0.82893 | 0.8294 | 0.82985 | 0.83029 | 0.83073 | 0.83116 | 0.83158 | 0.832 | 0.8325 | 0.833 | 0.83349 | 0.83396 | 0.83443 | 0.83489 | 0.83534 | 0.83578 | 0.83622 | 0.83664 | 0.83706 | 0.83747 | 0.83788 | 0.83828 | 0.83868 | 0.83906 | 0.83945 | 0.83982 | 0.84019 | 0.84056 | 0.84127 | 0.84197 | 0.84265 | 0.84331 | 0.84395 | 0.84459 | 0.8452 | 0.84581 | 0.8464 | 0.84698 | 0.84811 | 0.84919 | 0.85023 | 0.85124 | 0.85222 | 0.85317 | 0.8541 | 0.855 | 0.85587 | 0.85673 | 0.85757 | 0.85838 | 0.85918 | 0.85997 | 0.86074 | 0.8615 | 0.86224 | 0.86297 | 0.86369 | 0.8644 | 0.8651 | 0.86579 | 0.86648 | 0.86715 | 0.86782 | 0.86848 | 0.86913 | 0.86978 | 0.87042 | 0.87106 | 0.87169 | 0.87232 | 0.87294 | 0.87356 | 0.87418 | 0.8748 | 0.87542 | 0.87603 | 0.87664 | 0.87725 | 0.87786 | 0.87847 | 0.87908 | 0.87969 | 0.8803 | 0.88091 | 0.88153 | 0.88214 | 0.88277 | 0.88339 | 0.88402 | 0.88465 | 0.88529 | 0.88593 | 0.88658 | 0.88725 | 0.88792 | 0.88859 | 0.88928 | 0.88999 | 0.8907 | 0.89143 | 0.89218 | 0.89295 | 0.89374 | 0.89456 | 0.89541 | 0.89629 | 0.89721 | 0.89818 | 0.89921 | 0.9003 | 0.90149 | 0.90278 | 0.90422 | 0.90586 | 0.90781 | 0.9103 | 0.914 | 0.91451 | 0.91507 | 0.91568 | 0.91636 | 0.91716 | 0.91808 | 0.91921 | 0.92071 | 0.92306 | 1 |  | 105 | 0 | 0.90707 | 0.91314 | 0.91563 | 0.9182 | 0.9197 | 0.92079 | 0.92163 | 0.92234 | 0.92295 | 0.92346 | 0.92391 | 0.92432 | 0.92705 | 0.92867 | 0.92985 | 0.93077 | 0.93154 | 0.93219 | 0.93277 | 0.93328 | 0.93374 | 0.93416 | 0.93454 | 0.93489 | 0.93522 | 0.93553 | 0.93581 | 0.93609 | 0.93635 | 0.93659 | 0.93682 | 0.93705 | 0.93726 | 0.93747 | 0.93767 | 0.93785 | 0.93804 | 0.93821 | 0.93839 | 0.93855 | 0.93872 | 0.93887 | 0.93902 | 0.93917 | 0.93931 | 0.93945 | 0.93958 | 0.93972 | 0.93985 | 0.93997 | 0.94009 | 0.94021 | 0.94033 | 0.94045 | 0.94056 | 0.94067 | 0.94078 | 0.94088 | 0.94099 | 0.94109 | 0.94119 | 0.94138 | 0.94157 | 0.94176 | 0.94193 | 0.94211 | 0.94227 | 0.94244 | 0.94259 | 0.94275 | 0.9429 | 0.94304 | 0.94318 | 0.94332 | 0.94346 | 0.94359 | 0.94373 | 0.94385 | 0.94398 | 0.9441 | 0.94422 | 0.94434 | 0.94446 | 0.94457 | 0.94468 | 0.94479 | 0.94493 | 0.94506 | 0.94519 | 0.94532 | 0.94544 | 0.94556 | 0.94568 | 0.9458 | 0.94592 | 0.94603 | 0.94615 | 0.94626 | 0.94637 | 0.94647 | 0.94658 | 0.94668 | 0.94679 | 0.94689 | 0.94699 | 0.94709 | 0.94728 | 0.94747 | 0.94765 | 0.94783 | 0.94801 | 0.94818 | 0.94834 | 0.94851 | 0.94867 | 0.94883 | 0.94914 | 0.94943 | 0.94972 | 0.95 | 0.95027 | 0.95054 | 0.95079 | 0.95105 | 0.95129 | 0.95153 | 0.95177 | 0.952 | 0.95222 | 0.95244 | 0.95266 | 0.95288 | 0.95309 | 0.9533 | 0.9535 | 0.95371 | 0.95391 | 0.95411 | 0.9543 | 0.9545 | 0.95469 | 0.95488 | 0.95507 | 0.95526 | 0.95545 | 0.95563 | 0.95582 | 0.956 | 0.95619 | 0.95637 | 0.95655 | 0.95674 | 0.95692 | 0.9571 | 0.95728 | 0.95746 | 0.95765 | 0.95783 | 0.95801 | 0.9582 | 0.95838 | 0.95857 | 0.95875 | 0.95894 | 0.95913 | 0.95932 | 0.95951 | 0.95971 | 0.95991 | 0.9601 | 0.96031 | 0.96051 | 0.96072 | 0.96093 | 0.96115 | 0.96137 | 0.96159 | 0.96182 | 0.96206 | 0.9623 | 0.96256 | 0.96282 | 0.96309 | 0.96338 | 0.96368 | 0.96399 | 0.96433 | 0.96468 | 0.96508 | 0.96551 | 0.96599 | 0.96654 | 0.96721 | 0.96807 | 0.96937 | 0.96955 | 0.96974 | 0.96997 | 0.97021 | 0.9705 | 0.97083 | 0.97124 | 0.97179 | 0.97265 | 1
| 106 | 0 | 0.68942 | 0.71573 | 0.72618 | 0.73657 | 0.74278 | 0.74718 | 0.75069 | 0.75351 | 0.75593 | 0.75801 | 0.75986 | 0.76152 | 0.77247 | 0.77904 | 0.7837 | 0.78737 | 0.79038 | 0.79293 | 0.79516 | 0.79714 | 0.79892 | 0.80054 | 0.80202 | 0.80339 | 0.80465 | 0.80584 | 0.80696 | 0.808 | 0.809 | 0.80994 | 0.81083 | 0.81169 | 0.81251 | 0.81329 | 0.81404 | 0.81476 | 0.81545 | 0.81612 | 0.81676 | 0.81739 | 0.818 | 0.81858 | 0.81915 | 0.8197 | 0.82023 | 0.82076 | 0.82127 | 0.82176 | 0.82224 | 0.82271 | 0.82317 | 0.82362 | 0.82406 | 0.82449 | 0.82491 | 0.82532 | 0.82572 | 0.82612 | 0.8265 | 0.82688 | 0.82725 | 0.82798 | 0.82868 | 0.82936 | 0.83001 | 0.83064 | 0.83125 | 0.83185 | 0.83243 | 0.83299 | 0.83354 | 0.83407 | 0.83459 | 0.8351 | 0.8356 | 0.83608 | 0.83656 | 0.83702 | 0.83747 | 0.83792 | 0.83835 | 0.83878 | 0.83919 | 0.8396 | 0.84 | 0.8404 | 0.84088 | 0.84135 | 0.84182 | 0.84227 | 0.84271 | 0.84315 | 0.84358 | 0.84399 | 0.84441 | 0.84481 | 0.84521 | 0.8456 | 0.84598 | 0.84636 | 0.84673 | 0.8471 | 0.84746 | 0.84781 | 0.84817 | 0.84851 | 0.84919 | 0.84985 | 0.85048 | 0.85111 | 0.85172 | 0.85231 | 0.85289 | 0.85346 | 0.85401 | 0.85456 | 0.85561 | 0.85662 | 0.8576 | 0.85855 | 0.85946 | 0.86035 | 0.86121 | 0.86205 | 0.86286 | 0.86366 | 0.86444 | 0.86519 | 0.86594 | 0.86666 | 0.86738 | 0.86808 | 0.86876 | 0.86944 | 0.87011 | 0.87076 | 0.87141 | 0.87205 | 0.87268 | 0.8733 | 0.87391 | 0.87452 | 0.87512 | 0.87572 | 0.87631 | 0.87689 | 0.87748 | 0.87805 | 0.87863 | 0.87919 | 0.87976 | 0.88032 | 0.88089 | 0.88145 | 0.88201 | 0.88256 | 0.88312 | 0.88368 | 0.88423 | 0.88479 | 0.88535 | 0.88591 | 0.88647 | 0.88703 | 0.8876 | 0.88817 | 0.88874 | 0.88932 | 0.8899 | 0.89049 | 0.89108 | 0.89169 | 0.8923 | 0.89292 | 0.89355 | 0.89419 | 0.89484 | 0.89551 | 0.89619 | 0.89689 | 0.89762 | 0.89837 | 0.89914 | 0.89995 | 0.90079 | 0.90168 | 0.90262 | 0.90362 | 0.9047 | 0.90589 | 0.9072 | 0.90871 | 0.9105 | 0.9128 | 0.91622 | 0.91669 | 0.91721 | 0.91778 | 0.91841 | 0.91914 | 0.92 | 0.92106 | 0.92246 | 0.92464 | 1 |  | 106 | 0 | 0.68387 | 0.70799 | 0.71849 | 0.72888 | 0.73484 | 0.73922 | 0.74276 | 0.74552 | 0.74789 | 0.74998 | 0.75181 | 0.75344 | 0.76431 | 0.77079 | 0.77545 | 0.77913 | 0.78215 | 0.78473 | 0.78699 | 0.78898 | 0.79077 | 0.7924 | 0.79391 | 0.79529 | 0.79658 | 0.79778 | 0.79891 | 0.79997 | 0.80097 | 0.80194 | 0.80285 | 0.80372 | 0.80455 | 0.80534 | 0.8061 | 0.80684 | 0.80755 | 0.80823 | 0.80889 | 0.80953 | 0.81014 | 0.81074 | 0.81133 | 0.81189 | 0.81244 | 0.81297 | 0.81349 | 0.814 | 0.81449 | 0.81498 | 0.81544 | 0.81591 | 0.81636 | 0.8168 | 0.81723 | 0.81765 | 0.81807 | 0.81847 | 0.81887 | 0.81926 | 0.81965 | 0.82039 | 0.82111 | 0.82181 | 0.82247 | 0.82313 | 0.82376 | 0.82437 | 0.82497 | 0.82556 | 0.82612 | 0.82667 | 0.82721 | 0.82773 | 0.82824 | 0.82875 | 0.82923 | 0.82972 | 0.83018 | 0.83065 | 0.8311 | 0.83154 | 0.83197 | 0.8324 | 0.83281 | 0.83322 | 0.83373 | 0.83422 | 0.8347 | 0.83517 | 0.83564 | 0.83609 | 0.83654 | 0.83698 | 0.83741 | 0.83783 | 0.83825 | 0.83866 | 0.83906 | 0.83946 | 0.83985 | 0.84024 | 0.84061 | 0.84099 | 0.84135 | 0.84172 | 0.84242 | 0.84312 | 0.84379 | 0.84444 | 0.84509 | 0.84571 | 0.84633 | 0.84692 | 0.84751 | 0.84808 | 0.8492 | 0.85028 | 0.85131 | 0.85232 | 0.85329 | 0.85423 | 0.85515 | 0.85604 | 0.85691 | 0.85776 | 0.85859 | 0.8594 | 0.8602 | 0.86097 | 0.86174 | 0.86249 | 0.86323 | 0.86395 | 0.86467 | 0.86537 | 0.86606 | 0.86675 | 0.86742 | 0.86809 | 0.86876 | 0.86941 | 0.87006 | 0.87071 | 0.87134 | 0.87197 | 0.8726 | 0.87322 | 0.87384 | 0.87446 | 0.87507 | 0.87569 | 0.87629 | 0.8769 | 0.87751 | 0.87811 | 0.87872 | 0.87932 | 0.87993 | 0.88053 | 0.88114 | 0.88175 | 0.88235 | 0.88297 | 0.88358 | 0.8842 | 0.88482 | 0.88545 | 0.88609 | 0.88673 | 0.88737 | 0.88803 | 0.88869 | 0.88936 | 0.89005 | 0.89074 | 0.89146 | 0.89218 | 0.89293 | 0.89369 | 0.89447 | 0.89528 | 0.89612 | 0.897 | 0.89791 | 0.89888 | 0.89989 | 0.90098 | 0.90215 | 0.90344 | 0.90486 | 0.90649 | 0.90843 | 0.9109 | 0.91457 | 0.91508 | 0.91563 | 0.91624 | 0.91692 | 0.9177 | 0.91862 | 0.91974 | 0.92124 | 0.92357 | 1 |  | 106 | 0 | 0.90803 | 0.91389 | 0.91638 | 0.91893 | 0.92047 | 0.9215 | 0.92234 | 0.92303 | 0.92362 | 0.92413 | 0.92457 | 0.92497 | 0.92772 | 0.92935 | 0.93052 | 0.93144 | 0.9322 | 0.93284 | 0.9334 | 0.9339 | 0.93436 | 0.93477 | 0.93514 | 0.93549 | 0.93582 | 0.93612 | 0.9364 | 0.93667 | 0.93693 | 0.93717 | 0.9374 | 0.93762 | 0.93783 | 0.93804 | 0.93824 | 0.93842 | 0.9386 | 0.93877 | 0.93894 | 0.9391 | 0.93926 | 0.93941 | 0.93956 | 0.93971 | 0.93985 | 0.93999 | 0.94012 | 0.94025 | 0.94038 | 0.9405 | 0.94062 | 0.94074 | 0.94085 | 0.94097 | 0.94108 | 0.94119 | 0.94129 | 0.9414 | 0.9415 | 0.9416 | 0.9417 | 0.94189 | 0.94208 | 0.94226 | 0.94244 | 0.94261 | 0.94277 | 0.94293 | 0.94309 | 0.94324 | 0.94339 | 0.94353 | 0.94367 | 0.94381 | 0.94395 | 0.94408 | 0.94421 | 0.94433 | 0.94446 | 0.94458 | 0.9447 | 0.94481 | 0.94493 | 0.94504 | 0.94515 | 0.94526 | 0.94539 | 0.94552 | 0.94565 | 0.94578 | 0.9459 | 0.94602 | 0.94614 | 0.94626 | 0.94638 | 0.94649 | 0.9466 | 0.94671 | 0.94682 | 0.94692 | 0.94703 | 0.94713 | 0.94723 | 0.94733 | 0.94743 | 0.94753 | 0.94772 | 0.94791 | 0.94809 | 0.94827 | 0.94844 | 0.94861 | 0.94878 | 0.94894 | 0.9491 | 0.94926 | 0.94956 | 0.94986 | 0.95014 | 0.95042 | 0.95069 | 0.95095 | 0.9512 | 0.95145 | 0.95169 | 0.95193 | 0.95216 | 0.95239 | 0.95261 | 0.95283 | 0.95305 | 0.95326 | 0.95347 | 0.95368 | 0.95388 | 0.95408 | 0.95428 | 0.95448 | 0.95467 | 0.95487 | 0.95506 | 0.95525 | 0.95543 | 0.95562 | 0.95581 | 0.95599 | 0.95617 | 0.95636 | 0.95654 | 0.95672 | 0.9569 | 0.95708 | 0.95726 | 0.95744 | 0.95762 | 0.9578 | 0.95798 | 0.95817 | 0.95835 | 0.95853 | 0.95871 | 0.9589 | 0.95908 | 0.95927 | 0.95945 | 0.95964 | 0.95983 | 0.96003 | 0.96022 | 0.96042 | 0.96062 | 0.96082 | 0.96103 | 0.96124 | 0.96145 | 0.96167 | 0.96189 | 0.96212 | 0.96235 | 0.9626 | 0.96285 | 0.9631 | 0.96337 | 0.96366 | 0.96395 | 0.96427 | 0.9646 | 0.96495 | 0.96534 | 0.96577 | 0.96624 | 0.96679 | 0.96745 | 0.9683 | 0.96958 | 0.96976 | 0.96996 | 0.97018 | 0.97042 | 0.9707 | 0.97103 | 0.97144 | 0.97199 | 0.97285 | 1
| 107 | 0 | 0.69149 | 0.71763 | 0.72814 | 0.73854 | 0.74472 | 0.74909 | 0.75251 | 0.75531 | 0.75773 | 0.75978 | 0.76162 | 0.76327 | 0.77415 | 0.78065 | 0.78529 | 0.78891 | 0.79192 | 0.79445 | 0.79666 | 0.79863 | 0.8004 | 0.80199 | 0.80347 | 0.80483 | 0.80609 | 0.80726 | 0.80837 | 0.80941 | 0.81039 | 0.81133 | 0.81221 | 0.81306 | 0.81388 | 0.81465 | 0.8154 | 0.81611 | 0.81679 | 0.81746 | 0.8181 | 0.81872 | 0.81931 | 0.8199 | 0.82046 | 0.82101 | 0.82154 | 0.82206 | 0.82256 | 0.82305 | 0.82353 | 0.824 | 0.82446 | 0.8249 | 0.82534 | 0.82576 | 0.82618 | 0.82659 | 0.82698 | 0.82737 | 0.82776 | 0.82814 | 0.82851 | 0.82923 | 0.82992 | 0.83059 | 0.83124 | 0.83187 | 0.83248 | 0.83307 | 0.83365 | 0.83421 | 0.83475 | 0.83528 | 0.83579 | 0.8363 | 0.83679 | 0.83727 | 0.83774 | 0.8382 | 0.83865 | 0.83909 | 0.83952 | 0.83994 | 0.84035 | 0.84076 | 0.84116 | 0.84155 | 0.84203 | 0.84249 | 0.84295 | 0.8434 | 0.84384 | 0.84428 | 0.8447 | 0.84512 | 0.84553 | 0.84593 | 0.84632 | 0.84671 | 0.84709 | 0.84747 | 0.84784 | 0.8482 | 0.84856 | 0.84891 | 0.84926 | 0.8496 | 0.85027 | 0.85092 | 0.85155 | 0.85217 | 0.85278 | 0.85337 | 0.85394 | 0.85451 | 0.85505 | 0.85559 | 0.85664 | 0.85765 | 0.85861 | 0.85955 | 0.86046 | 0.86134 | 0.8622 | 0.86303 | 0.86384 | 0.86462 | 0.86539 | 0.86615 | 0.86688 | 0.8676 | 0.86831 | 0.86901 | 0.86969 | 0.87036 | 0.87102 | 0.87167 | 0.87231 | 0.87295 | 0.87357 | 0.87419 | 0.8748 | 0.8754 | 0.876 | 0.87659 | 0.87717 | 0.87775 | 0.87833 | 0.8789 | 0.87947 | 0.88004 | 0.8806 | 0.88116 | 0.88171 | 0.88227 | 0.88282 | 0.88338 | 0.88393 | 0.88448 | 0.88503 | 0.88559 | 0.88614 | 0.8867 | 0.88725 | 0.88781 | 0.88837 | 0.88894 | 0.88951 | 0.89008 | 0.89066 | 0.89124 | 0.89183 | 0.89243 | 0.89304 | 0.89365 | 0.89427 | 0.89491 | 0.89556 | 0.89622 | 0.8969 | 0.89759 | 0.89831 | 0.89905 | 0.89982 | 0.90062 | 0.90146 | 0.90234 | 0.90327 | 0.90427 | 0.90534 | 0.90652 | 0.90783 | 0.90932 | 0.9111 | 0.91338 | 0.91677 | 0.91724 | 0.91776 | 0.91832 | 0.91895 | 0.91967 | 0.92052 | 0.92157 | 0.92296 | 0.92512 | 1 |  | 107 | 0 | 0.68565 | 0.71011 | 0.72042 | 0.73083 | 0.73678 | 0.74119 | 0.74461 | 0.74738 | 0.74971 | 0.75177 | 0.75357 | 0.75517 | 0.76604 | 0.77244 | 0.7771 | 0.78076 | 0.78375 | 0.78631 | 0.78855 | 0.79051 | 0.79231 | 0.79394 | 0.79543 | 0.7968 | 0.79807 | 0.79927 | 0.80038 | 0.80144 | 0.80244 | 0.80339 | 0.80429 | 0.80515 | 0.80597 | 0.80676 | 0.80752 | 0.80825 | 0.80895 | 0.80963 | 0.81028 | 0.81092 | 0.81153 | 0.81213 | 0.81271 | 0.81327 | 0.81381 | 0.81434 | 0.81485 | 0.81535 | 0.81585 | 0.81633 | 0.8168 | 0.81725 | 0.8177 | 0.81814 | 0.81856 | 0.81898 | 0.81939 | 0.8198 | 0.82019 | 0.82058 | 0.82095 | 0.82169 | 0.82241 | 0.8231 | 0.82376 | 0.82441 | 0.82504 | 0.82565 | 0.82624 | 0.82682 | 0.82738 | 0.82792 | 0.82846 | 0.82898 | 0.82949 | 0.82999 | 0.83047 | 0.83095 | 0.83142 | 0.83187 | 0.83232 | 0.83276 | 0.83319 | 0.83361 | 0.83402 | 0.83443 | 0.83493 | 0.83542 | 0.8359 | 0.83637 | 0.83683 | 0.83728 | 0.83772 | 0.83816 | 0.83859 | 0.83901 | 0.83942 | 0.83983 | 0.84023 | 0.84062 | 0.84101 | 0.84139 | 0.84177 | 0.84213 | 0.8425 | 0.84286 | 0.84356 | 0.84424 | 0.84491 | 0.84556 | 0.8462 | 0.84682 | 0.84743 | 0.84802 | 0.8486 | 0.84917 | 0.85028 | 0.85135 | 0.85238 | 0.85337 | 0.85434 | 0.85527 | 0.85618 | 0.85707 | 0.85793 | 0.85877 | 0.85959 | 0.8604 | 0.86119 | 0.86196 | 0.86272 | 0.86346 | 0.8642 | 0.86491 | 0.86562 | 0.86632 | 0.86701 | 0.86769 | 0.86836 | 0.86903 | 0.86968 | 0.87033 | 0.87098 | 0.87161 | 0.87225 | 0.87287 | 0.87349 | 0.87411 | 0.87473 | 0.87534 | 0.87595 | 0.87655 | 0.87716 | 0.87776 | 0.87836 | 0.87896 | 0.87956 | 0.88016 | 0.88076 | 0.88136 | 0.88196 | 0.88257 | 0.88317 | 0.88378 | 0.88439 | 0.885 | 0.88562 | 0.88624 | 0.88687 | 0.88751 | 0.88815 | 0.8888 | 0.88946 | 0.89013 | 0.89081 | 0.8915 | 0.8922 | 0.89292 | 0.89366 | 0.89441 | 0.89519 | 0.896 | 0.89683 | 0.8977 | 0.89861 | 0.89956 | 0.90057 | 0.90165 | 0.90281 | 0.90409 | 0.9055 | 0.90712 | 0.90904 | 0.91149 | 0.91514 | 0.91564 | 0.91619 | 0.91679 | 0.91747 | 0.91824 | 0.91914 | 0.92027 | 0.92175 | 0.92407 | 1 |  | 107 | 0 | 0.90887 | 0.91462 | 0.91714 | 0.9197 | 0.92117 | 0.9222 | 0.92307 | 0.92376 | 0.92433 | 0.92485 | 0.92529 | 0.92569 | 0.92835 | 0.92996 | 0.93111 | 0.93201 | 0.93276 | 0.9334 | 0.93397 | 0.93446 | 0.93491 | 0.93531 | 0.93568 | 0.93603 | 0.93635 | 0.93665 | 0.93694 | 0.93721 | 0.93746 | 0.9377 | 0.93793 | 0.93815 | 0.93836 | 0.93856 | 0.93875 | 0.93894 | 0.93912 | 0.93929 | 0.93946 | 0.93962 | 0.93977 | 0.93993 | 0.94007 | 0.94021 | 0.94035 | 0.94049 | 0.94062 | 0.94075 | 0.94088 | 0.941 | 0.94112 | 0.94124 | 0.94135 | 0.94147 | 0.94158 | 0.94169 | 0.94179 | 0.94189 | 0.942 | 0.9421 | 0.94219 | 0.94238 | 0.94257 | 0.94275 | 0.94292 | 0.94309 | 0.94325 | 0.94341 | 0.94357 | 0.94372 | 0.94386 | 0.94401 | 0.94415 | 0.94428 | 0.94442 | 0.94455 | 0.94468 | 0.9448 | 0.94493 | 0.94505 | 0.94516 | 0.94528 | 0.94539 | 0.9455 | 0.94561 | 0.94572 | 0.94585 | 0.94598 | 0.94611 | 0.94623 | 0.94636 | 0.94648 | 0.94659 | 0.94671 | 0.94682 | 0.94694 | 0.94705 | 0.94715 | 0.94726 | 0.94737 | 0.94747 | 0.94757 | 0.94767 | 0.94777 | 0.94787 | 0.94797 | 0.94815 | 0.94834 | 0.94852 | 0.94869 | 0.94887 | 0.94903 | 0.9492 | 0.94936 | 0.94952 | 0.94967 | 0.94997 | 0.95027 | 0.95055 | 0.95082 | 0.95109 | 0.95135 | 0.9516 | 0.95184 | 0.95208 | 0.95232 | 0.95255 | 0.95277 | 0.95299 | 0.95321 | 0.95342 | 0.95364 | 0.95384 | 0.95405 | 0.95425 | 0.95445 | 0.95465 | 0.95484 | 0.95503 | 0.95522 | 0.95541 | 0.9556 | 0.95578 | 0.95597 | 0.95615 | 0.95634 | 0.95652 | 0.9567 | 0.95688 | 0.95706 | 0.95724 | 0.95742 | 0.9576 | 0.95777 | 0.95795 | 0.95813 | 0.95831 | 0.95849 | 0.95867 | 0.95885 | 0.95903 | 0.95921 | 0.95939 | 0.95958 | 0.95976 | 0.95995 | 0.96014 | 0.96033 | 0.96052 | 0.96072 | 0.96091 | 0.96111 | 0.96132 | 0.96153 | 0.96174 | 0.96195 | 0.96217 | 0.9624 | 0.96263 | 0.96287 | 0.96312 | 0.96337 | 0.96364 | 0.96392 | 0.96421 | 0.96452 | 0.96485 | 0.9652 | 0.96559 | 0.96601 | 0.96648 | 0.96702 | 0.96768 | 0.96852 | 0.96979 | 0.96997 | 0.97017 | 0.97038 | 0.97063 | 0.9709 | 0.97123 | 0.97163 | 0.97218 | 0.97302 | 1
| 108 | 0 | 0.69384 | 0.71956 | 0.73016 | 0.74046 | 0.74653 | 0.75088 | 0.75435 | 0.75713 | 0.7595 | 0.76153 | 0.76334 | 0.765 | 0.77581 | 0.78226 | 0.78685 | 0.79046 | 0.79342 | 0.79596 | 0.79815 | 0.8001 | 0.80184 | 0.80344 | 0.8049 | 0.80625 | 0.8075 | 0.80866 | 0.80976 | 0.81079 | 0.81177 | 0.8127 | 0.81358 | 0.81442 | 0.81522 | 0.81599 | 0.81672 | 0.81743 | 0.81811 | 0.81877 | 0.81941 | 0.82002 | 0.82062 | 0.82119 | 0.82175 | 0.8223 | 0.82283 | 0.82334 | 0.82384 | 0.82433 | 0.8248 | 0.82527 | 0.82572 | 0.82616 | 0.82659 | 0.82702 | 0.82743 | 0.82783 | 0.82823 | 0.82862 | 0.829 | 0.82937 | 0.82974 | 0.83046 | 0.83114 | 0.8318 | 0.83245 | 0.83307 | 0.83368 | 0.83427 | 0.83484 | 0.83539 | 0.83593 | 0.83646 | 0.83697 | 0.83747 | 0.83796 | 0.83843 | 0.8389 | 0.83935 | 0.8398 | 0.84023 | 0.84066 | 0.84108 | 0.8415 | 0.8419 | 0.84229 | 0.84268 | 0.84315 | 0.84362 | 0.84407 | 0.84452 | 0.84496 | 0.84539 | 0.84581 | 0.84623 | 0.84663 | 0.84703 | 0.84742 | 0.8478 | 0.84818 | 0.84855 | 0.84892 | 0.84928 | 0.84963 | 0.84998 | 0.85033 | 0.85067 | 0.85133 | 0.85198 | 0.85261 | 0.85322 | 0.85382 | 0.8544 | 0.85497 | 0.85553 | 0.85608 | 0.85662 | 0.85765 | 0.85865 | 0.85961 | 0.86054 | 0.86144 | 0.86232 | 0.86317 | 0.86399 | 0.86479 | 0.86557 | 0.86634 | 0.86708 | 0.86781 | 0.86853 | 0.86923 | 0.86992 | 0.8706 | 0.87127 | 0.87192 | 0.87257 | 0.8732 | 0.87383 | 0.87445 | 0.87506 | 0.87566 | 0.87626 | 0.87686 | 0.87744 | 0.87802 | 0.8786 | 0.87917 | 0.87974 | 0.8803 | 0.88086 | 0.88142 | 0.88198 | 0.88253 | 0.88308 | 0.88363 | 0.88418 | 0.88473 | 0.88527 | 0.88582 | 0.88637 | 0.88692 | 0.88747 | 0.88802 | 0.88858 | 0.88914 | 0.8897 | 0.89026 | 0.89083 | 0.8914 | 0.89198 | 0.89257 | 0.89316 | 0.89376 | 0.89437 | 0.89499 | 0.89562 | 0.89626 | 0.89692 | 0.89759 | 0.89829 | 0.899 | 0.89973 | 0.9005 | 0.90129 | 0.90212 | 0.90299 | 0.90392 | 0.90491 | 0.90597 | 0.90714 | 0.90844 | 0.90992 | 0.91169 | 0.91395 | 0.91732 | 0.91778 | 0.91829 | 0.91885 | 0.91947 | 0.92019 | 0.92103 | 0.92208 | 0.92346 | 0.9256 | 1 |  | 108 | 0 | 0.6883 | 0.71224 | 0.72252 | 0.73273 | 0.73869 | 0.74312 | 0.74653 | 0.74924 | 0.75155 | 0.75359 | 0.75536 | 0.757 | 0.76774 | 0.77411 | 0.77873 | 0.78233 | 0.78532 | 0.78786 | 0.79008 | 0.79205 | 0.79382 | 0.79544 | 0.79693 | 0.79828 | 0.79954 | 0.80073 | 0.80184 | 0.80289 | 0.80388 | 0.80481 | 0.80571 | 0.80656 | 0.80738 | 0.80817 | 0.80892 | 0.80964 | 0.81033 | 0.81101 | 0.81166 | 0.81229 | 0.8129 | 0.81349 | 0.81406 | 0.81462 | 0.81516 | 0.81568 | 0.8162 | 0.8167 | 0.81718 | 0.81766 | 0.81812 | 0.81857 | 0.81901 | 0.81945 | 0.81987 | 0.82029 | 0.82069 | 0.82109 | 0.82148 | 0.82187 | 0.82224 | 0.82298 | 0.82369 | 0.82437 | 0.82504 | 0.82568 | 0.8263 | 0.82691 | 0.8275 | 0.82807 | 0.82862 | 0.82917 | 0.8297 | 0.83021 | 0.83072 | 0.83122 | 0.8317 | 0.83217 | 0.83263 | 0.83308 | 0.83352 | 0.83396 | 0.83439 | 0.8348 | 0.83522 | 0.83562 | 0.83612 | 0.8366 | 0.83708 | 0.83754 | 0.838 | 0.83845 | 0.83889 | 0.83932 | 0.83975 | 0.84016 | 0.84057 | 0.84098 | 0.84137 | 0.84176 | 0.84215 | 0.84252 | 0.8429 | 0.84326 | 0.84362 | 0.84398 | 0.84468 | 0.84536 | 0.84602 | 0.84667 | 0.8473 | 0.84791 | 0.84851 | 0.8491 | 0.84968 | 0.85025 | 0.85135 | 0.85241 | 0.85342 | 0.85441 | 0.85537 | 0.8563 | 0.8572 | 0.85808 | 0.85893 | 0.85977 | 0.86059 | 0.86138 | 0.86217 | 0.86293 | 0.86369 | 0.86442 | 0.86515 | 0.86586 | 0.86657 | 0.86726 | 0.86794 | 0.86862 | 0.86928 | 0.86994 | 0.87059 | 0.87124 | 0.87188 | 0.87251 | 0.87314 | 0.87376 | 0.87437 | 0.87499 | 0.8756 | 0.8762 | 0.87681 | 0.87741 | 0.87801 | 0.87861 | 0.8792 | 0.8798 | 0.88039 | 0.88099 | 0.88158 | 0.88218 | 0.88278 | 0.88337 | 0.88397 | 0.88458 | 0.88518 | 0.88579 | 0.8864 | 0.88702 | 0.88765 | 0.88828 | 0.88891 | 0.88956 | 0.89021 | 0.89087 | 0.89155 | 0.89223 | 0.89293 | 0.89365 | 0.89438 | 0.89513 | 0.8959 | 0.8967 | 0.89753 | 0.89839 | 0.89929 | 0.90024 | 0.90124 | 0.90231 | 0.90346 | 0.90472 | 0.90613 | 0.90773 | 0.90964 | 0.91207 | 0.91569 | 0.91619 | 0.91673 | 0.91733 | 0.918 | 0.91877 | 0.91967 | 0.92079 | 0.92225 | 0.92456 | 1 |  | 108 | 0 | 0.90962 | 0.91542 | 0.91788 | 0.92041 | 0.92185 | 0.92291 | 0.92375 | 0.92444 | 0.925 | 0.92548 | 0.92593 | 0.92633 | 0.929 | 0.93059 | 0.93174 | 0.93264 | 0.93339 | 0.93401 | 0.93456 | 0.93506 | 0.9355 | 0.93591 | 0.93627 | 0.93661 | 0.93692 | 0.93722 | 0.9375 | 0.93777 | 0.93802 | 0.93825 | 0.93848 | 0.9387 | 0.9389 | 0.9391 | 0.93929 | 0.93947 | 0.93965 | 0.93982 | 0.93998 | 0.94014 | 0.9403 | 0.94045 | 0.9406 | 0.94074 | 0.94088 | 0.94101 | 0.94114 | 0.94127 | 0.94139 | 0.94151 | 0.94163 | 0.94174 | 0.94186 | 0.94197 | 0.94208 | 0.94218 | 0.94229 | 0.94239 | 0.94249 | 0.94259 | 0.94269 | 0.94288 | 0.94306 | 0.94324 | 0.94341 | 0.94358 | 0.94374 | 0.94389 | 0.94405 | 0.9442 | 0.94434 | 0.94448 | 0.94462 | 0.94476 | 0.94489 | 0.94502 | 0.94514 | 0.94527 | 0.94539 | 0.94551 | 0.94562 | 0.94574 | 0.94585 | 0.94596 | 0.94607 | 0.94617 | 0.9463 | 0.94643 | 0.94656 | 0.94668 | 0.9468 | 0.94692 | 0.94704 | 0.94715 | 0.94727 | 0.94738 | 0.94749 | 0.94759 | 0.9477 | 0.9478 | 0.9479 | 0.94801 | 0.94811 | 0.9482 | 0.9483 | 0.9484 | 0.94858 | 0.94877 | 0.94894 | 0.94912 | 0.94929 | 0.94945 | 0.94962 | 0.94978 | 0.94993 | 0.95009 | 0.95039 | 0.95068 | 0.95095 | 0.95122 | 0.95149 | 0.95174 | 0.95199 | 0.95224 | 0.95247 | 0.9527 | 0.95293 | 0.95316 | 0.95338 | 0.95359 | 0.9538 | 0.95401 | 0.95422 | 0.95442 | 0.95462 | 0.95481 | 0.95501 | 0.9552 | 0.95539 | 0.95558 | 0.95577 | 0.95595 | 0.95614 | 0.95632 | 0.9565 | 0.95668 | 0.95686 | 0.95704 | 0.95722 | 0.9574 | 0.95757 | 0.95775 | 0.95793 | 0.95811 | 0.95828 | 0.95846 | 0.95864 | 0.95881 | 0.95899 | 0.95917 | 0.95935 | 0.95953 | 0.95971 | 0.95989 | 0.96008 | 0.96026 | 0.96045 | 0.96064 | 0.96083 | 0.96102 | 0.96122 | 0.96141 | 0.96162 | 0.96182 | 0.96203 | 0.96224 | 0.96246 | 0.96269 | 0.96292 | 0.96315 | 0.9634 | 0.96365 | 0.96392 | 0.96419 | 0.96448 | 0.96479 | 0.96512 | 0.96547 | 0.96584 | 0.96626 | 0.96673 | 0.96727 | 0.96791 | 0.96875 | 0.97 | 0.97018 | 0.97037 | 0.97058 | 0.97083 | 0.9711 | 0.97142 | 0.97183 | 0.97237 | 0.97322 | 1
| 109 | 0 | 0.69615 | 0.72157 | 0.7321 | 0.7424 | 0.74838 | 0.75269 | 0.75613 | 0.75889 | 0.76124 | 0.76328 | 0.76507 | 0.76668 | 0.77745 | 0.78385 | 0.78839 | 0.79196 | 0.79492 | 0.79742 | 0.79961 | 0.80154 | 0.80328 | 0.80486 | 0.8063 | 0.80765 | 0.80888 | 0.81004 | 0.81113 | 0.81215 | 0.81312 | 0.81404 | 0.81492 | 0.81575 | 0.81655 | 0.8173 | 0.81804 | 0.81874 | 0.81942 | 0.82007 | 0.8207 | 0.82131 | 0.8219 | 0.82248 | 0.82303 | 0.82357 | 0.82409 | 0.82461 | 0.8251 | 0.82559 | 0.82606 | 0.82651 | 0.82697 | 0.82741 | 0.82783 | 0.82825 | 0.82866 | 0.82906 | 0.82946 | 0.82984 | 0.83022 | 0.83059 | 0.83096 | 0.83166 | 0.83234 | 0.833 | 0.83364 | 0.83426 | 0.83486 | 0.83545 | 0.83601 | 0.83656 | 0.83709 | 0.83761 | 0.83812 | 0.83862 | 0.8391 | 0.83957 | 0.84004 | 0.84049 | 0.84093 | 0.84137 | 0.84179 | 0.84221 | 0.84262 | 0.84302 | 0.84341 | 0.84379 | 0.84426 | 0.84473 | 0.84518 | 0.84562 | 0.84606 | 0.84648 | 0.8469 | 0.84731 | 0.84771 | 0.84811 | 0.84849 | 0.84888 | 0.84925 | 0.84962 | 0.84998 | 0.85034 | 0.85069 | 0.85104 | 0.85138 | 0.85172 | 0.85238 | 0.85302 | 0.85364 | 0.85425 | 0.85484 | 0.85542 | 0.85599 | 0.85655 | 0.85709 | 0.85762 | 0.85865 | 0.85964 | 0.86059 | 0.86152 | 0.86241 | 0.86328 | 0.86412 | 0.86493 | 0.86573 | 0.86651 | 0.86726 | 0.86801 | 0.86873 | 0.86944 | 0.87014 | 0.87082 | 0.8715 | 0.87216 | 0.87281 | 0.87345 | 0.87408 | 0.8747 | 0.87531 | 0.87592 | 0.87652 | 0.87711 | 0.8777 | 0.87828 | 0.87886 | 0.87943 | 0.88 | 0.88056 | 0.88112 | 0.88168 | 0.88223 | 0.88278 | 0.88333 | 0.88388 | 0.88442 | 0.88497 | 0.88551 | 0.88605 | 0.8866 | 0.88714 | 0.88769 | 0.88823 | 0.88878 | 0.88933 | 0.88989 | 0.89044 | 0.891 | 0.89157 | 0.89214 | 0.89271 | 0.89329 | 0.89388 | 0.89448 | 0.89508 | 0.89569 | 0.89632 | 0.89696 | 0.89761 | 0.89828 | 0.89897 | 0.89967 | 0.9004 | 0.90116 | 0.90195 | 0.90277 | 0.90364 | 0.90455 | 0.90554 | 0.90659 | 0.90775 | 0.90904 | 0.91051 | 0.91226 | 0.91451 | 0.91786 | 0.91832 | 0.91882 | 0.91937 | 0.91999 | 0.9207 | 0.92154 | 0.92257 | 0.92394 | 0.92608 | 1 |  | 109 | 0 | 0.69028 | 0.7141 | 0.72451 | 0.73464 | 0.74068 | 0.74493 | 0.74828 | 0.751 | 0.75331 | 0.75531 | 0.75711 | 0.75873 | 0.76941 | 0.77575 | 0.78032 | 0.7839 | 0.78687 | 0.7894 | 0.7916 | 0.79355 | 0.79531 | 0.79692 | 0.79839 | 0.79974 | 0.80099 | 0.80217 | 0.80327 | 0.80431 | 0.80529 | 0.80623 | 0.80711 | 0.80796 | 0.80877 | 0.80955 | 0.81029 | 0.81101 | 0.8117 | 0.81238 | 0.81302 | 0.81364 | 0.81424 | 0.81483 | 0.8154 | 0.81595 | 0.81649 | 0.81701 | 0.81752 | 0.81801 | 0.81849 | 0.81896 | 0.81942 | 0.81987 | 0.82031 | 0.82074 | 0.82116 | 0.82157 | 0.82197 | 0.82237 | 0.82276 | 0.82314 | 0.82352 | 0.82424 | 0.82495 | 0.82563 | 0.82629 | 0.82692 | 0.82754 | 0.82815 | 0.82873 | 0.8293 | 0.82985 | 0.83039 | 0.83091 | 0.83143 | 0.83193 | 0.83242 | 0.8329 | 0.83337 | 0.83382 | 0.83427 | 0.83471 | 0.83515 | 0.83557 | 0.83598 | 0.83639 | 0.83679 | 0.83728 | 0.83776 | 0.83823 | 0.8387 | 0.83915 | 0.8396 | 0.84003 | 0.84046 | 0.84088 | 0.8413 | 0.8417 | 0.8421 | 0.8425 | 0.84288 | 0.84326 | 0.84364 | 0.84401 | 0.84437 | 0.84473 | 0.84508 | 0.84578 | 0.84645 | 0.84711 | 0.84775 | 0.84837 | 0.84899 | 0.84958 | 0.85017 | 0.85074 | 0.8513 | 0.8524 | 0.85344 | 0.85446 | 0.85543 | 0.85638 | 0.8573 | 0.8582 | 0.85907 | 0.85992 | 0.86075 | 0.86156 | 0.86235 | 0.86313 | 0.86389 | 0.86464 | 0.86537 | 0.86609 | 0.8668 | 0.86749 | 0.86818 | 0.86886 | 0.86953 | 0.87019 | 0.87084 | 0.87149 | 0.87213 | 0.87276 | 0.87339 | 0.87401 | 0.87463 | 0.87524 | 0.87585 | 0.87645 | 0.87706 | 0.87766 | 0.87825 | 0.87885 | 0.87944 | 0.88003 | 0.88062 | 0.88121 | 0.8818 | 0.8824 | 0.88298 | 0.88358 | 0.88417 | 0.88477 | 0.88537 | 0.88597 | 0.88657 | 0.88718 | 0.88779 | 0.88841 | 0.88903 | 0.88967 | 0.89031 | 0.89095 | 0.89161 | 0.89228 | 0.89296 | 0.89365 | 0.89436 | 0.89509 | 0.89583 | 0.8966 | 0.89739 | 0.89821 | 0.89907 | 0.89996 | 0.9009 | 0.9019 | 0.90296 | 0.9041 | 0.90536 | 0.90675 | 0.90834 | 0.91023 | 0.91264 | 0.91624 | 0.91673 | 0.91727 | 0.91787 | 0.91854 | 0.9193 | 0.92019 | 0.92129 | 0.92274 | 0.92502 | 1 |  | 109 | 0 | 0.91078 | 0.91624 | 0.91865 | 0.92117 | 0.9226 | 0.92367 | 0.92446 | 0.92513 | 0.92569 | 0.92619 | 0.92663 | 0.92702 | 0.92962 | 0.93119 | 0.93232 | 0.93321 | 0.93393 | 0.93456 | 0.9351 | 0.93559 | 0.93603 | 0.93643 | 0.9368 | 0.93713 | 0.93745 | 0.93775 | 0.93802 | 0.93829 | 0.93854 | 0.93877 | 0.93899 | 0.93921 | 0.93941 | 0.93961 | 0.9398 | 0.93998 | 0.94015 | 0.94032 | 0.94048 | 0.94064 | 0.94079 | 0.94094 | 0.94109 | 0.94123 | 0.94136 | 0.9415 | 0.94163 | 0.94175 | 0.94188 | 0.942 | 0.94211 | 0.94223 | 0.94234 | 0.94245 | 0.94256 | 0.94266 | 0.94277 | 0.94287 | 0.94297 | 0.94307 | 0.94316 | 0.94335 | 0.94353 | 0.94371 | 0.94388 | 0.94404 | 0.9442 | 0.94436 | 0.94451 | 0.94466 | 0.9448 | 0.94494 | 0.94508 | 0.94521 | 0.94534 | 0.94547 | 0.9456 | 0.94572 | 0.94584 | 0.94596 | 0.94607 | 0.94618 | 0.9463 | 0.9464 | 0.94651 | 0.94662 | 0.94675 | 0.94687 | 0.947 | 0.94712 | 0.94724 | 0.94736 | 0.94747 | 0.94759 | 0.9477 | 0.94781 | 0.94791 | 0.94802 | 0.94813 | 0.94823 | 0.94833 | 0.94843 | 0.94853 | 0.94863 | 0.94872 | 0.94882 | 0.949 | 0.94918 | 0.94936 | 0.94953 | 0.9497 | 0.94986 | 0.95002 | 0.95018 | 0.95034 | 0.95049 | 0.95078 | 0.95107 | 0.95135 | 0.95161 | 0.95187 | 0.95213 | 0.95237 | 0.95261 | 0.95285 | 0.95308 | 0.9533 | 0.95353 | 0.95374 | 0.95396 | 0.95416 | 0.95437 | 0.95457 | 0.95477 | 0.95497 | 0.95517 | 0.95536 | 0.95555 | 0.95574 | 0.95592 | 0.95611 | 0.95629 | 0.95648 | 0.95666 | 0.95684 | 0.95702 | 0.95719 | 0.95737 | 0.95755 | 0.95772 | 0.9579 | 0.95808 | 0.95825 | 0.95842 | 0.9586 | 0.95877 | 0.95895 | 0.95913 | 0.9593 | 0.95948 | 0.95966 | 0.95983 | 0.96001 | 0.96019 | 0.96037 | 0.96056 | 0.96074 | 0.96093 | 0.96112 | 0.96131 | 0.9615 | 0.9617 | 0.9619 | 0.9621 | 0.96231 | 0.96252 | 0.96274 | 0.96296 | 0.96319 | 0.96342 | 0.96366 | 0.96391 | 0.96418 | 0.96445 | 0.96474 | 0.96504 | 0.96536 | 0.96571 | 0.96608 | 0.96649 | 0.96696 | 0.96749 | 0.96813 | 0.96896 | 0.97021 | 0.97038 | 0.97057 | 0.97078 | 0.97102 | 0.97129 | 0.97161 | 0.97202 | 0.97255 | 0.97337 | 1
| 110 | 0 | 0.69832 | 0.72338 | 0.73407 | 0.74417 | 0.75023 | 0.75449 | 0.75789 | 0.76063 | 0.76297 | 0.76502 | 0.76678 | 0.7684 | 0.77905 | 0.78537 | 0.7899 | 0.79345 | 0.79639 | 0.79887 | 0.80104 | 0.80296 | 0.80468 | 0.80625 | 0.80769 | 0.80902 | 0.81024 | 0.81139 | 0.81247 | 0.81349 | 0.81446 | 0.81536 | 0.81623 | 0.81706 | 0.81785 | 0.81861 | 0.81934 | 0.82003 | 0.8207 | 0.82135 | 0.82197 | 0.82258 | 0.82316 | 0.82373 | 0.82429 | 0.82482 | 0.82534 | 0.82585 | 0.82634 | 0.82682 | 0.82729 | 0.82775 | 0.82819 | 0.82863 | 0.82905 | 0.82947 | 0.82988 | 0.83028 | 0.83067 | 0.83105 | 0.83142 | 0.83179 | 0.83215 | 0.83285 | 0.83353 | 0.83418 | 0.83482 | 0.83543 | 0.83603 | 0.8366 | 0.83717 | 0.83771 | 0.83824 | 0.83876 | 0.83926 | 0.83975 | 0.84023 | 0.8407 | 0.84116 | 0.84161 | 0.84205 | 0.84248 | 0.8429 | 0.84331 | 0.84372 | 0.84412 | 0.84451 | 0.84489 | 0.84535 | 0.84581 | 0.84626 | 0.8467 | 0.84713 | 0.84756 | 0.84797 | 0.84838 | 0.84878 | 0.84917 | 0.84955 | 0.84994 | 0.85031 | 0.85067 | 0.85103 | 0.85139 | 0.85174 | 0.85208 | 0.85242 | 0.85275 | 0.85341 | 0.85404 | 0.85466 | 0.85527 | 0.85586 | 0.85643 | 0.857 | 0.85755 | 0.85808 | 0.85861 | 0.85963 | 0.86061 | 0.86156 | 0.86248 | 0.86336 | 0.86422 | 0.86505 | 0.86587 | 0.86666 | 0.86743 | 0.86818 | 0.86892 | 0.86964 | 0.87034 | 0.87103 | 0.87171 | 0.87238 | 0.87303 | 0.87368 | 0.87431 | 0.87494 | 0.87556 | 0.87617 | 0.87677 | 0.87736 | 0.87795 | 0.87853 | 0.87911 | 0.87968 | 0.88025 | 0.88081 | 0.88137 | 0.88193 | 0.88248 | 0.88303 | 0.88358 | 0.88412 | 0.88466 | 0.8852 | 0.88574 | 0.88628 | 0.88682 | 0.88736 | 0.8879 | 0.88844 | 0.88899 | 0.88953 | 0.89007 | 0.89062 | 0.89118 | 0.89173 | 0.89229 | 0.89286 | 0.89343 | 0.89401 | 0.89459 | 0.89518 | 0.89578 | 0.89639 | 0.89701 | 0.89764 | 0.89829 | 0.89895 | 0.89964 | 0.90034 | 0.90106 | 0.90181 | 0.90259 | 0.90341 | 0.90427 | 0.90518 | 0.90615 | 0.90721 | 0.90835 | 0.90963 | 0.91109 | 0.91284 | 0.91506 | 0.91838 | 0.91884 | 0.91934 | 0.91989 | 0.9205 | 0.92121 | 0.92204 | 0.92307 | 0.92442 | 0.92654 | 1 |  | 110 | 0 | 0.69254 | 0.71622 | 0.72652 | 0.7365 | 0.74253 | 0.74678 | 0.75008 | 0.75279 | 0.75507 | 0.75709 | 0.75884 | 0.76044 | 0.77104 | 0.77735 | 0.7819 | 0.78546 | 0.78841 | 0.79092 | 0.7931 | 0.79504 | 0.79679 | 0.79838 | 0.79982 | 0.80117 | 0.80241 | 0.80358 | 0.80468 | 0.80572 | 0.80669 | 0.80761 | 0.8085 | 0.80934 | 0.81014 | 0.81091 | 0.81165 | 0.81237 | 0.81306 | 0.81371 | 0.81436 | 0.81497 | 0.81557 | 0.81615 | 0.81671 | 0.81726 | 0.81779 | 0.81831 | 0.81881 | 0.81931 | 0.81978 | 0.82025 | 0.82071 | 0.82115 | 0.82159 | 0.82201 | 0.82244 | 0.82285 | 0.82324 | 0.82364 | 0.82402 | 0.8244 | 0.82477 | 0.8255 | 0.82619 | 0.82687 | 0.82752 | 0.82815 | 0.82876 | 0.82936 | 0.82994 | 0.83051 | 0.83106 | 0.83159 | 0.83211 | 0.83262 | 0.83312 | 0.83361 | 0.83408 | 0.83454 | 0.835 | 0.83544 | 0.83588 | 0.83631 | 0.83673 | 0.83714 | 0.83755 | 0.83794 | 0.83843 | 0.83891 | 0.83938 | 0.83984 | 0.84029 | 0.84073 | 0.84116 | 0.84158 | 0.842 | 0.84242 | 0.84282 | 0.84321 | 0.8436 | 0.84399 | 0.84436 | 0.84474 | 0.84511 | 0.84547 | 0.84582 | 0.84617 | 0.84686 | 0.84753 | 0.84818 | 0.84882 | 0.84944 | 0.85005 | 0.85064 | 0.85122 | 0.85179 | 0.85235 | 0.85343 | 0.85447 | 0.85547 | 0.85644 | 0.85738 | 0.8583 | 0.85919 | 0.86005 | 0.86089 | 0.86171 | 0.86252 | 0.86331 | 0.86408 | 0.86483 | 0.86557 | 0.8663 | 0.86701 | 0.86772 | 0.86841 | 0.86909 | 0.86976 | 0.87043 | 0.87108 | 0.87173 | 0.87237 | 0.87301 | 0.87364 | 0.87426 | 0.87488 | 0.87549 | 0.8761 | 0.8767 | 0.8773 | 0.8779 | 0.87849 | 0.87908 | 0.87967 | 0.88026 | 0.88085 | 0.88143 | 0.88202 | 0.88261 | 0.88319 | 0.88378 | 0.88437 | 0.88495 | 0.88555 | 0.88614 | 0.88674 | 0.88734 | 0.88794 | 0.88855 | 0.88916 | 0.88978 | 0.89041 | 0.89104 | 0.89169 | 0.89234 | 0.893 | 0.89367 | 0.89436 | 0.89507 | 0.89579 | 0.89653 | 0.89729 | 0.89807 | 0.89889 | 0.89973 | 0.90062 | 0.90155 | 0.90254 | 0.90359 | 0.90473 | 0.90597 | 0.90735 | 0.90894 | 0.91081 | 0.91321 | 0.91677 | 0.91727 | 0.9178 | 0.9184 | 0.91906 | 0.91981 | 0.9207 | 0.92179 | 0.92324 | 0.92549 | 1 |  | 110 | 0 | 0.91147 | 0.91701 | 0.9194 | 0.92184 | 0.92323 | 0.92427 | 0.92509 | 0.92575 | 0.9263 | 0.9268 | 0.92723 | 0.92763 | 0.93023 | 0.93181 | 0.93293 | 0.9338 | 0.93453 | 0.93516 | 0.93569 | 0.93617 | 0.9366 | 0.93699 | 0.93735 | 0.93769 | 0.938 | 0.93829 | 0.93857 | 0.93882 | 0.93906 | 0.9393 | 0.93952 | 0.93973 | 0.93993 | 0.94013 | 0.94031 | 0.94049 | 0.94067 | 0.94084 | 0.941 | 0.94115 | 0.94131 | 0.94145 | 0.94159 | 0.94173 | 0.94186 | 0.942 | 0.94212 | 0.94225 | 0.94237 | 0.94249 | 0.94261 | 0.94272 | 0.94283 | 0.94294 | 0.94304 | 0.94315 | 0.94325 | 0.94335 | 0.94345 | 0.94354 | 0.94364 | 0.94383 | 0.94401 | 0.94418 | 0.94435 | 0.94451 | 0.94467 | 0.94482 | 0.94497 | 0.94512 | 0.94526 | 0.9454 | 0.94553 | 0.94566 | 0.94579 | 0.94592 | 0.94604 | 0.94616 | 0.94628 | 0.9464 | 0.94651 | 0.94662 | 0.94674 | 0.94684 | 0.94695 | 0.94705 | 0.94718 | 0.94731 | 0.94743 | 0.94755 | 0.94767 | 0.94779 | 0.9479 | 0.94801 | 0.94812 | 0.94823 | 0.94834 | 0.94844 | 0.94855 | 0.94865 | 0.94875 | 0.94885 | 0.94894 | 0.94904 | 0.94914 | 0.94923 | 0.94941 | 0.94959 | 0.94977 | 0.94994 | 0.95011 | 0.95027 | 0.95043 | 0.95058 | 0.95074 | 0.95089 | 0.95118 | 0.95147 | 0.95174 | 0.952 | 0.95226 | 0.95251 | 0.95275 | 0.95299 | 0.95322 | 0.95345 | 0.95368 | 0.9539 | 0.95411 | 0.95432 | 0.95453 | 0.95473 | 0.95493 | 0.95513 | 0.95533 | 0.95552 | 0.95571 | 0.9559 | 0.95609 | 0.95627 | 0.95645 | 0.95664 | 0.95682 | 0.95699 | 0.95717 | 0.95735 | 0.95753 | 0.9577 | 0.95788 | 0.95805 | 0.95823 | 0.9584 | 0.95857 | 0.95874 | 0.95892 | 0.95909 | 0.95926 | 0.95944 | 0.95961 | 0.95979 | 0.95996 | 0.96014 | 0.96032 | 0.9605 | 0.96067 | 0.96086 | 0.96104 | 0.96123 | 0.96141 | 0.9616 | 0.96179 | 0.96199 | 0.96219 | 0.96239 | 0.96259 | 0.9628 | 0.96302 | 0.96324 | 0.96346 | 0.96369 | 0.96393 | 0.96418 | 0.96444 | 0.96471 | 0.965 | 0.9653 | 0.96562 | 0.96596 | 0.96633 | 0.96674 | 0.9672 | 0.96773 | 0.96836 | 0.96918 | 0.97042 | 0.97059 | 0.97078 | 0.97098 | 0.97122 | 0.97148 | 0.9718 | 0.9722 | 0.97273 | 0.97356 | 1
| 111 | 0 | 0.70043 | 0.72556 | 0.73589 | 0.74606 | 0.75199 | 0.75625 | 0.75959 | 0.76231 | 0.76463 | 0.76664 | 0.76843 | 0.77003 | 0.78064 | 0.7869 | 0.79139 | 0.79491 | 0.79782 | 0.8003 | 0.80244 | 0.80435 | 0.80606 | 0.80762 | 0.80905 | 0.81037 | 0.81159 | 0.81274 | 0.8138 | 0.81481 | 0.81576 | 0.81666 | 0.81753 | 0.81835 | 0.81914 | 0.81989 | 0.8206 | 0.82129 | 0.82196 | 0.8226 | 0.82323 | 0.82383 | 0.82441 | 0.82498 | 0.82553 | 0.82606 | 0.82657 | 0.82707 | 0.82757 | 0.82804 | 0.82851 | 0.82897 | 0.82941 | 0.82984 | 0.83026 | 0.83068 | 0.83108 | 0.83147 | 0.83186 | 0.83224 | 0.83261 | 0.83297 | 0.83333 | 0.83402 | 0.83469 | 0.83534 | 0.83597 | 0.83658 | 0.83717 | 0.83775 | 0.8383 | 0.83884 | 0.83937 | 0.83988 | 0.84038 | 0.84087 | 0.84135 | 0.84181 | 0.84227 | 0.84272 | 0.84315 | 0.84358 | 0.84399 | 0.8444 | 0.8448 | 0.8452 | 0.84558 | 0.84596 | 0.84643 | 0.84689 | 0.84733 | 0.84777 | 0.84819 | 0.84861 | 0.84902 | 0.84943 | 0.84982 | 0.85021 | 0.8506 | 0.85097 | 0.85134 | 0.8517 | 0.85206 | 0.85241 | 0.85276 | 0.8531 | 0.85344 | 0.85377 | 0.85442 | 0.85505 | 0.85567 | 0.85627 | 0.85685 | 0.85742 | 0.85798 | 0.85853 | 0.85906 | 0.85958 | 0.86059 | 0.86157 | 0.86251 | 0.86342 | 0.8643 | 0.86515 | 0.86598 | 0.86678 | 0.86757 | 0.86833 | 0.86908 | 0.86981 | 0.87052 | 0.87122 | 0.87191 | 0.87258 | 0.87325 | 0.8739 | 0.87454 | 0.87517 | 0.87579 | 0.8764 | 0.877 | 0.8776 | 0.87819 | 0.87878 | 0.87935 | 0.87993 | 0.8805 | 0.88106 | 0.88162 | 0.88217 | 0.88272 | 0.88327 | 0.88382 | 0.88436 | 0.8849 | 0.88544 | 0.88597 | 0.88651 | 0.88705 | 0.88758 | 0.88812 | 0.88865 | 0.88919 | 0.88973 | 0.89027 | 0.89081 | 0.89135 | 0.8919 | 0.89245 | 0.89301 | 0.89357 | 0.89414 | 0.89471 | 0.89529 | 0.89587 | 0.89647 | 0.89707 | 0.89769 | 0.89832 | 0.89896 | 0.89962 | 0.9003 | 0.90099 | 0.90171 | 0.90246 | 0.90323 | 0.90404 | 0.90489 | 0.9058 | 0.90676 | 0.90781 | 0.90895 | 0.91021 | 0.91167 | 0.9134 | 0.9156 | 0.9189 | 0.91936 | 0.91985 | 0.9204 | 0.92101 | 0.92171 | 0.92254 | 0.92355 | 0.9249 | 0.927 | 1 |  | 111 | 0 | 0.6941 | 0.71834 | 0.72827 | 0.73833 | 0.74438 | 0.74854 | 0.75182 | 0.75449 | 0.7568 | 0.7588 | 0.76056 | 0.76213 | 0.77268 | 0.77894 | 0.78344 | 0.787 | 0.78991 | 0.79239 | 0.79457 | 0.79649 | 0.79822 | 0.7998 | 0.80125 | 0.80258 | 0.80382 | 0.80498 | 0.80607 | 0.80709 | 0.80806 | 0.80898 | 0.80985 | 0.81068 | 0.81148 | 0.81225 | 0.81298 | 0.81369 | 0.81437 | 0.81502 | 0.81566 | 0.81627 | 0.81687 | 0.81745 | 0.818 | 0.81855 | 0.81908 | 0.81959 | 0.8201 | 0.82058 | 0.82106 | 0.82152 | 0.82197 | 0.82242 | 0.82285 | 0.82327 | 0.82369 | 0.8241 | 0.82449 | 0.82488 | 0.82527 | 0.82564 | 0.82601 | 0.82672 | 0.82742 | 0.82808 | 0.82873 | 0.82936 | 0.82997 | 0.83056 | 0.83114 | 0.8317 | 0.83224 | 0.83277 | 0.83329 | 0.8338 | 0.83429 | 0.83477 | 0.83525 | 0.8357 | 0.83616 | 0.8366 | 0.83703 | 0.83746 | 0.83787 | 0.83828 | 0.83868 | 0.83908 | 0.83956 | 0.84004 | 0.8405 | 0.84096 | 0.8414 | 0.84184 | 0.84227 | 0.84269 | 0.84311 | 0.84351 | 0.84391 | 0.84431 | 0.84469 | 0.84508 | 0.84545 | 0.84582 | 0.84619 | 0.84655 | 0.8469 | 0.84725 | 0.84793 | 0.84859 | 0.84924 | 0.84987 | 0.85049 | 0.85109 | 0.85168 | 0.85225 | 0.85282 | 0.85337 | 0.85444 | 0.85548 | 0.85647 | 0.85744 | 0.85837 | 0.85928 | 0.86016 | 0.86102 | 0.86185 | 0.86267 | 0.86347 | 0.86425 | 0.86501 | 0.86576 | 0.86649 | 0.86722 | 0.86792 | 0.86862 | 0.86931 | 0.86998 | 0.87065 | 0.87131 | 0.87196 | 0.87261 | 0.87324 | 0.87387 | 0.8745 | 0.87511 | 0.87573 | 0.87633 | 0.87694 | 0.87754 | 0.87813 | 0.87872 | 0.87931 | 0.8799 | 0.88049 | 0.88107 | 0.88165 | 0.88223 | 0.88282 | 0.8834 | 0.88398 | 0.88456 | 0.88514 | 0.88573 | 0.88631 | 0.8869 | 0.88749 | 0.88809 | 0.88869 | 0.88929 | 0.8899 | 0.89051 | 0.89114 | 0.89177 | 0.89241 | 0.89305 | 0.89371 | 0.89438 | 0.89506 | 0.89576 | 0.89647 | 0.89721 | 0.89796 | 0.89874 | 0.89955 | 0.90039 | 0.90127 | 0.9022 | 0.90318 | 0.90422 | 0.90535 | 0.90658 | 0.90796 | 0.90952 | 0.91139 | 0.91377 | 0.9173 | 0.91779 | 0.91832 | 0.91891 | 0.91957 | 0.92032 | 0.9212 | 0.92229 | 0.92372 | 0.92595 | 1 |  | 111 | 0 | 0.91214 | 0.91773 | 0.92012 | 0.92255 | 0.92392 | 0.92498 | 0.92578 | 0.9264 | 0.92698 | 0.92746 | 0.9279 | 0.9283 | 0.93084 | 0.93237 | 0.93348 | 0.93435 | 0.93506 | 0.93567 | 0.93621 | 0.93668 | 0.93711 | 0.9375 | 0.93786 | 0.93819 | 0.93851 | 0.9388 | 0.93907 | 0.93932 | 0.93957 | 0.9398 | 0.94002 | 0.94023 | 0.94043 | 0.94062 | 0.9408 | 0.94098 | 0.94115 | 0.94131 | 0.94147 | 0.94163 | 0.94178 | 0.94192 | 0.94207 | 0.9422 | 0.94234 | 0.94247 | 0.94259 | 0.94272 | 0.94284 | 0.94295 | 0.94307 | 0.94318 | 0.94329 | 0.9434 | 0.9435 | 0.94361 | 0.94371 | 0.94381 | 0.94391 | 0.94401 | 0.9441 | 0.94428 | 0.94446 | 0.94463 | 0.9448 | 0.94496 | 0.94512 | 0.94527 | 0.94542 | 0.94556 | 0.9457 | 0.94584 | 0.94597 | 0.9461 | 0.94623 | 0.94636 | 0.94648 | 0.9466 | 0.94672 | 0.94684 | 0.94695 | 0.94706 | 0.94717 | 0.94728 | 0.94738 | 0.94748 | 0.94761 | 0.94774 | 0.94786 | 0.94798 | 0.94809 | 0.94821 | 0.94832 | 0.94843 | 0.94854 | 0.94865 | 0.94876 | 0.94886 | 0.94896 | 0.94906 | 0.94916 | 0.94926 | 0.94936 | 0.94945 | 0.94955 | 0.94964 | 0.94982 | 0.95 | 0.95017 | 0.95034 | 0.95051 | 0.95067 | 0.95082 | 0.95098 | 0.95113 | 0.95128 | 0.95157 | 0.95185 | 0.95212 | 0.95238 | 0.95263 | 0.95288 | 0.95312 | 0.95336 | 0.95359 | 0.95382 | 0.95404 | 0.95425 | 0.95447 | 0.95467 | 0.95488 | 0.95508 | 0.95528 | 0.95548 | 0.95567 | 0.95586 | 0.95605 | 0.95624 | 0.95642 | 0.9566 | 0.95679 | 0.95697 | 0.95714 | 0.95732 | 0.9575 | 0.95767 | 0.95785 | 0.95802 | 0.9582 | 0.95837 | 0.95854 | 0.95871 | 0.95888 | 0.95905 | 0.95923 | 0.9594 | 0.95957 | 0.95974 | 0.95991 | 0.96009 | 0.96026 | 0.96043 | 0.96061 | 0.96079 | 0.96097 | 0.96114 | 0.96133 | 0.96151 | 0.96169 | 0.96188 | 0.96207 | 0.96226 | 0.96246 | 0.96266 | 0.96286 | 0.96307 | 0.96328 | 0.9635 | 0.96372 | 0.96395 | 0.96419 | 0.96444 | 0.96469 | 0.96496 | 0.96524 | 0.96554 | 0.96586 | 0.9662 | 0.96656 | 0.96697 | 0.96742 | 0.96795 | 0.96858 | 0.96939 | 0.97061 | 0.97078 | 0.97097 | 0.97118 | 0.97141 | 0.97168 | 0.97199 | 0.97238 | 0.97291 | 0.97372 | 1
| 112 | 0 | 0.70235 | 0.72751 | 0.73763 | 0.74788 | 0.75368 | 0.75795 | 0.76131 | 0.76402 | 0.76631 | 0.76828 | 0.77005 | 0.77163 | 0.78218 | 0.78841 | 0.79286 | 0.79635 | 0.79924 | 0.8017 | 0.80383 | 0.80573 | 0.80742 | 0.80898 | 0.81039 | 0.81169 | 0.81291 | 0.81404 | 0.8151 | 0.8161 | 0.81705 | 0.81795 | 0.81881 | 0.81963 | 0.82041 | 0.82115 | 0.82186 | 0.82254 | 0.82321 | 0.82385 | 0.82447 | 0.82506 | 0.82564 | 0.8262 | 0.82675 | 0.82727 | 0.82779 | 0.82828 | 0.82877 | 0.82924 | 0.82971 | 0.83016 | 0.8306 | 0.83103 | 0.83144 | 0.83185 | 0.83226 | 0.83265 | 0.83303 | 0.83341 | 0.83377 | 0.83413 | 0.83449 | 0.83518 | 0.83584 | 0.83649 | 0.83711 | 0.83771 | 0.8383 | 0.83887 | 0.83942 | 0.83996 | 0.84048 | 0.84099 | 0.84149 | 0.84197 | 0.84245 | 0.84291 | 0.84336 | 0.8438 | 0.84423 | 0.84465 | 0.84507 | 0.84548 | 0.84587 | 0.84627 | 0.84665 | 0.84703 | 0.84749 | 0.84794 | 0.84838 | 0.84881 | 0.84924 | 0.84966 | 0.85006 | 0.85046 | 0.85086 | 0.85124 | 0.85162 | 0.852 | 0.85236 | 0.85272 | 0.85308 | 0.85343 | 0.85377 | 0.85411 | 0.85444 | 0.85477 | 0.85542 | 0.85605 | 0.85665 | 0.85725 | 0.85783 | 0.8584 | 0.85895 | 0.85949 | 0.86002 | 0.86054 | 0.86154 | 0.86251 | 0.86345 | 0.86435 | 0.86522 | 0.86606 | 0.86689 | 0.86768 | 0.86846 | 0.86922 | 0.86996 | 0.87069 | 0.8714 | 0.87209 | 0.87277 | 0.87344 | 0.8741 | 0.87475 | 0.87538 | 0.876 | 0.87662 | 0.87723 | 0.87783 | 0.87842 | 0.87901 | 0.87959 | 0.88016 | 0.88073 | 0.88129 | 0.88185 | 0.88241 | 0.88296 | 0.8835 | 0.88405 | 0.88459 | 0.88513 | 0.88566 | 0.8862 | 0.88673 | 0.88726 | 0.88779 | 0.88833 | 0.88886 | 0.88939 | 0.88992 | 0.89046 | 0.89099 | 0.89153 | 0.89207 | 0.89261 | 0.89316 | 0.89371 | 0.89427 | 0.89483 | 0.8954 | 0.89597 | 0.89656 | 0.89715 | 0.89775 | 0.89836 | 0.89898 | 0.89962 | 0.90027 | 0.90095 | 0.90164 | 0.90235 | 0.90309 | 0.90386 | 0.90466 | 0.90551 | 0.90641 | 0.90736 | 0.9084 | 0.90953 | 0.91079 | 0.91223 | 0.91395 | 0.91614 | 0.91941 | 0.91986 | 0.92035 | 0.9209 | 0.92151 | 0.92221 | 0.92302 | 0.92403 | 0.92538 | 0.92746 | 1 |  | 112 | 0 | 0.69624 | 0.72032 | 0.7302 | 0.74025 | 0.74617 | 0.75032 | 0.75356 | 0.75624 | 0.75854 | 0.76049 | 0.76224 | 0.7638 | 0.77429 | 0.78049 | 0.78497 | 0.7885 | 0.79139 | 0.79387 | 0.79602 | 0.79792 | 0.79964 | 0.80121 | 0.80264 | 0.80396 | 0.8052 | 0.80636 | 0.80744 | 0.80845 | 0.80941 | 0.81032 | 0.81119 | 0.81202 | 0.81281 | 0.81357 | 0.8143 | 0.815 | 0.81567 | 0.81632 | 0.81695 | 0.81756 | 0.81815 | 0.81872 | 0.81928 | 0.81982 | 0.82035 | 0.82086 | 0.82135 | 0.82184 | 0.82231 | 0.82277 | 0.82322 | 0.82366 | 0.82409 | 0.82452 | 0.82493 | 0.82533 | 0.82573 | 0.82611 | 0.82649 | 0.82686 | 0.82723 | 0.82794 | 0.82862 | 0.82928 | 0.82992 | 0.83055 | 0.83115 | 0.83174 | 0.83231 | 0.83287 | 0.83341 | 0.83394 | 0.83445 | 0.83495 | 0.83544 | 0.83592 | 0.83639 | 0.83685 | 0.83729 | 0.83773 | 0.83816 | 0.83858 | 0.839 | 0.83941 | 0.83981 | 0.8402 | 0.84068 | 0.84115 | 0.84161 | 0.84206 | 0.8425 | 0.84294 | 0.84336 | 0.84378 | 0.84419 | 0.8446 | 0.84499 | 0.84538 | 0.84577 | 0.84615 | 0.84652 | 0.84689 | 0.84725 | 0.84761 | 0.84796 | 0.8483 | 0.84898 | 0.84964 | 0.85028 | 0.85091 | 0.85152 | 0.85211 | 0.8527 | 0.85327 | 0.85383 | 0.85438 | 0.85544 | 0.85647 | 0.85746 | 0.85841 | 0.85934 | 0.86024 | 0.86111 | 0.86196 | 0.86279 | 0.8636 | 0.8644 | 0.86517 | 0.86593 | 0.86667 | 0.8674 | 0.86811 | 0.86882 | 0.86951 | 0.87019 | 0.87087 | 0.87153 | 0.87218 | 0.87283 | 0.87347 | 0.8741 | 0.87472 | 0.87534 | 0.87596 | 0.87656 | 0.87717 | 0.87776 | 0.87836 | 0.87895 | 0.87954 | 0.88012 | 0.88071 | 0.88129 | 0.88187 | 0.88244 | 0.88302 | 0.8836 | 0.88417 | 0.88475 | 0.88533 | 0.88591 | 0.88649 | 0.88707 | 0.88765 | 0.88824 | 0.88883 | 0.88942 | 0.89002 | 0.89063 | 0.89124 | 0.89185 | 0.89248 | 0.89311 | 0.89376 | 0.89441 | 0.89507 | 0.89575 | 0.89644 | 0.89715 | 0.89788 | 0.89863 | 0.8994 | 0.9002 | 0.90104 | 0.90191 | 0.90283 | 0.9038 | 0.90484 | 0.90596 | 0.90718 | 0.90854 | 0.9101 | 0.91195 | 0.91431 | 0.91782 | 0.91831 | 0.91884 | 0.91942 | 0.92008 | 0.92082 | 0.92169 | 0.92277 | 0.9242 | 0.9264 | 1 |  | 112 | 0 | 0.91302 | 0.91845 | 0.92085 | 0.92322 | 0.9246 | 0.92558 | 0.92638 | 0.92703 | 0.92758 | 0.92806 | 0.92847 | 0.92886 | 0.93144 | 0.93296 | 0.93406 | 0.93493 | 0.93565 | 0.93625 | 0.93677 | 0.93724 | 0.93766 | 0.93805 | 0.9384 | 0.93873 | 0.93903 | 0.93932 | 0.93959 | 0.93984 | 0.94008 | 0.94031 | 0.94052 | 0.94073 | 0.94093 | 0.94112 | 0.9413 | 0.94147 | 0.94164 | 0.94181 | 0.94197 | 0.94212 | 0.94227 | 0.94241 | 0.94255 | 0.94269 | 0.94282 | 0.94295 | 0.94307 | 0.94319 | 0.94331 | 0.94343 | 0.94354 | 0.94365 | 0.94376 | 0.94387 | 0.94397 | 0.94408 | 0.94418 | 0.94427 | 0.94437 | 0.94447 | 0.94456 | 0.94474 | 0.94492 | 0.94509 | 0.94525 | 0.94541 | 0.94557 | 0.94572 | 0.94586 | 0.94601 | 0.94615 | 0.94628 | 0.94641 | 0.94654 | 0.94667 | 0.94679 | 0.94692 | 0.94703 | 0.94715 | 0.94726 | 0.94738 | 0.94749 | 0.9476 | 0.9477 | 0.9478 | 0.94791 | 0.94803 | 0.94815 | 0.94827 | 0.94839 | 0.94851 | 0.94862 | 0.94873 | 0.94885 | 0.94895 | 0.94906 | 0.94916 | 0.94927 | 0.94937 | 0.94947 | 0.94957 | 0.94966 | 0.94976 | 0.94985 | 0.94995 | 0.95004 | 0.95022 | 0.95039 | 0.95056 | 0.95073 | 0.95089 | 0.95105 | 0.95121 | 0.95136 | 0.95151 | 0.95166 | 0.95195 | 0.95223 | 0.95249 | 0.95275 | 0.95301 | 0.95325 | 0.95349 | 0.95372 | 0.95395 | 0.95417 | 0.95439 | 0.95461 | 0.95482 | 0.95503 | 0.95523 | 0.95543 | 0.95563 | 0.95582 | 0.95601 | 0.9562 | 0.95639 | 0.95657 | 0.95676 | 0.95694 | 0.95712 | 0.9573 | 0.95747 | 0.95765 | 0.95782 | 0.958 | 0.95817 | 0.95834 | 0.95851 | 0.95868 | 0.95885 | 0.95902 | 0.95919 | 0.95936 | 0.95953 | 0.9597 | 0.95987 | 0.96004 | 0.96022 | 0.96039 | 0.96056 | 0.96073 | 0.9609 | 0.96108 | 0.96126 | 0.96144 | 0.96161 | 0.9618 | 0.96198 | 0.96217 | 0.96235 | 0.96254 | 0.96274 | 0.96294 | 0.96314 | 0.96334 | 0.96355 | 0.96377 | 0.96399 | 0.96422 | 0.96445 | 0.9647 | 0.96495 | 0.96522 | 0.9655 | 0.96579 | 0.9661 | 0.96644 | 0.96681 | 0.96721 | 0.96766 | 0.96817 | 0.9688 | 0.9696 | 0.97081 | 0.97098 | 0.97116 | 0.97137 | 0.9716 | 0.97186 | 0.97218 | 0.97256 | 0.97308 | 0.9739 | 1
| 113 | 0 | 0.70419 | 0.72936 | 0.73943 | 0.74963 | 0.75537 | 0.75959 | 0.76297 | 0.76562 | 0.76792 | 0.76991 | 0.77164 | 0.77321 | 0.78372 | 0.78989 | 0.79431 | 0.79779 | 0.80065 | 0.80309 | 0.80521 | 0.80709 | 0.80877 | 0.8103 | 0.8117 | 0.81301 | 0.81421 | 0.81533 | 0.81639 | 0.81738 | 0.81833 | 0.81922 | 0.82007 | 0.82088 | 0.82164 | 0.82238 | 0.8231 | 0.82378 | 0.82444 | 0.82507 | 0.82568 | 0.82627 | 0.82685 | 0.8274 | 0.82795 | 0.82847 | 0.82898 | 0.82948 | 0.82996 | 0.83043 | 0.83089 | 0.83133 | 0.83177 | 0.83219 | 0.83261 | 0.83301 | 0.83341 | 0.8338 | 0.83418 | 0.83455 | 0.83492 | 0.83528 | 0.83563 | 0.83631 | 0.83697 | 0.83761 | 0.83823 | 0.83883 | 0.83941 | 0.83998 | 0.84052 | 0.84106 | 0.84158 | 0.84208 | 0.84258 | 0.84306 | 0.84353 | 0.84398 | 0.84443 | 0.84487 | 0.8453 | 0.84572 | 0.84613 | 0.84654 | 0.84693 | 0.84732 | 0.8477 | 0.84808 | 0.84853 | 0.84898 | 0.84942 | 0.84985 | 0.85027 | 0.85068 | 0.85109 | 0.85148 | 0.85187 | 0.85226 | 0.85263 | 0.853 | 0.85337 | 0.85373 | 0.85408 | 0.85443 | 0.85477 | 0.8551 | 0.85543 | 0.85576 | 0.8564 | 0.85702 | 0.85763 | 0.85822 | 0.85879 | 0.85936 | 0.8599 | 0.86044 | 0.86097 | 0.86148 | 0.86248 | 0.86344 | 0.86437 | 0.86526 | 0.86613 | 0.86697 | 0.86778 | 0.86858 | 0.86935 | 0.8701 | 0.87084 | 0.87156 | 0.87226 | 0.87295 | 0.87363 | 0.87429 | 0.87494 | 0.87558 | 0.87621 | 0.87683 | 0.87744 | 0.87805 | 0.87864 | 0.87923 | 0.87981 | 0.88039 | 0.88096 | 0.88152 | 0.88208 | 0.88264 | 0.88319 | 0.88373 | 0.88427 | 0.88481 | 0.88535 | 0.88589 | 0.88642 | 0.88695 | 0.88748 | 0.888 | 0.88853 | 0.88906 | 0.88959 | 0.89012 | 0.89064 | 0.89117 | 0.89171 | 0.89224 | 0.89278 | 0.89332 | 0.89386 | 0.89441 | 0.89496 | 0.89552 | 0.89608 | 0.89665 | 0.89723 | 0.89782 | 0.89841 | 0.89902 | 0.89964 | 0.90027 | 0.90092 | 0.90159 | 0.90227 | 0.90298 | 0.90371 | 0.90448 | 0.90528 | 0.90611 | 0.90701 | 0.90796 | 0.90898 | 0.91011 | 0.91136 | 0.91279 | 0.91449 | 0.91667 | 0.91992 | 0.92036 | 0.92085 | 0.92139 | 0.922 | 0.92269 | 0.9235 | 0.92451 | 0.92583 | 0.9279 | 1 |  | 113 | 0 | 0.69828 | 0.72231 | 0.73206 | 0.74201 | 0.74794 | 0.75207 | 0.75533 | 0.75799 | 0.7602 | 0.76216 | 0.76393 | 0.76548 | 0.77586 | 0.78203 | 0.78649 | 0.78999 | 0.79285 | 0.79531 | 0.79744 | 0.79934 | 0.80105 | 0.8026 | 0.80402 | 0.80533 | 0.80656 | 0.8077 | 0.80877 | 0.80979 | 0.81074 | 0.81164 | 0.81251 | 0.81334 | 0.81412 | 0.81487 | 0.81559 | 0.81629 | 0.81696 | 0.8176 | 0.81823 | 0.81883 | 0.81941 | 0.81999 | 0.82054 | 0.82107 | 0.8216 | 0.8221 | 0.8226 | 0.82308 | 0.82354 | 0.824 | 0.82445 | 0.82489 | 0.82531 | 0.82573 | 0.82614 | 0.82654 | 0.82693 | 0.82731 | 0.82769 | 0.82806 | 0.82842 | 0.82913 | 0.82981 | 0.83047 | 0.8311 | 0.83172 | 0.83232 | 0.8329 | 0.83347 | 0.83402 | 0.83456 | 0.83508 | 0.83559 | 0.83609 | 0.83657 | 0.83705 | 0.83752 | 0.83797 | 0.83842 | 0.83885 | 0.83928 | 0.8397 | 0.84011 | 0.84051 | 0.84091 | 0.8413 | 0.84177 | 0.84224 | 0.8427 | 0.84315 | 0.84359 | 0.84402 | 0.84444 | 0.84485 | 0.84526 | 0.84566 | 0.84606 | 0.84645 | 0.84683 | 0.84721 | 0.84758 | 0.84794 | 0.8483 | 0.84865 | 0.849 | 0.84934 | 0.85001 | 0.85067 | 0.8513 | 0.85193 | 0.85253 | 0.85313 | 0.85371 | 0.85427 | 0.85483 | 0.85537 | 0.85643 | 0.85744 | 0.85843 | 0.85938 | 0.8603 | 0.86119 | 0.86206 | 0.8629 | 0.86372 | 0.86453 | 0.86532 | 0.86608 | 0.86684 | 0.86757 | 0.8683 | 0.869 | 0.8697 | 0.87039 | 0.87107 | 0.87173 | 0.87239 | 0.87304 | 0.87368 | 0.87432 | 0.87494 | 0.87556 | 0.87618 | 0.87679 | 0.87739 | 0.87799 | 0.87858 | 0.87917 | 0.87976 | 0.88034 | 0.88092 | 0.8815 | 0.88208 | 0.88265 | 0.88322 | 0.8838 | 0.88437 | 0.88494 | 0.88551 | 0.88609 | 0.88666 | 0.88723 | 0.88781 | 0.88839 | 0.88898 | 0.88956 | 0.89015 | 0.89074 | 0.89134 | 0.89195 | 0.89256 | 0.89318 | 0.89381 | 0.89445 | 0.8951 | 0.89576 | 0.89643 | 0.89712 | 0.89782 | 0.89854 | 0.89929 | 0.90005 | 0.90085 | 0.90168 | 0.90254 | 0.90346 | 0.90442 | 0.90545 | 0.90656 | 0.90777 | 0.90913 | 0.91067 | 0.91251 | 0.91485 | 0.91834 | 0.91882 | 0.91935 | 0.91993 | 0.92057 | 0.92131 | 0.92218 | 0.92324 | 0.92466 | 0.92685 | 1 |  | 113 | 0 | 0.91374 | 0.91924 | 0.92152 | 0.92385 | 0.9253 | 0.92628 | 0.92703 | 0.92767 | 0.92823 | 0.92873 | 0.92915 | 0.92953 | 0.93201 | 0.9335 | 0.93459 | 0.93544 | 0.93615 | 0.93675 | 0.93727 | 0.93774 | 0.93815 | 0.93854 | 0.93889 | 0.93922 | 0.93952 | 0.93981 | 0.94007 | 0.94032 | 0.94056 | 0.94079 | 0.941 | 0.94121 | 0.9414 | 0.94159 | 0.94177 | 0.94195 | 0.94211 | 0.94227 | 0.94243 | 0.94258 | 0.94273 | 0.94287 | 0.94301 | 0.94314 | 0.94327 | 0.9434 | 0.94353 | 0.94365 | 0.94377 | 0.94388 | 0.944 | 0.9441 | 0.94421 | 0.94432 | 0.94442 | 0.94452 | 0.94462 | 0.94472 | 0.94482 | 0.94491 | 0.945 | 0.94518 | 0.94536 | 0.94553 | 0.94569 | 0.94585 | 0.946 | 0.94615 | 0.9463 | 0.94644 | 0.94658 | 0.94671 | 0.94684 | 0.94697 | 0.94709 | 0.94722 | 0.94734 | 0.94746 | 0.94757 | 0.94769 | 0.9478 | 0.9479 | 0.94801 | 0.94812 | 0.94822 | 0.94832 | 0.94845 | 0.94857 | 0.94869 | 0.9488 | 0.94892 | 0.94903 | 0.94914 | 0.94925 | 0.94936 | 0.94946 | 0.94957 | 0.94967 | 0.94977 | 0.94987 | 0.94997 | 0.95006 | 0.95016 | 0.95025 | 0.95034 | 0.95043 | 0.95061 | 0.95079 | 0.95095 | 0.95112 | 0.95128 | 0.95144 | 0.95159 | 0.95174 | 0.95189 | 0.95204 | 0.95232 | 0.9526 | 0.95286 | 0.95312 | 0.95337 | 0.95361 | 0.95385 | 0.95408 | 0.95431 | 0.95453 | 0.95474 | 0.95496 | 0.95516 | 0.95537 | 0.95557 | 0.95577 | 0.95596 | 0.95615 | 0.95634 | 0.95653 | 0.95672 | 0.9569 | 0.95708 | 0.95726 | 0.95744 | 0.95762 | 0.95779 | 0.95797 | 0.95814 | 0.95831 | 0.95848 | 0.95865 | 0.95882 | 0.95899 | 0.95916 | 0.95933 | 0.9595 | 0.95966 | 0.95983 | 0.96 | 0.96017 | 0.96034 | 0.96051 | 0.96068 | 0.96085 | 0.96102 | 0.96119 | 0.96136 | 0.96154 | 0.96171 | 0.96189 | 0.96207 | 0.96225 | 0.96243 | 0.96262 | 0.96281 | 0.963 | 0.9632 | 0.9634 | 0.9636 | 0.96381 | 0.96402 | 0.96424 | 0.96447 | 0.9647 | 0.96494 | 0.9652 | 0.96546 | 0.96573 | 0.96602 | 0.96633 | 0.96667 | 0.96703 | 0.96742 | 0.96787 | 0.96839 | 0.969 | 0.9698 | 0.971 | 0.97117 | 0.97135 | 0.97156 | 0.97178 | 0.97204 | 0.97235 | 0.97273 | 0.97325 | 0.97405 | 1
| 114 | 0 | 0.70607 | 0.7312 | 0.74118 | 0.75134 | 0.75709 | 0.76126 | 0.76456 | 0.76728 | 0.76953 | 0.77149 | 0.77323 | 0.7748 | 0.7852 | 0.79134 | 0.79575 | 0.79919 | 0.80202 | 0.80445 | 0.80655 | 0.80841 | 0.81008 | 0.81161 | 0.81301 | 0.81429 | 0.81549 | 0.81661 | 0.81766 | 0.81864 | 0.81958 | 0.82047 | 0.82131 | 0.82211 | 0.82287 | 0.82361 | 0.82432 | 0.82499 | 0.82564 | 0.82628 | 0.82688 | 0.82747 | 0.82804 | 0.82859 | 0.82913 | 0.82965 | 0.83015 | 0.83064 | 0.83112 | 0.83159 | 0.83204 | 0.83248 | 0.83292 | 0.83334 | 0.83375 | 0.83415 | 0.83454 | 0.83493 | 0.83531 | 0.83568 | 0.83604 | 0.8364 | 0.83675 | 0.83743 | 0.83809 | 0.83872 | 0.83933 | 0.83993 | 0.8405 | 0.84106 | 0.84161 | 0.84214 | 0.84265 | 0.84316 | 0.84364 | 0.84412 | 0.84459 | 0.84505 | 0.84549 | 0.84593 | 0.84635 | 0.84677 | 0.84718 | 0.84758 | 0.84797 | 0.84836 | 0.84873 | 0.84911 | 0.84956 | 0.85 | 0.85044 | 0.85086 | 0.85128 | 0.85169 | 0.85209 | 0.85249 | 0.85288 | 0.85326 | 0.85363 | 0.854 | 0.85436 | 0.85472 | 0.85507 | 0.85541 | 0.85575 | 0.85608 | 0.85641 | 0.85674 | 0.85737 | 0.85799 | 0.85859 | 0.85917 | 0.85974 | 0.8603 | 0.86085 | 0.86138 | 0.8619 | 0.86241 | 0.8634 | 0.86435 | 0.86527 | 0.86616 | 0.86702 | 0.86786 | 0.86866 | 0.86945 | 0.87022 | 0.87097 | 0.8717 | 0.87241 | 0.87311 | 0.87379 | 0.87447 | 0.87512 | 0.87577 | 0.8764 | 0.87703 | 0.87765 | 0.87825 | 0.87885 | 0.87944 | 0.88003 | 0.8806 | 0.88118 | 0.88174 | 0.8823 | 0.88286 | 0.88341 | 0.88395 | 0.88449 | 0.88503 | 0.88557 | 0.8861 | 0.88663 | 0.88716 | 0.88769 | 0.88821 | 0.88874 | 0.88926 | 0.88978 | 0.89031 | 0.89083 | 0.89136 | 0.89188 | 0.89241 | 0.89294 | 0.89347 | 0.89401 | 0.89455 | 0.89509 | 0.89564 | 0.89619 | 0.89675 | 0.89732 | 0.89789 | 0.89848 | 0.89907 | 0.89967 | 0.90028 | 0.90091 | 0.90156 | 0.90222 | 0.9029 | 0.9036 | 0.90433 | 0.90509 | 0.90588 | 0.90671 | 0.9076 | 0.90854 | 0.90956 | 0.91067 | 0.91192 | 0.91334 | 0.91503 | 0.91719 | 0.92041 | 0.92086 | 0.92134 | 0.92188 | 0.92248 | 0.92316 | 0.92398 | 0.92497 | 0.92628 | 0.92834 | 1 |  | 114 | 0 | 0.70061 | 0.72423 | 0.7339 | 0.74378 | 0.74968 | 0.75378 | 0.75699 | 0.75964 | 0.76187 | 0.76383 | 0.76554 | 0.76708 | 0.77742 | 0.78353 | 0.78796 | 0.79144 | 0.79429 | 0.79672 | 0.79885 | 0.80073 | 0.80244 | 0.80397 | 0.80538 | 0.80669 | 0.8079 | 0.80903 | 0.81009 | 0.81109 | 0.81205 | 0.81295 | 0.8138 | 0.81462 | 0.8154 | 0.81615 | 0.81687 | 0.81755 | 0.81821 | 0.81886 | 0.81948 | 0.82008 | 0.82066 | 0.82122 | 0.82178 | 0.82231 | 0.82282 | 0.82333 | 0.82382 | 0.82429 | 0.82476 | 0.82521 | 0.82566 | 0.82609 | 0.82652 | 0.82693 | 0.82733 | 0.82772 | 0.82811 | 0.82849 | 0.82887 | 0.82924 | 0.8296 | 0.8303 | 0.83097 | 0.83162 | 0.83226 | 0.83287 | 0.83347 | 0.83405 | 0.83461 | 0.83516 | 0.83569 | 0.83621 | 0.83672 | 0.83721 | 0.8377 | 0.83817 | 0.83863 | 0.83908 | 0.83953 | 0.83996 | 0.84038 | 0.8408 | 0.84121 | 0.84161 | 0.842 | 0.84238 | 0.84286 | 0.84332 | 0.84378 | 0.84422 | 0.84466 | 0.84508 | 0.8455 | 0.84592 | 0.84632 | 0.84672 | 0.84711 | 0.84749 | 0.84787 | 0.84825 | 0.84861 | 0.84897 | 0.84933 | 0.84968 | 0.85002 | 0.85036 | 0.85103 | 0.85168 | 0.85231 | 0.85293 | 0.85353 | 0.85412 | 0.8547 | 0.85526 | 0.85581 | 0.85635 | 0.8574 | 0.85841 | 0.85938 | 0.86033 | 0.86124 | 0.86212 | 0.86298 | 0.86382 | 0.86464 | 0.86544 | 0.86622 | 0.86698 | 0.86773 | 0.86846 | 0.86918 | 0.86988 | 0.87057 | 0.87125 | 0.87193 | 0.87259 | 0.87324 | 0.87389 | 0.87452 | 0.87515 | 0.87577 | 0.87639 | 0.877 | 0.8776 | 0.8782 | 0.87879 | 0.87938 | 0.87997 | 0.88055 | 0.88113 | 0.88171 | 0.88228 | 0.88285 | 0.88342 | 0.88399 | 0.88456 | 0.88513 | 0.8857 | 0.88626 | 0.88683 | 0.8874 | 0.88797 | 0.88855 | 0.88912 | 0.8897 | 0.89028 | 0.89087 | 0.89146 | 0.89205 | 0.89265 | 0.89326 | 0.89388 | 0.8945 | 0.89513 | 0.89577 | 0.89643 | 0.8971 | 0.89778 | 0.89848 | 0.8992 | 0.89993 | 0.9007 | 0.90149 | 0.90231 | 0.90317 | 0.90407 | 0.90503 | 0.90605 | 0.90715 | 0.90836 | 0.9097 | 0.91123 | 0.91306 | 0.91538 | 0.91884 | 0.91932 | 0.91984 | 0.92042 | 0.92106 | 0.92179 | 0.92266 | 0.92371 | 0.92512 | 0.92731 | 1 |  | 114 | 0 | 0.91461 | 0.91996 | 0.92227 | 0.92454 | 0.92588 | 0.92686 | 0.92763 | 0.92826 | 0.9288 | 0.92927 | 0.92967 | 0.93007 | 0.93261 | 0.93408 | 0.93516 | 0.93602 | 0.93671 | 0.93731 | 0.93782 | 0.93828 | 0.93869 | 0.93907 | 0.93942 | 0.93974 | 0.94003 | 0.94031 | 0.94057 | 0.94082 | 0.94106 | 0.94128 | 0.94149 | 0.94169 | 0.94189 | 0.94208 | 0.94225 | 0.94243 | 0.94259 | 0.94275 | 0.94291 | 0.94306 | 0.9432 | 0.94334 | 0.94348 | 0.94361 | 0.94374 | 0.94387 | 0.94399 | 0.94411 | 0.94423 | 0.94434 | 0.94445 | 0.94456 | 0.94467 | 0.94477 | 0.94488 | 0.94498 | 0.94507 | 0.94517 | 0.94526 | 0.94536 | 0.94545 | 0.94563 | 0.9458 | 0.94597 | 0.94613 | 0.94628 | 0.94644 | 0.94658 | 0.94673 | 0.94687 | 0.947 | 0.94714 | 0.94727 | 0.94739 | 0.94752 | 0.94764 | 0.94776 | 0.94787 | 0.94799 | 0.9481 | 0.94821 | 0.94832 | 0.94842 | 0.94853 | 0.94863 | 0.94873 | 0.94885 | 0.94897 | 0.94909 | 0.9492 | 0.94932 | 0.94943 | 0.94954 | 0.94965 | 0.94975 | 0.94986 | 0.94996 | 0.95006 | 0.95016 | 0.95026 | 0.95036 | 0.95045 | 0.95054 | 0.95064 | 0.95073 | 0.95082 | 0.95099 | 0.95117 | 0.95133 | 0.9515 | 0.95166 | 0.95181 | 0.95197 | 0.95212 | 0.95227 | 0.95241 | 0.95269 | 0.95296 | 0.95323 | 0.95348 | 0.95373 | 0.95397 | 0.9542 | 0.95443 | 0.95466 | 0.95488 | 0.95509 | 0.9553 | 0.95551 | 0.95571 | 0.95591 | 0.9561 | 0.9563 | 0.95649 | 0.95668 | 0.95686 | 0.95704 | 0.95723 | 0.95741 | 0.95758 | 0.95776 | 0.95794 | 0.95811 | 0.95828 | 0.95845 | 0.95862 | 0.95879 | 0.95896 | 0.95913 | 0.9593 | 0.95946 | 0.95963 | 0.9598 | 0.95996 | 0.96013 | 0.9603 | 0.96046 | 0.96063 | 0.9608 | 0.96097 | 0.96113 | 0.9613 | 0.96147 | 0.96165 | 0.96182 | 0.96199 | 0.96217 | 0.96235 | 0.96253 | 0.96271 | 0.96289 | 0.96308 | 0.96327 | 0.96347 | 0.96366 | 0.96386 | 0.96407 | 0.96428 | 0.9645 | 0.96472 | 0.96495 | 0.96519 | 0.96544 | 0.9657 | 0.96598 | 0.96627 | 0.96657 | 0.9669 | 0.96726 | 0.96766 | 0.9681 | 0.96861 | 0.96922 | 0.97001 | 0.97119 | 0.97136 | 0.97154 | 0.97174 | 0.97197 | 0.97223 | 0.97254 | 0.97291 | 0.97342 | 0.97423 | 1
| 115 | 0 | 0.70794 | 0.73305 | 0.74305 | 0.753 | 0.75877 | 0.76295 | 0.76623 | 0.76887 | 0.77111 | 0.77304 | 0.77479 | 0.77633 | 0.78667 | 0.79278 | 0.79714 | 0.80057 | 0.80339 | 0.80579 | 0.80788 | 0.80972 | 0.81139 | 0.8129 | 0.81428 | 0.81556 | 0.81675 | 0.81786 | 0.8189 | 0.81988 | 0.82081 | 0.82169 | 0.82252 | 0.82332 | 0.82408 | 0.82481 | 0.82551 | 0.82618 | 0.82683 | 0.82746 | 0.82806 | 0.82864 | 0.82921 | 0.82976 | 0.83029 | 0.83081 | 0.83131 | 0.83179 | 0.83227 | 0.83273 | 0.83318 | 0.83362 | 0.83405 | 0.83446 | 0.83487 | 0.83527 | 0.83567 | 0.83605 | 0.83643 | 0.83679 | 0.83715 | 0.83751 | 0.83785 | 0.83853 | 0.83918 | 0.83981 | 0.84042 | 0.84101 | 0.84158 | 0.84214 | 0.84268 | 0.8432 | 0.84372 | 0.84421 | 0.8447 | 0.84518 | 0.84564 | 0.84609 | 0.84653 | 0.84697 | 0.84739 | 0.8478 | 0.84821 | 0.84861 | 0.849 | 0.84938 | 0.84976 | 0.85012 | 0.85057 | 0.85101 | 0.85145 | 0.85187 | 0.85228 | 0.85269 | 0.85309 | 0.85348 | 0.85386 | 0.85424 | 0.85461 | 0.85498 | 0.85534 | 0.85569 | 0.85604 | 0.85638 | 0.85671 | 0.85704 | 0.85737 | 0.85769 | 0.85832 | 0.85894 | 0.85953 | 0.86011 | 0.86068 | 0.86123 | 0.86177 | 0.8623 | 0.86282 | 0.86333 | 0.86431 | 0.86526 | 0.86617 | 0.86705 | 0.86791 | 0.86873 | 0.86954 | 0.87032 | 0.87108 | 0.87182 | 0.87255 | 0.87325 | 0.87395 | 0.87463 | 0.87529 | 0.87594 | 0.87659 | 0.87722 | 0.87784 | 0.87845 | 0.87905 | 0.87965 | 0.88023 | 0.88081 | 0.88139 | 0.88195 | 0.88251 | 0.88307 | 0.88362 | 0.88417 | 0.88471 | 0.88525 | 0.88578 | 0.88631 | 0.88684 | 0.88737 | 0.88789 | 0.88841 | 0.88894 | 0.88946 | 0.88998 | 0.8905 | 0.89102 | 0.89154 | 0.89206 | 0.89258 | 0.8931 | 0.89363 | 0.89416 | 0.89469 | 0.89522 | 0.89576 | 0.89631 | 0.89686 | 0.89741 | 0.89798 | 0.89855 | 0.89912 | 0.89971 | 0.90031 | 0.90092 | 0.90154 | 0.90218 | 0.90284 | 0.90351 | 0.90421 | 0.90493 | 0.90568 | 0.90647 | 0.9073 | 0.90818 | 0.90911 | 0.91013 | 0.91123 | 0.91247 | 0.91388 | 0.91555 | 0.9177 | 0.9209 | 0.92134 | 0.92182 | 0.92236 | 0.92295 | 0.92363 | 0.92444 | 0.92543 | 0.92674 | 0.92877 | 1 |  | 115 | 0 | 0.70267 | 0.72613 | 0.73577 | 0.74561 | 0.75139 | 0.75551 | 0.75871 | 0.76128 | 0.76351 | 0.76544 | 0.76715 | 0.76869 | 0.77895 | 0.78503 | 0.78942 | 0.79288 | 0.7957 | 0.79812 | 0.80024 | 0.8021 | 0.80379 | 0.80531 | 0.80672 | 0.80801 | 0.80921 | 0.81034 | 0.81139 | 0.81239 | 0.81333 | 0.81422 | 0.81508 | 0.81589 | 0.81666 | 0.8174 | 0.81812 | 0.8188 | 0.81946 | 0.8201 | 0.82072 | 0.82132 | 0.8219 | 0.82245 | 0.82299 | 0.82352 | 0.82404 | 0.82454 | 0.82503 | 0.8255 | 0.82596 | 0.82641 | 0.82685 | 0.82728 | 0.8277 | 0.8281 | 0.8285 | 0.8289 | 0.82929 | 0.82966 | 0.83003 | 0.8304 | 0.83076 | 0.83145 | 0.83213 | 0.83278 | 0.8334 | 0.83401 | 0.83461 | 0.83518 | 0.83574 | 0.83628 | 0.83681 | 0.83733 | 0.83783 | 0.83832 | 0.8388 | 0.83927 | 0.83973 | 0.84018 | 0.84061 | 0.84104 | 0.84146 | 0.84188 | 0.84228 | 0.84268 | 0.84307 | 0.84345 | 0.84393 | 0.84439 | 0.84484 | 0.84528 | 0.84571 | 0.84613 | 0.84655 | 0.84696 | 0.84736 | 0.84775 | 0.84814 | 0.84852 | 0.8489 | 0.84927 | 0.84963 | 0.84999 | 0.85034 | 0.85069 | 0.85104 | 0.85138 | 0.85204 | 0.85268 | 0.85331 | 0.85392 | 0.85452 | 0.8551 | 0.85567 | 0.85623 | 0.85678 | 0.85732 | 0.85836 | 0.85936 | 0.86032 | 0.86126 | 0.86216 | 0.86305 | 0.8639 | 0.86473 | 0.86554 | 0.86633 | 0.86711 | 0.86787 | 0.86861 | 0.86933 | 0.87004 | 0.87074 | 0.87143 | 0.87211 | 0.87277 | 0.87343 | 0.87408 | 0.87472 | 0.87535 | 0.87597 | 0.87659 | 0.8772 | 0.87781 | 0.87841 | 0.879 | 0.87959 | 0.88017 | 0.88075 | 0.88133 | 0.88191 | 0.88248 | 0.88305 | 0.88362 | 0.88419 | 0.88475 | 0.88531 | 0.88588 | 0.88644 | 0.88701 | 0.88757 | 0.88813 | 0.8887 | 0.88927 | 0.88984 | 0.89041 | 0.89099 | 0.89157 | 0.89216 | 0.89275 | 0.89334 | 0.89395 | 0.89456 | 0.89518 | 0.8958 | 0.89644 | 0.89709 | 0.89776 | 0.89843 | 0.89913 | 0.89984 | 0.90057 | 0.90133 | 0.90211 | 0.90293 | 0.90378 | 0.90468 | 0.90563 | 0.90664 | 0.90773 | 0.90893 | 0.91027 | 0.91179 | 0.9136 | 0.91591 | 0.91934 | 0.91981 | 0.92033 | 0.9209 | 0.92154 | 0.92227 | 0.92312 | 0.92418 | 0.92557 | 0.92773 | 1 |  | 115 | 0 | 0.91507 | 0.92062 | 0.92287 | 0.92519 | 0.92657 | 0.92751 | 0.92831 | 0.92891 | 0.92945 | 0.92991 | 0.93033 | 0.93071 | 0.93314 | 0.93461 | 0.93568 | 0.93652 | 0.93721 | 0.93779 | 0.9383 | 0.93876 | 0.93917 | 0.93955 | 0.93989 | 0.94021 | 0.94051 | 0.94079 | 0.94105 | 0.9413 | 0.94153 | 0.94175 | 0.94196 | 0.94216 | 0.94235 | 0.94254 | 0.94271 | 0.94288 | 0.94305 | 0.9432 | 0.94336 | 0.9435 | 0.94365 | 0.94379 | 0.94392 | 0.94406 | 0.94419 | 0.94431 | 0.94443 | 0.94455 | 0.94467 | 0.94478 | 0.94489 | 0.945 | 0.9451 | 0.94521 | 0.94531 | 0.94541 | 0.9455 | 0.9456 | 0.94569 | 0.94579 | 0.94588 | 0.94605 | 0.94623 | 0.94639 | 0.94655 | 0.9467 | 0.94685 | 0.947 | 0.94714 | 0.94728 | 0.94742 | 0.94755 | 0.94768 | 0.94781 | 0.94793 | 0.94805 | 0.94817 | 0.94828 | 0.9484 | 0.94851 | 0.94861 | 0.94872 | 0.94883 | 0.94893 | 0.94903 | 0.94913 | 0.94925 | 0.94937 | 0.94949 | 0.9496 | 0.94971 | 0.94983 | 0.94993 | 0.95004 | 0.95015 | 0.95025 | 0.95035 | 0.95045 | 0.95055 | 0.95065 | 0.95074 | 0.95084 | 0.95093 | 0.95102 | 0.95111 | 0.9512 | 0.95138 | 0.95155 | 0.95171 | 0.95187 | 0.95203 | 0.95219 | 0.95234 | 0.95249 | 0.95263 | 0.95278 | 0.95305 | 0.95332 | 0.95358 | 0.95383 | 0.95408 | 0.95432 | 0.95455 | 0.95478 | 0.955 | 0.95521 | 0.95543 | 0.95563 | 0.95584 | 0.95604 | 0.95624 | 0.95643 | 0.95662 | 0.95681 | 0.957 | 0.95718 | 0.95736 | 0.95754 | 0.95772 | 0.9579 | 0.95807 | 0.95825 | 0.95842 | 0.95859 | 0.95876 | 0.95893 | 0.95909 | 0.95926 | 0.95943 | 0.95959 | 0.95976 | 0.95992 | 0.96009 | 0.96025 | 0.96042 | 0.96058 | 0.96075 | 0.96091 | 0.96108 | 0.96125 | 0.96141 | 0.96158 | 0.96175 | 0.96192 | 0.96209 | 0.96226 | 0.96244 | 0.96261 | 0.96279 | 0.96297 | 0.96315 | 0.96334 | 0.96353 | 0.96372 | 0.96392 | 0.96411 | 0.96432 | 0.96453 | 0.96475 | 0.96497 | 0.9652 | 0.96543 | 0.96568 | 0.96594 | 0.96621 | 0.9665 | 0.9668 | 0.96713 | 0.96748 | 0.96787 | 0.96831 | 0.96881 | 0.96942 | 0.9702 | 0.97138 | 0.97154 | 0.97172 | 0.97192 | 0.97214 | 0.9724 | 0.97271 | 0.97309 | 0.97359 | 0.97438 | 1
| 116 | 0 | 0.71008 | 0.73497 | 0.74486 | 0.75474 | 0.76041 | 0.76458 | 0.76779 | 0.77045 | 0.77266 | 0.77459 | 0.77632 | 0.77787 | 0.7881 | 0.79418 | 0.79852 | 0.80194 | 0.80472 | 0.80711 | 0.80918 | 0.81101 | 0.81268 | 0.81417 | 0.81554 | 0.81681 | 0.81799 | 0.8191 | 0.82014 | 0.82111 | 0.82203 | 0.82289 | 0.82373 | 0.82452 | 0.82527 | 0.826 | 0.82669 | 0.82736 | 0.828 | 0.82862 | 0.82922 | 0.8298 | 0.83036 | 0.83091 | 0.83143 | 0.83195 | 0.83244 | 0.83293 | 0.8334 | 0.83386 | 0.8343 | 0.83474 | 0.83517 | 0.83558 | 0.83599 | 0.83638 | 0.83677 | 0.83715 | 0.83752 | 0.83789 | 0.83825 | 0.8386 | 0.83894 | 0.83961 | 0.84026 | 0.84089 | 0.84149 | 0.84208 | 0.84264 | 0.84319 | 0.84373 | 0.84425 | 0.84476 | 0.84526 | 0.84574 | 0.84621 | 0.84667 | 0.84712 | 0.84756 | 0.84799 | 0.84841 | 0.84882 | 0.84922 | 0.84962 | 0.85 | 0.85038 | 0.85076 | 0.85112 | 0.85157 | 0.85201 | 0.85244 | 0.85286 | 0.85327 | 0.85367 | 0.85407 | 0.85446 | 0.85484 | 0.85521 | 0.85558 | 0.85594 | 0.8563 | 0.85665 | 0.85699 | 0.85733 | 0.85767 | 0.85799 | 0.85832 | 0.85864 | 0.85926 | 0.85987 | 0.86046 | 0.86104 | 0.8616 | 0.86215 | 0.86269 | 0.86321 | 0.86373 | 0.86423 | 0.86521 | 0.86614 | 0.86705 | 0.86793 | 0.86877 | 0.8696 | 0.87039 | 0.87117 | 0.87193 | 0.87267 | 0.87338 | 0.87409 | 0.87477 | 0.87545 | 0.87611 | 0.87675 | 0.87739 | 0.87802 | 0.87863 | 0.87924 | 0.87984 | 0.88043 | 0.88101 | 0.88159 | 0.88216 | 0.88272 | 0.88328 | 0.88383 | 0.88437 | 0.88492 | 0.88545 | 0.88599 | 0.88652 | 0.88705 | 0.88757 | 0.88809 | 0.88861 | 0.88913 | 0.88965 | 0.89017 | 0.89068 | 0.8912 | 0.89171 | 0.89223 | 0.89275 | 0.89327 | 0.89379 | 0.89431 | 0.89483 | 0.89536 | 0.89589 | 0.89643 | 0.89697 | 0.89751 | 0.89806 | 0.89862 | 0.89919 | 0.89976 | 0.90035 | 0.90094 | 0.90154 | 0.90216 | 0.9028 | 0.90345 | 0.90412 | 0.90481 | 0.90553 | 0.90628 | 0.90706 | 0.90788 | 0.90875 | 0.90968 | 0.91068 | 0.91178 | 0.91301 | 0.91441 | 0.91607 | 0.91821 | 0.92138 | 0.92182 | 0.9223 | 0.92283 | 0.92342 | 0.9241 | 0.92489 | 0.92587 | 0.92717 | 0.9292 | 1 |  | 116 | 0 | 0.70502 | 0.72794 | 0.73764 | 0.74727 | 0.75309 | 0.75717 | 0.76035 | 0.76294 | 0.76515 | 0.76705 | 0.76877 | 0.77029 | 0.78048 | 0.78651 | 0.79086 | 0.79429 | 0.7971 | 0.7995 | 0.80159 | 0.80345 | 0.80512 | 0.80664 | 0.80803 | 0.80931 | 0.81051 | 0.81163 | 0.81268 | 0.81367 | 0.8146 | 0.81549 | 0.81634 | 0.81714 | 0.81791 | 0.81864 | 0.81935 | 0.82003 | 0.82069 | 0.82133 | 0.82194 | 0.82253 | 0.8231 | 0.82365 | 0.82419 | 0.82472 | 0.82523 | 0.82573 | 0.82621 | 0.82668 | 0.82714 | 0.82759 | 0.82802 | 0.82845 | 0.82886 | 0.82927 | 0.82967 | 0.83006 | 0.83044 | 0.83082 | 0.83119 | 0.83155 | 0.8319 | 0.8326 | 0.83326 | 0.83391 | 0.83453 | 0.83514 | 0.83573 | 0.8363 | 0.83685 | 0.8374 | 0.83792 | 0.83843 | 0.83893 | 0.83942 | 0.83989 | 0.84035 | 0.84081 | 0.84125 | 0.84168 | 0.84211 | 0.84253 | 0.84294 | 0.84334 | 0.84374 | 0.84413 | 0.84451 | 0.84497 | 0.84543 | 0.84588 | 0.84632 | 0.84674 | 0.84717 | 0.84758 | 0.84799 | 0.84839 | 0.84878 | 0.84916 | 0.84954 | 0.84992 | 0.85028 | 0.85064 | 0.851 | 0.85135 | 0.85169 | 0.85203 | 0.85237 | 0.85303 | 0.85367 | 0.85429 | 0.8549 | 0.85549 | 0.85607 | 0.85664 | 0.85719 | 0.85773 | 0.85826 | 0.8593 | 0.86029 | 0.86125 | 0.86218 | 0.86308 | 0.86395 | 0.8648 | 0.86563 | 0.86643 | 0.86722 | 0.86799 | 0.86874 | 0.86947 | 0.87019 | 0.8709 | 0.87159 | 0.87228 | 0.87295 | 0.87361 | 0.87426 | 0.8749 | 0.87554 | 0.87617 | 0.87679 | 0.8774 | 0.87801 | 0.8786 | 0.8792 | 0.87979 | 0.88037 | 0.88095 | 0.88153 | 0.8821 | 0.88267 | 0.88324 | 0.88381 | 0.88437 | 0.88493 | 0.88549 | 0.88605 | 0.88662 | 0.88717 | 0.88773 | 0.88829 | 0.88885 | 0.88942 | 0.88998 | 0.89055 | 0.89112 | 0.89169 | 0.89227 | 0.89285 | 0.89344 | 0.89403 | 0.89463 | 0.89523 | 0.89584 | 0.89647 | 0.8971 | 0.89775 | 0.8984 | 0.89907 | 0.89976 | 0.90047 | 0.9012 | 0.90195 | 0.90273 | 0.90354 | 0.90439 | 0.90528 | 0.90622 | 0.90722 | 0.90831 | 0.9095 | 0.91082 | 0.91233 | 0.91413 | 0.91643 | 0.91983 | 0.9203 | 0.92081 | 0.92138 | 0.92202 | 0.92274 | 0.92359 | 0.92464 | 0.92602 | 0.92817 | 1 |  | 116 | 0 | 0.91605 | 0.92133 | 0.92363 | 0.92585 | 0.92715 | 0.92809 | 0.92886 | 0.92948 | 0.93001 | 0.93047 | 0.93087 | 0.93124 | 0.93371 | 0.93518 | 0.93623 | 0.93706 | 0.93775 | 0.93833 | 0.93883 | 0.93928 | 0.93968 | 0.94005 | 0.94039 | 0.94071 | 0.941 | 0.94127 | 0.94153 | 0.94177 | 0.942 | 0.94222 | 0.94243 | 0.94263 | 0.94282 | 0.943 | 0.94318 | 0.94335 | 0.94351 | 0.94367 | 0.94382 | 0.94396 | 0.94411 | 0.94425 | 0.94438 | 0.94451 | 0.94464 | 0.94476 | 0.94488 | 0.945 | 0.94511 | 0.94522 | 0.94533 | 0.94544 | 0.94555 | 0.94565 | 0.94575 | 0.94585 | 0.94594 | 0.94604 | 0.94613 | 0.94622 | 0.94631 | 0.94649 | 0.94666 | 0.94682 | 0.94697 | 0.94713 | 0.94728 | 0.94742 | 0.94756 | 0.9477 | 0.94783 | 0.94796 | 0.94809 | 0.94821 | 0.94834 | 0.94846 | 0.94857 | 0.94869 | 0.9488 | 0.94891 | 0.94902 | 0.94912 | 0.94922 | 0.94933 | 0.94943 | 0.94952 | 0.94965 | 0.94976 | 0.94988 | 0.94999 | 0.9501 | 0.95021 | 0.95032 | 0.95043 | 0.95053 | 0.95063 | 0.95073 | 0.95083 | 0.95093 | 0.95103 | 0.95112 | 0.95121 | 0.9513 | 0.9514 | 0.95148 | 0.95157 | 0.95175 | 0.95192 | 0.95208 | 0.95224 | 0.9524 | 0.95255 | 0.9527 | 0.95285 | 0.95299 | 0.95314 | 0.95341 | 0.95368 | 0.95394 | 0.95419 | 0.95443 | 0.95466 | 0.9549 | 0.95512 | 0.95534 | 0.95555 | 0.95576 | 0.95597 | 0.95617 | 0.95637 | 0.95657 | 0.95676 | 0.95695 | 0.95713 | 0.95732 | 0.9575 | 0.95768 | 0.95786 | 0.95803 | 0.95821 | 0.95838 | 0.95855 | 0.95872 | 0.95889 | 0.95906 | 0.95923 | 0.95939 | 0.95956 | 0.95972 | 0.95989 | 0.96005 | 0.96022 | 0.96038 | 0.96054 | 0.96071 | 0.96087 | 0.96103 | 0.9612 | 0.96136 | 0.96153 | 0.96169 | 0.96186 | 0.96203 | 0.96219 | 0.96236 | 0.96254 | 0.96271 | 0.96288 | 0.96306 | 0.96324 | 0.96342 | 0.9636 | 0.96379 | 0.96398 | 0.96417 | 0.96437 | 0.96457 | 0.96478 | 0.965 | 0.96521 | 0.96544 | 0.96568 | 0.96592 | 0.96618 | 0.96645 | 0.96673 | 0.96703 | 0.96735 | 0.96771 | 0.96809 | 0.96853 | 0.96903 | 0.96963 | 0.9704 | 0.97156 | 0.97173 | 0.97191 | 0.97211 | 0.97233 | 0.97258 | 0.97288 | 0.97326 | 0.97375 | 0.97455 | 1
| 117 | 0 | 0.71215 | 0.73677 | 0.74654 | 0.75638 | 0.76205 | 0.76617 | 0.76938 | 0.77199 | 0.77423 | 0.77612 | 0.77779 | 0.77935 | 0.78954 | 0.79558 | 0.7999 | 0.80327 | 0.80605 | 0.80841 | 0.81047 | 0.8123 | 0.81395 | 0.81542 | 0.81678 | 0.81805 | 0.81922 | 0.82032 | 0.82135 | 0.82232 | 0.82322 | 0.82409 | 0.82491 | 0.8257 | 0.82645 | 0.82716 | 0.82785 | 0.82852 | 0.82916 | 0.82977 | 0.83037 | 0.83094 | 0.8315 | 0.83205 | 0.83257 | 0.83307 | 0.83356 | 0.83405 | 0.83451 | 0.83497 | 0.83541 | 0.83584 | 0.83627 | 0.83668 | 0.83708 | 0.83747 | 0.83786 | 0.83824 | 0.83861 | 0.83897 | 0.83933 | 0.83968 | 0.84002 | 0.84069 | 0.84133 | 0.84195 | 0.84255 | 0.84313 | 0.84369 | 0.84424 | 0.84478 | 0.84529 | 0.8458 | 0.84629 | 0.84677 | 0.84723 | 0.84769 | 0.84813 | 0.84857 | 0.849 | 0.84942 | 0.84983 | 0.85022 | 0.85061 | 0.851 | 0.85138 | 0.85174 | 0.8521 | 0.85255 | 0.85298 | 0.85341 | 0.85383 | 0.85424 | 0.85464 | 0.85503 | 0.85542 | 0.8558 | 0.85617 | 0.85653 | 0.85689 | 0.85725 | 0.85759 | 0.85794 | 0.85827 | 0.8586 | 0.85893 | 0.85925 | 0.85957 | 0.86019 | 0.86079 | 0.86138 | 0.86195 | 0.86251 | 0.86305 | 0.86359 | 0.86411 | 0.86462 | 0.86512 | 0.86609 | 0.86702 | 0.86792 | 0.86879 | 0.86963 | 0.87045 | 0.87124 | 0.87201 | 0.87276 | 0.87349 | 0.87421 | 0.8749 | 0.87558 | 0.87625 | 0.87691 | 0.87755 | 0.87818 | 0.87881 | 0.87942 | 0.88002 | 0.88062 | 0.8812 | 0.88178 | 0.88235 | 0.88292 | 0.88347 | 0.88403 | 0.88457 | 0.88512 | 0.88565 | 0.88619 | 0.88672 | 0.88724 | 0.88777 | 0.88829 | 0.88881 | 0.88933 | 0.88984 | 0.89036 | 0.89087 | 0.89138 | 0.89189 | 0.8924 | 0.89292 | 0.89343 | 0.89394 | 0.89446 | 0.89498 | 0.8955 | 0.89602 | 0.89655 | 0.89708 | 0.89762 | 0.89816 | 0.89871 | 0.89926 | 0.89982 | 0.90039 | 0.90097 | 0.90156 | 0.90216 | 0.90278 | 0.90341 | 0.90405 | 0.90472 | 0.90541 | 0.90612 | 0.90686 | 0.90763 | 0.90845 | 0.90932 | 0.91024 | 0.91124 | 0.91233 | 0.91354 | 0.91493 | 0.91659 | 0.91871 | 0.92185 | 0.92229 | 0.92277 | 0.92329 | 0.92388 | 0.92456 | 0.92534 | 0.92632 | 0.9276 | 0.92962 | 1 |  | 117 | 0 | 0.70688 | 0.72982 | 0.7394 | 0.74899 | 0.75468 | 0.7588 | 0.76201 | 0.76455 | 0.76674 | 0.76863 | 0.77033 | 0.77182 | 0.78196 | 0.78796 | 0.79227 | 0.79567 | 0.79847 | 0.80086 | 0.80294 | 0.80479 | 0.80645 | 0.80796 | 0.80933 | 0.81061 | 0.81179 | 0.81291 | 0.81395 | 0.81493 | 0.81586 | 0.81673 | 0.81758 | 0.81837 | 0.81913 | 0.81987 | 0.82057 | 0.82125 | 0.8219 | 0.82253 | 0.82313 | 0.82372 | 0.8243 | 0.82485 | 0.82539 | 0.82591 | 0.82641 | 0.82691 | 0.82738 | 0.82785 | 0.8283 | 0.82874 | 0.82917 | 0.8296 | 0.83001 | 0.83042 | 0.83082 | 0.83121 | 0.83159 | 0.83196 | 0.83232 | 0.83268 | 0.83303 | 0.83372 | 0.83438 | 0.83502 | 0.83564 | 0.83624 | 0.83683 | 0.8374 | 0.83795 | 0.83848 | 0.839 | 0.83951 | 0.84001 | 0.84049 | 0.84095 | 0.84141 | 0.84187 | 0.84231 | 0.84274 | 0.84316 | 0.84358 | 0.84399 | 0.84439 | 0.84478 | 0.84517 | 0.84555 | 0.84601 | 0.84646 | 0.8469 | 0.84734 | 0.84777 | 0.84818 | 0.8486 | 0.849 | 0.84939 | 0.84978 | 0.85016 | 0.85054 | 0.85091 | 0.85128 | 0.85164 | 0.85199 | 0.85234 | 0.85268 | 0.85302 | 0.85335 | 0.854 | 0.85464 | 0.85526 | 0.85586 | 0.85645 | 0.85702 | 0.85758 | 0.85813 | 0.85867 | 0.8592 | 0.86022 | 0.86121 | 0.86217 | 0.86309 | 0.86398 | 0.86485 | 0.86569 | 0.86651 | 0.86731 | 0.86809 | 0.86885 | 0.8696 | 0.87033 | 0.87104 | 0.87174 | 0.87243 | 0.87311 | 0.87378 | 0.87443 | 0.87508 | 0.87572 | 0.87635 | 0.87697 | 0.87758 | 0.87819 | 0.87879 | 0.87939 | 0.87998 | 0.88057 | 0.88115 | 0.88172 | 0.8823 | 0.88286 | 0.88343 | 0.884 | 0.88456 | 0.88512 | 0.88567 | 0.88623 | 0.88678 | 0.88734 | 0.8879 | 0.88845 | 0.88901 | 0.88956 | 0.89012 | 0.89068 | 0.89124 | 0.89181 | 0.89238 | 0.89295 | 0.89353 | 0.89411 | 0.8947 | 0.8953 | 0.8959 | 0.8965 | 0.89712 | 0.89775 | 0.89839 | 0.89904 | 0.89971 | 0.90039 | 0.9011 | 0.90182 | 0.90256 | 0.90334 | 0.90414 | 0.90498 | 0.90587 | 0.9068 | 0.9078 | 0.90888 | 0.91006 | 0.91137 | 0.91287 | 0.91466 | 0.91693 | 0.92031 | 0.92078 | 0.92129 | 0.92186 | 0.92249 | 0.92321 | 0.92405 | 0.92509 | 0.92646 | 0.9286 | 1 |  | 117 | 0 | 0.91656 | 0.92204 | 0.92417 | 0.92642 | 0.92778 | 0.92872 | 0.92946 | 0.93007 | 0.93059 | 0.93106 | 0.93147 | 0.93184 | 0.93424 | 0.93567 | 0.93673 | 0.93754 | 0.93822 | 0.9388 | 0.9393 | 0.93975 | 0.94014 | 0.94052 | 0.94086 | 0.94117 | 0.94146 | 0.94173 | 0.94199 | 0.94223 | 0.94246 | 0.94268 | 0.94288 | 0.94308 | 0.94327 | 0.94345 | 0.94362 | 0.94379 | 0.94395 | 0.94411 | 0.94426 | 0.9444 | 0.94454 | 0.94468 | 0.94481 | 0.94494 | 0.94507 | 0.94519 | 0.94531 | 0.94543 | 0.94554 | 0.94565 | 0.94576 | 0.94587 | 0.94597 | 0.94607 | 0.94617 | 0.94626 | 0.94636 | 0.94645 | 0.94655 | 0.94664 | 0.94673 | 0.9469 | 0.94707 | 0.94723 | 0.94738 | 0.94754 | 0.94768 | 0.94783 | 0.94797 | 0.9481 | 0.94824 | 0.94836 | 0.94849 | 0.94862 | 0.94874 | 0.94885 | 0.94897 | 0.94908 | 0.94919 | 0.9493 | 0.94941 | 0.94951 | 0.94962 | 0.94972 | 0.94982 | 0.94991 | 0.95003 | 0.95015 | 0.95026 | 0.95038 | 0.95049 | 0.95059 | 0.9507 | 0.95081 | 0.95091 | 0.95101 | 0.95111 | 0.95121 | 0.9513 | 0.9514 | 0.95149 | 0.95158 | 0.95168 | 0.95177 | 0.95185 | 0.95194 | 0.95211 | 0.95228 | 0.95244 | 0.9526 | 0.95276 | 0.95291 | 0.95306 | 0.95321 | 0.95335 | 0.95349 | 0.95376 | 0.95403 | 0.95428 | 0.95453 | 0.95477 | 0.955 | 0.95523 | 0.95545 | 0.95567 | 0.95588 | 0.95609 | 0.95629 | 0.95649 | 0.95669 | 0.95688 | 0.95708 | 0.95726 | 0.95745 | 0.95763 | 0.95781 | 0.95799 | 0.95817 | 0.95834 | 0.95851 | 0.95869 | 0.95886 | 0.95902 | 0.95919 | 0.95936 | 0.95952 | 0.95969 | 0.95985 | 0.96001 | 0.96018 | 0.96034 | 0.9605 | 0.96066 | 0.96082 | 0.96099 | 0.96115 | 0.96131 | 0.96147 | 0.96163 | 0.9618 | 0.96196 | 0.96213 | 0.96229 | 0.96246 | 0.96263 | 0.9628 | 0.96297 | 0.96314 | 0.96332 | 0.96349 | 0.96367 | 0.96385 | 0.96404 | 0.96423 | 0.96442 | 0.96462 | 0.96482 | 0.96502 | 0.96523 | 0.96545 | 0.96568 | 0.96591 | 0.96615 | 0.9664 | 0.96667 | 0.96695 | 0.96725 | 0.96757 | 0.96792 | 0.9683 | 0.96873 | 0.96923 | 0.96982 | 0.97059 | 0.97174 | 0.97191 | 0.97208 | 0.97228 | 0.9725 | 0.97275 | 0.97305 | 0.97342 | 0.97391 | 0.97469 | 1
| 118 | 0 | 0.71396 | 0.73861 | 0.74824 | 0.75799 | 0.76365 | 0.76778 | 0.77094 | 0.77351 | 0.77572 | 0.77764 | 0.77931 | 0.78086 | 0.79095 | 0.79696 | 0.80123 | 0.80459 | 0.80734 | 0.80969 | 0.81173 | 0.81355 | 0.81517 | 0.81665 | 0.81801 | 0.81927 | 0.82043 | 0.82152 | 0.82254 | 0.8235 | 0.8244 | 0.82527 | 0.82608 | 0.82686 | 0.8276 | 0.82832 | 0.829 | 0.82966 | 0.83029 | 0.8309 | 0.8315 | 0.83207 | 0.83262 | 0.83315 | 0.83367 | 0.83418 | 0.83467 | 0.83515 | 0.83561 | 0.83606 | 0.8365 | 0.83693 | 0.83735 | 0.83776 | 0.83816 | 0.83855 | 0.83894 | 0.83931 | 0.83968 | 0.84004 | 0.84039 | 0.84074 | 0.84108 | 0.84174 | 0.84237 | 0.84299 | 0.84359 | 0.84416 | 0.84472 | 0.84527 | 0.8458 | 0.84631 | 0.84681 | 0.8473 | 0.84778 | 0.84824 | 0.8487 | 0.84914 | 0.84957 | 0.84999 | 0.85041 | 0.85081 | 0.85121 | 0.8516 | 0.85198 | 0.85235 | 0.85272 | 0.85308 | 0.85352 | 0.85395 | 0.85437 | 0.85479 | 0.8552 | 0.85559 | 0.85598 | 0.85637 | 0.85674 | 0.85711 | 0.85747 | 0.85783 | 0.85818 | 0.85852 | 0.85886 | 0.8592 | 0.85953 | 0.85985 | 0.86017 | 0.86048 | 0.8611 | 0.8617 | 0.86228 | 0.86285 | 0.86341 | 0.86395 | 0.86448 | 0.86499 | 0.8655 | 0.866 | 0.86696 | 0.86788 | 0.86878 | 0.86964 | 0.87048 | 0.87128 | 0.87207 | 0.87284 | 0.87358 | 0.87431 | 0.87502 | 0.87571 | 0.87639 | 0.87705 | 0.8777 | 0.87834 | 0.87897 | 0.87958 | 0.88019 | 0.88079 | 0.88138 | 0.88196 | 0.88254 | 0.8831 | 0.88366 | 0.88422 | 0.88477 | 0.88531 | 0.88585 | 0.88638 | 0.88691 | 0.88744 | 0.88796 | 0.88848 | 0.889 | 0.88951 | 0.89003 | 0.89054 | 0.89105 | 0.89156 | 0.89207 | 0.89257 | 0.89308 | 0.89359 | 0.8941 | 0.89461 | 0.89512 | 0.89564 | 0.89616 | 0.89668 | 0.8972 | 0.89773 | 0.89826 | 0.8988 | 0.89934 | 0.89989 | 0.90045 | 0.90101 | 0.90159 | 0.90217 | 0.90277 | 0.90338 | 0.90401 | 0.90465 | 0.90531 | 0.90599 | 0.9067 | 0.90743 | 0.9082 | 0.90901 | 0.90987 | 0.91079 | 0.91178 | 0.91286 | 0.91407 | 0.91545 | 0.91709 | 0.9192 | 0.92232 | 0.92276 | 0.92323 | 0.92375 | 0.92433 | 0.925 | 0.92579 | 0.92676 | 0.92803 | 0.93004 | 1 |  | 118 | 0 | 0.70888 | 0.73161 | 0.74117 | 0.75065 | 0.75639 | 0.76042 | 0.76357 | 0.76615 | 0.76831 | 0.7702 | 0.7719 | 0.77341 | 0.78342 | 0.78938 | 0.79369 | 0.79705 | 0.79983 | 0.8022 | 0.80426 | 0.80609 | 0.80774 | 0.80924 | 0.81061 | 0.81187 | 0.81305 | 0.81416 | 0.8152 | 0.81617 | 0.81709 | 0.81797 | 0.8188 | 0.81959 | 0.82035 | 0.82108 | 0.82177 | 0.82245 | 0.8231 | 0.82372 | 0.82433 | 0.82491 | 0.82547 | 0.82602 | 0.82655 | 0.82707 | 0.82757 | 0.82806 | 0.82853 | 0.82899 | 0.82944 | 0.82988 | 0.83031 | 0.83073 | 0.83115 | 0.83155 | 0.83194 | 0.83233 | 0.83271 | 0.83308 | 0.83344 | 0.83379 | 0.83414 | 0.83482 | 0.83548 | 0.83612 | 0.83673 | 0.83733 | 0.83791 | 0.83847 | 0.83902 | 0.83955 | 0.84007 | 0.84057 | 0.84106 | 0.84154 | 0.84201 | 0.84247 | 0.84291 | 0.84335 | 0.84378 | 0.8442 | 0.84461 | 0.84502 | 0.84542 | 0.84581 | 0.84619 | 0.84656 | 0.84702 | 0.84747 | 0.84791 | 0.84835 | 0.84877 | 0.84918 | 0.84959 | 0.84999 | 0.85039 | 0.85077 | 0.85115 | 0.85153 | 0.85189 | 0.85225 | 0.85261 | 0.85296 | 0.85331 | 0.85365 | 0.85398 | 0.85432 | 0.85496 | 0.85559 | 0.85621 | 0.85681 | 0.85739 | 0.85796 | 0.85852 | 0.85907 | 0.8596 | 0.86013 | 0.86114 | 0.86212 | 0.86307 | 0.86398 | 0.86487 | 0.86573 | 0.86657 | 0.86738 | 0.86817 | 0.86894 | 0.8697 | 0.87044 | 0.87117 | 0.87188 | 0.87257 | 0.87326 | 0.87393 | 0.87459 | 0.87524 | 0.87588 | 0.87652 | 0.87714 | 0.87776 | 0.87837 | 0.87898 | 0.87957 | 0.88016 | 0.88075 | 0.88133 | 0.88191 | 0.88248 | 0.88305 | 0.88361 | 0.88418 | 0.88474 | 0.88529 | 0.88585 | 0.8864 | 0.88695 | 0.88751 | 0.88806 | 0.88861 | 0.88916 | 0.88971 | 0.89027 | 0.89082 | 0.89138 | 0.89193 | 0.89249 | 0.89306 | 0.89363 | 0.8942 | 0.89478 | 0.89536 | 0.89595 | 0.89655 | 0.89715 | 0.89777 | 0.89839 | 0.89903 | 0.89968 | 0.90034 | 0.90102 | 0.90171 | 0.90243 | 0.90317 | 0.90394 | 0.90473 | 0.90557 | 0.90645 | 0.90738 | 0.90837 | 0.90944 | 0.91061 | 0.91191 | 0.9134 | 0.91517 | 0.91744 | 0.92079 | 0.92125 | 0.92176 | 0.92232 | 0.92294 | 0.92366 | 0.9245 | 0.92554 | 0.92689 | 0.92902 | 1 |  | 118 | 0 | 0.91739 | 0.92263 | 0.92483 | 0.92709 | 0.92835 | 0.92932 | 0.93004 | 0.93065 | 0.93117 | 0.93161 | 0.932 | 0.93238 | 0.9348 | 0.93623 | 0.93727 | 0.93808 | 0.93875 | 0.93932 | 0.93982 | 0.94025 | 0.94065 | 0.94101 | 0.94134 | 0.94165 | 0.94193 | 0.9422 | 0.94245 | 0.94269 | 0.94292 | 0.94313 | 0.94333 | 0.94353 | 0.94372 | 0.94389 | 0.94407 | 0.94423 | 0.94439 | 0.94455 | 0.9447 | 0.94484 | 0.94498 | 0.94511 | 0.94525 | 0.94537 | 0.9455 | 0.94562 | 0.94574 | 0.94586 | 0.94597 | 0.94608 | 0.94618 | 0.94629 | 0.94639 | 0.94649 | 0.94659 | 0.94669 | 0.94678 | 0.94687 | 0.94696 | 0.94705 | 0.94714 | 0.94731 | 0.94748 | 0.94764 | 0.94779 | 0.94794 | 0.94809 | 0.94823 | 0.94837 | 0.9485 | 0.94863 | 0.94876 | 0.94889 | 0.94901 | 0.94913 | 0.94925 | 0.94936 | 0.94947 | 0.94958 | 0.94969 | 0.94979 | 0.9499 | 0.95 | 0.9501 | 0.9502 | 0.95029 | 0.95041 | 0.95053 | 0.95064 | 0.95075 | 0.95086 | 0.95097 | 0.95108 | 0.95118 | 0.95128 | 0.95138 | 0.95148 | 0.95158 | 0.95167 | 0.95177 | 0.95186 | 0.95195 | 0.95204 | 0.95213 | 0.95222 | 0.9523 | 0.95247 | 0.95264 | 0.9528 | 0.95296 | 0.95311 | 0.95326 | 0.95341 | 0.95356 | 0.9537 | 0.95384 | 0.95411 | 0.95437 | 0.95462 | 0.95487 | 0.95511 | 0.95534 | 0.95556 | 0.95578 | 0.956 | 0.95621 | 0.95641 | 0.95662 | 0.95682 | 0.95701 | 0.9572 | 0.95739 | 0.95758 | 0.95776 | 0.95794 | 0.95812 | 0.9583 | 0.95847 | 0.95864 | 0.95882 | 0.95899 | 0.95915 | 0.95932 | 0.95949 | 0.95965 | 0.95981 | 0.95998 | 0.96014 | 0.9603 | 0.96046 | 0.96063 | 0.96079 | 0.96095 | 0.96111 | 0.96127 | 0.96143 | 0.96159 | 0.96175 | 0.96191 | 0.96207 | 0.96223 | 0.9624 | 0.96256 | 0.96273 | 0.96289 | 0.96306 | 0.96323 | 0.9634 | 0.96357 | 0.96375 | 0.96393 | 0.96411 | 0.96429 | 0.96448 | 0.96467 | 0.96486 | 0.96506 | 0.96527 | 0.96548 | 0.96569 | 0.96591 | 0.96614 | 0.96638 | 0.96664 | 0.9669 | 0.96718 | 0.96747 | 0.96779 | 0.96814 | 0.96852 | 0.96894 | 0.96943 | 0.97002 | 0.97078 | 0.97193 | 0.97209 | 0.97226 | 0.97246 | 0.97267 | 0.97292 | 0.97322 | 0.97359 | 0.97408 | 0.97485 | 1
| 119 | 0 | 0.71575 | 0.74037 | 0.74985 | 0.7596 | 0.76531 | 0.76933 | 0.77246 | 0.77508 | 0.77724 | 0.7791 | 0.78082 | 0.78234 | 0.79233 | 0.7983 | 0.80257 | 0.80589 | 0.80863 | 0.81097 | 0.81299 | 0.81479 | 0.8164 | 0.81788 | 0.81923 | 0.82047 | 0.82163 | 0.82271 | 0.82372 | 0.82467 | 0.82557 | 0.82643 | 0.82724 | 0.828 | 0.82875 | 0.82945 | 0.83013 | 0.83079 | 0.83142 | 0.83203 | 0.83262 | 0.83318 | 0.83373 | 0.83426 | 0.83478 | 0.83528 | 0.83576 | 0.83623 | 0.83669 | 0.83714 | 0.83757 | 0.838 | 0.83842 | 0.83883 | 0.83922 | 0.83961 | 0.83999 | 0.84036 | 0.84073 | 0.84108 | 0.84144 | 0.84178 | 0.84212 | 0.84277 | 0.84341 | 0.84402 | 0.84461 | 0.84519 | 0.84574 | 0.84628 | 0.84681 | 0.84732 | 0.84781 | 0.8483 | 0.84877 | 0.84923 | 0.84968 | 0.85012 | 0.85055 | 0.85097 | 0.85138 | 0.85178 | 0.85218 | 0.85256 | 0.85294 | 0.85331 | 0.85368 | 0.85404 | 0.85447 | 0.8549 | 0.85533 | 0.85574 | 0.85614 | 0.85654 | 0.85692 | 0.8573 | 0.85767 | 0.85804 | 0.8584 | 0.85875 | 0.8591 | 0.85944 | 0.85978 | 0.86011 | 0.86044 | 0.86076 | 0.86108 | 0.86139 | 0.862 | 0.8626 | 0.86317 | 0.86374 | 0.86429 | 0.86483 | 0.86535 | 0.86587 | 0.86637 | 0.86686 | 0.86782 | 0.86874 | 0.86962 | 0.87048 | 0.87131 | 0.87211 | 0.87289 | 0.87365 | 0.87439 | 0.87511 | 0.87582 | 0.8765 | 0.87718 | 0.87783 | 0.87848 | 0.87912 | 0.87974 | 0.88035 | 0.88095 | 0.88155 | 0.88213 | 0.88271 | 0.88328 | 0.88384 | 0.8844 | 0.88495 | 0.8855 | 0.88604 | 0.88657 | 0.8871 | 0.88763 | 0.88815 | 0.88867 | 0.88918 | 0.8897 | 0.89021 | 0.89072 | 0.89123 | 0.89173 | 0.89224 | 0.89274 | 0.89325 | 0.89375 | 0.89426 | 0.89476 | 0.89527 | 0.89578 | 0.89629 | 0.8968 | 0.89732 | 0.89784 | 0.89836 | 0.89889 | 0.89943 | 0.89997 | 0.90051 | 0.90107 | 0.90163 | 0.9022 | 0.90278 | 0.90337 | 0.90398 | 0.9046 | 0.90523 | 0.90589 | 0.90657 | 0.90727 | 0.908 | 0.90877 | 0.90957 | 0.91042 | 0.91133 | 0.91232 | 0.91339 | 0.91459 | 0.91596 | 0.91759 | 0.91968 | 0.92278 | 0.92321 | 0.92368 | 0.9242 | 0.92478 | 0.92544 | 0.92623 | 0.92718 | 0.92845 | 0.93045 | 1 |  | 119 | 0 | 0.71101 | 0.73327 | 0.74283 | 0.75228 | 0.75793 | 0.76198 | 0.76511 | 0.76771 | 0.76985 | 0.77174 | 0.77341 | 0.77488 | 0.78487 | 0.79079 | 0.79507 | 0.7984 | 0.80116 | 0.80351 | 0.80556 | 0.80739 | 0.80902 | 0.8105 | 0.81186 | 0.81312 | 0.81429 | 0.81539 | 0.81642 | 0.81738 | 0.8183 | 0.81916 | 0.81999 | 0.82078 | 0.82153 | 0.82226 | 0.82296 | 0.82363 | 0.82428 | 0.8249 | 0.82549 | 0.82608 | 0.82663 | 0.82717 | 0.8277 | 0.82821 | 0.82871 | 0.8292 | 0.82967 | 0.83013 | 0.83057 | 0.83101 | 0.83144 | 0.83186 | 0.83227 | 0.83266 | 0.83305 | 0.83344 | 0.83381 | 0.83418 | 0.83454 | 0.83489 | 0.83524 | 0.83592 | 0.83657 | 0.8372 | 0.83781 | 0.83841 | 0.83898 | 0.83954 | 0.84008 | 0.84061 | 0.84112 | 0.84162 | 0.84211 | 0.84258 | 0.84305 | 0.8435 | 0.84395 | 0.84438 | 0.84481 | 0.84523 | 0.84564 | 0.84604 | 0.84643 | 0.84682 | 0.8472 | 0.84757 | 0.84803 | 0.84847 | 0.84891 | 0.84934 | 0.84976 | 0.85017 | 0.85058 | 0.85097 | 0.85136 | 0.85175 | 0.85212 | 0.8525 | 0.85286 | 0.85322 | 0.85357 | 0.85392 | 0.85426 | 0.8546 | 0.85494 | 0.85526 | 0.85591 | 0.85653 | 0.85714 | 0.85774 | 0.85832 | 0.85889 | 0.85944 | 0.85998 | 0.86052 | 0.86103 | 0.86204 | 0.86302 | 0.86396 | 0.86487 | 0.86575 | 0.8666 | 0.86743 | 0.86824 | 0.86902 | 0.86979 | 0.87054 | 0.87128 | 0.87199 | 0.8727 | 0.87339 | 0.87407 | 0.87474 | 0.87539 | 0.87604 | 0.87668 | 0.87731 | 0.87793 | 0.87854 | 0.87915 | 0.87975 | 0.88034 | 0.88093 | 0.88151 | 0.88209 | 0.88266 | 0.88323 | 0.88379 | 0.88435 | 0.88491 | 0.88547 | 0.88602 | 0.88657 | 0.88712 | 0.88767 | 0.88822 | 0.88876 | 0.88931 | 0.88986 | 0.89041 | 0.89096 | 0.89151 | 0.89206 | 0.89261 | 0.89317 | 0.89373 | 0.89429 | 0.89486 | 0.89544 | 0.89602 | 0.8966 | 0.89719 | 0.89779 | 0.89841 | 0.89902 | 0.89965 | 0.9003 | 0.90095 | 0.90163 | 0.90232 | 0.90303 | 0.90377 | 0.90453 | 0.90532 | 0.90615 | 0.90702 | 0.90794 | 0.90893 | 0.90999 | 0.91115 | 0.91245 | 0.91393 | 0.91569 | 0.91793 | 0.92126 | 0.92172 | 0.92223 | 0.92278 | 0.9234 | 0.92411 | 0.92495 | 0.92598 | 0.92733 | 0.92944 | 1 |  | 119 | 0 | 0.91788 | 0.92327 | 0.92545 | 0.92761 | 0.92896 | 0.9299 | 0.93063 | 0.93123 | 0.93174 | 0.93218 | 0.93258 | 0.93292 | 0.9353 | 0.93672 | 0.93774 | 0.93853 | 0.93919 | 0.93976 | 0.94026 | 0.9407 | 0.94109 | 0.94146 | 0.94179 | 0.9421 | 0.94238 | 0.94265 | 0.9429 | 0.94314 | 0.94336 | 0.94357 | 0.94377 | 0.94397 | 0.94415 | 0.94433 | 0.9445 | 0.94466 | 0.94482 | 0.94497 | 0.94512 | 0.94527 | 0.9454 | 0.94554 | 0.94567 | 0.9458 | 0.94592 | 0.94604 | 0.94616 | 0.94627 | 0.94638 | 0.94649 | 0.9466 | 0.9467 | 0.9468 | 0.9469 | 0.947 | 0.94709 | 0.94719 | 0.94728 | 0.94737 | 0.94746 | 0.94755 | 0.94772 | 0.94788 | 0.94804 | 0.94819 | 0.94834 | 0.94849 | 0.94863 | 0.94876 | 0.94889 | 0.94902 | 0.94915 | 0.94928 | 0.9494 | 0.94952 | 0.94963 | 0.94974 | 0.94986 | 0.94996 | 0.95007 | 0.95017 | 0.95028 | 0.95038 | 0.95048 | 0.95057 | 0.95067 | 0.95079 | 0.9509 | 0.95102 | 0.95113 | 0.95123 | 0.95134 | 0.95144 | 0.95155 | 0.95165 | 0.95175 | 0.95185 | 0.95194 | 0.95204 | 0.95213 | 0.95222 | 0.95231 | 0.9524 | 0.95249 | 0.95258 | 0.95266 | 0.95283 | 0.95299 | 0.95315 | 0.95331 | 0.95346 | 0.95361 | 0.95376 | 0.9539 | 0.95404 | 0.95418 | 0.95445 | 0.95471 | 0.95496 | 0.9552 | 0.95543 | 0.95566 | 0.95589 | 0.9561 | 0.95632 | 0.95653 | 0.95673 | 0.95693 | 0.95713 | 0.95732 | 0.95751 | 0.9577 | 0.95788 | 0.95806 | 0.95824 | 0.95842 | 0.9586 | 0.95877 | 0.95894 | 0.95911 | 0.95928 | 0.95944 | 0.95961 | 0.95977 | 0.95994 | 0.9601 | 0.96026 | 0.96042 | 0.96058 | 0.96074 | 0.9609 | 0.96106 | 0.96122 | 0.96138 | 0.96154 | 0.9617 | 0.96185 | 0.96201 | 0.96217 | 0.96233 | 0.96249 | 0.96266 | 0.96282 | 0.96298 | 0.96315 | 0.96332 | 0.96348 | 0.96365 | 0.96382 | 0.964 | 0.96417 | 0.96435 | 0.96454 | 0.96472 | 0.96491 | 0.9651 | 0.9653 | 0.9655 | 0.96571 | 0.96592 | 0.96614 | 0.96637 | 0.96661 | 0.96686 | 0.96712 | 0.96739 | 0.96769 | 0.968 | 0.96834 | 0.96872 | 0.96914 | 0.96963 | 0.97021 | 0.97096 | 0.9721 | 0.97226 | 0.97243 | 0.97263 | 0.97284 | 0.97309 | 0.97339 | 0.97375 | 0.97424 | 0.975 | 1
| 120 | 0 | 0.71773 | 0.74199 | 0.75159 | 0.76123 | 0.76683 | 0.77085 | 0.77398 | 0.77652 | 0.7787 | 0.78058 | 0.78225 | 0.78377 | 0.79371 | 0.79963 | 0.80387 | 0.80716 | 0.80989 | 0.81222 | 0.81423 | 0.816 | 0.81761 | 0.81907 | 0.82042 | 0.82165 | 0.82279 | 0.82387 | 0.82488 | 0.82583 | 0.82672 | 0.82756 | 0.82837 | 0.82914 | 0.82987 | 0.83058 | 0.83125 | 0.83191 | 0.83253 | 0.83313 | 0.83371 | 0.83428 | 0.83482 | 0.83535 | 0.83586 | 0.83636 | 0.83684 | 0.8373 | 0.83776 | 0.83821 | 0.83864 | 0.83906 | 0.83948 | 0.83988 | 0.84027 | 0.84066 | 0.84103 | 0.8414 | 0.84176 | 0.84212 | 0.84247 | 0.84281 | 0.84314 | 0.8438 | 0.84443 | 0.84504 | 0.84563 | 0.8462 | 0.84675 | 0.84729 | 0.84781 | 0.84831 | 0.84881 | 0.84929 | 0.84976 | 0.85022 | 0.85066 | 0.8511 | 0.85153 | 0.85194 | 0.85235 | 0.85275 | 0.85314 | 0.85352 | 0.85389 | 0.85426 | 0.85462 | 0.85498 | 0.85542 | 0.85584 | 0.85626 | 0.85667 | 0.85707 | 0.85746 | 0.85785 | 0.85822 | 0.8586 | 0.85896 | 0.85931 | 0.85966 | 0.86001 | 0.86035 | 0.86068 | 0.86101 | 0.86134 | 0.86166 | 0.86197 | 0.86228 | 0.86289 | 0.86348 | 0.86405 | 0.86461 | 0.86516 | 0.86569 | 0.86622 | 0.86673 | 0.86723 | 0.86772 | 0.86866 | 0.86958 | 0.87046 | 0.87131 | 0.87213 | 0.87293 | 0.8737 | 0.87446 | 0.87519 | 0.87591 | 0.8766 | 0.87729 | 0.87795 | 0.87861 | 0.87925 | 0.87988 | 0.8805 | 0.88111 | 0.88171 | 0.8823 | 0.88288 | 0.88345 | 0.88402 | 0.88458 | 0.88513 | 0.88567 | 0.88621 | 0.88675 | 0.88728 | 0.88781 | 0.88833 | 0.88885 | 0.88936 | 0.88988 | 0.89039 | 0.89089 | 0.8914 | 0.8919 | 0.89241 | 0.89291 | 0.89341 | 0.89391 | 0.89441 | 0.89491 | 0.89542 | 0.89592 | 0.89642 | 0.89693 | 0.89744 | 0.89796 | 0.89847 | 0.89899 | 0.89952 | 0.90005 | 0.90058 | 0.90112 | 0.90167 | 0.90223 | 0.9028 | 0.90337 | 0.90396 | 0.90456 | 0.90518 | 0.90581 | 0.90646 | 0.90714 | 0.90783 | 0.90856 | 0.90932 | 0.91012 | 0.91096 | 0.91187 | 0.91285 | 0.91391 | 0.9151 | 0.91646 | 0.91809 | 0.92016 | 0.92324 | 0.92366 | 0.92413 | 0.92465 | 0.92522 | 0.92588 | 0.92666 | 0.92761 | 0.92887 | 0.93086 | 1 |  | 120 | 0 | 0.71296 | 0.73511 | 0.74451 | 0.75398 | 0.75953 | 0.76352 | 0.76662 | 0.76921 | 0.77141 | 0.77327 | 0.7749 | 0.77638 | 0.78629 | 0.79219 | 0.79642 | 0.79972 | 0.80247 | 0.80481 | 0.80685 | 0.80864 | 0.81027 | 0.81175 | 0.81311 | 0.81436 | 0.81552 | 0.8166 | 0.81763 | 0.81859 | 0.8195 | 0.82036 | 0.82118 | 0.82196 | 0.82271 | 0.82344 | 0.82413 | 0.82479 | 0.82543 | 0.82605 | 0.82664 | 0.82721 | 0.82777 | 0.82831 | 0.82884 | 0.82935 | 0.82984 | 0.83032 | 0.83079 | 0.83125 | 0.83169 | 0.83213 | 0.83255 | 0.83296 | 0.83337 | 0.83377 | 0.83415 | 0.83453 | 0.8349 | 0.83527 | 0.83563 | 0.83598 | 0.83632 | 0.83699 | 0.83764 | 0.83827 | 0.83888 | 0.83946 | 0.84004 | 0.84059 | 0.84113 | 0.84165 | 0.84216 | 0.84266 | 0.84314 | 0.84361 | 0.84408 | 0.84453 | 0.84497 | 0.8454 | 0.84583 | 0.84624 | 0.84664 | 0.84704 | 0.84743 | 0.84782 | 0.84819 | 0.84856 | 0.84901 | 0.84946 | 0.84989 | 0.85032 | 0.85074 | 0.85115 | 0.85155 | 0.85194 | 0.85233 | 0.85271 | 0.85309 | 0.85346 | 0.85382 | 0.85417 | 0.85452 | 0.85487 | 0.85521 | 0.85555 | 0.85588 | 0.8562 | 0.85684 | 0.85746 | 0.85807 | 0.85866 | 0.85924 | 0.8598 | 0.86035 | 0.86089 | 0.86141 | 0.86193 | 0.86293 | 0.8639 | 0.86483 | 0.86574 | 0.86661 | 0.86745 | 0.86828 | 0.86908 | 0.86986 | 0.87062 | 0.87137 | 0.8721 | 0.87281 | 0.87351 | 0.8742 | 0.87487 | 0.87554 | 0.87619 | 0.87683 | 0.87746 | 0.87809 | 0.87871 | 0.87931 | 0.87992 | 0.88051 | 0.8811 | 0.88168 | 0.88226 | 0.88283 | 0.8834 | 0.88396 | 0.88452 | 0.88508 | 0.88563 | 0.88619 | 0.88674 | 0.88728 | 0.88783 | 0.88837 | 0.88892 | 0.88946 | 0.89 | 0.89055 | 0.89109 | 0.89164 | 0.89218 | 0.89273 | 0.89328 | 0.89383 | 0.89439 | 0.89495 | 0.89552 | 0.89609 | 0.89666 | 0.89724 | 0.89783 | 0.89843 | 0.89903 | 0.89965 | 0.90027 | 0.90091 | 0.90156 | 0.90223 | 0.90292 | 0.90363 | 0.90436 | 0.90511 | 0.9059 | 0.90672 | 0.90759 | 0.9085 | 0.90948 | 0.91054 | 0.91169 | 0.91297 | 0.91444 | 0.91619 | 0.91842 | 0.92172 | 0.92218 | 0.92268 | 0.92324 | 0.92385 | 0.92456 | 0.92539 | 0.92641 | 0.92774 | 0.92984 | 1 |  | 120 | 0 | 0.91895 | 0.92388 | 0.92612 | 0.92829 | 0.92954 | 0.93044 | 0.93118 | 0.93178 | 0.93228 | 0.93272 | 0.93312 | 0.93346 | 0.93584 | 0.93724 | 0.93826 | 0.93906 | 0.93971 | 0.94027 | 0.94075 | 0.94119 | 0.94158 | 0.94193 | 0.94226 | 0.94256 | 0.94285 | 0.94311 | 0.94335 | 0.94358 | 0.9438 | 0.94402 | 0.94421 | 0.9444 | 0.94459 | 0.94476 | 0.94493 | 0.9451 | 0.94525 | 0.9454 | 0.94555 | 0.94569 | 0.94583 | 0.94596 | 0.94609 | 0.94622 | 0.94634 | 0.94646 | 0.94657 | 0.94669 | 0.9468 | 0.9469 | 0.94701 | 0.94711 | 0.94721 | 0.94731 | 0.94741 | 0.9475 | 0.94759 | 0.94769 | 0.94778 | 0.94786 | 0.94795 | 0.94812 | 0.94828 | 0.94843 | 0.94859 | 0.94873 | 0.94888 | 0.94901 | 0.94915 | 0.94928 | 0.94941 | 0.94954 | 0.94966 | 0.94978 | 0.9499 | 0.95001 | 0.95012 | 0.95024 | 0.95034 | 0.95045 | 0.95055 | 0.95065 | 0.95075 | 0.95085 | 0.95095 | 0.95104 | 0.95116 | 0.95127 | 0.95138 | 0.95149 | 0.9516 | 0.95171 | 0.95181 | 0.95191 | 0.95201 | 0.95211 | 0.9522 | 0.9523 | 0.95239 | 0.95249 | 0.95258 | 0.95267 | 0.95276 | 0.95284 | 0.95293 | 0.95301 | 0.95318 | 0.95334 | 0.9535 | 0.95366 | 0.95381 | 0.95395 | 0.9541 | 0.95424 | 0.95438 | 0.95452 | 0.95478 | 0.95504 | 0.95529 | 0.95553 | 0.95576 | 0.95599 | 0.95621 | 0.95643 | 0.95664 | 0.95684 | 0.95705 | 0.95725 | 0.95744 | 0.95763 | 0.95782 | 0.95801 | 0.95819 | 0.95837 | 0.95855 | 0.95872 | 0.95889 | 0.95907 | 0.95924 | 0.9594 | 0.95957 | 0.95974 | 0.9599 | 0.96006 | 0.96022 | 0.96038 | 0.96054 | 0.9607 | 0.96086 | 0.96102 | 0.96118 | 0.96134 | 0.96149 | 0.96165 | 0.96181 | 0.96197 | 0.96212 | 0.96228 | 0.96244 | 0.9626 | 0.96276 | 0.96292 | 0.96308 | 0.96324 | 0.96341 | 0.96357 | 0.96374 | 0.9639 | 0.96407 | 0.96425 | 0.96442 | 0.9646 | 0.96478 | 0.96496 | 0.96515 | 0.96534 | 0.96554 | 0.96574 | 0.96594 | 0.96615 | 0.96637 | 0.9666 | 0.96684 | 0.96708 | 0.96734 | 0.96761 | 0.9679 | 0.96822 | 0.96856 | 0.96893 | 0.96935 | 0.96983 | 0.97041 | 0.97115 | 0.97228 | 0.97244 | 0.97261 | 0.9728 | 0.97301 | 0.97326 | 0.97355 | 0.97391 | 0.97439 | 0.97515 | 1
| 121 | 0 | 0.71967 | 0.74379 | 0.75337 | 0.76273 | 0.76839 | 0.77234 | 0.77548 | 0.77802 | 0.78014 | 0.78201 | 0.78369 | 0.78517 | 0.79509 | 0.80095 | 0.80515 | 0.80842 | 0.81113 | 0.81345 | 0.81545 | 0.81722 | 0.81881 | 0.82027 | 0.82159 | 0.82282 | 0.82396 | 0.82502 | 0.82602 | 0.82696 | 0.82784 | 0.82869 | 0.82949 | 0.83026 | 0.83099 | 0.83168 | 0.83235 | 0.833 | 0.83362 | 0.83422 | 0.8348 | 0.83535 | 0.83589 | 0.83642 | 0.83692 | 0.83741 | 0.83789 | 0.83836 | 0.83881 | 0.83925 | 0.83968 | 0.8401 | 0.84051 | 0.84091 | 0.84131 | 0.84169 | 0.84207 | 0.84243 | 0.84279 | 0.84314 | 0.84349 | 0.84383 | 0.84416 | 0.84481 | 0.84543 | 0.84604 | 0.84662 | 0.84719 | 0.84774 | 0.84827 | 0.84879 | 0.84929 | 0.84978 | 0.85026 | 0.85073 | 0.85118 | 0.85162 | 0.85206 | 0.85248 | 0.85289 | 0.8533 | 0.85369 | 0.85408 | 0.85446 | 0.85484 | 0.8552 | 0.85556 | 0.85591 | 0.85634 | 0.85677 | 0.85718 | 0.85759 | 0.85799 | 0.85837 | 0.85876 | 0.85913 | 0.8595 | 0.85986 | 0.86021 | 0.86056 | 0.8609 | 0.86124 | 0.86157 | 0.8619 | 0.86222 | 0.86254 | 0.86285 | 0.86316 | 0.86376 | 0.86435 | 0.86492 | 0.86548 | 0.86602 | 0.86655 | 0.86707 | 0.86757 | 0.86807 | 0.86855 | 0.8695 | 0.8704 | 0.87128 | 0.87212 | 0.87294 | 0.87373 | 0.8745 | 0.87525 | 0.87598 | 0.87669 | 0.87738 | 0.87806 | 0.87872 | 0.87937 | 0.88001 | 0.88063 | 0.88125 | 0.88185 | 0.88245 | 0.88303 | 0.88361 | 0.88418 | 0.88474 | 0.88529 | 0.88584 | 0.88639 | 0.88692 | 0.88745 | 0.88798 | 0.88851 | 0.88902 | 0.88954 | 0.89005 | 0.89056 | 0.89107 | 0.89157 | 0.89207 | 0.89257 | 0.89307 | 0.89357 | 0.89407 | 0.89456 | 0.89506 | 0.89556 | 0.89606 | 0.89656 | 0.89706 | 0.89756 | 0.89807 | 0.89858 | 0.89909 | 0.89961 | 0.90013 | 0.90066 | 0.90119 | 0.90173 | 0.90227 | 0.90283 | 0.90339 | 0.90396 | 0.90455 | 0.90514 | 0.90575 | 0.90638 | 0.90703 | 0.9077 | 0.90839 | 0.90911 | 0.90986 | 0.91066 | 0.9115 | 0.9124 | 0.91337 | 0.91443 | 0.91561 | 0.91696 | 0.91857 | 0.92063 | 0.92369 | 0.92411 | 0.92458 | 0.92509 | 0.92566 | 0.92631 | 0.92708 | 0.92803 | 0.92929 | 0.93125 | 1 |  | 121 | 0 | 0.71488 | 0.7369 | 0.74623 | 0.75562 | 0.76109 | 0.76506 | 0.7682 | 0.77077 | 0.7729 | 0.77475 | 0.77639 | 0.77785 | 0.78767 | 0.79357 | 0.79776 | 0.80104 | 0.80377 | 0.80609 | 0.8081 | 0.8099 | 0.81152 | 0.81298 | 0.81433 | 0.81557 | 0.81673 | 0.81781 | 0.81882 | 0.81978 | 0.82068 | 0.82153 | 0.82235 | 0.82312 | 0.82387 | 0.82459 | 0.82528 | 0.82594 | 0.82657 | 0.82718 | 0.82777 | 0.82834 | 0.8289 | 0.82943 | 0.82995 | 0.83046 | 0.83095 | 0.83143 | 0.83189 | 0.83235 | 0.83279 | 0.83322 | 0.83364 | 0.83405 | 0.83445 | 0.83485 | 0.83523 | 0.83561 | 0.83598 | 0.83634 | 0.83669 | 0.83705 | 0.83739 | 0.83806 | 0.8387 | 0.83932 | 0.83992 | 0.8405 | 0.84107 | 0.84162 | 0.84215 | 0.84268 | 0.84319 | 0.84368 | 0.84416 | 0.84463 | 0.84509 | 0.84554 | 0.84597 | 0.8464 | 0.84682 | 0.84723 | 0.84764 | 0.84803 | 0.84842 | 0.8488 | 0.84917 | 0.84954 | 0.84999 | 0.85043 | 0.85086 | 0.85129 | 0.8517 | 0.85211 | 0.85251 | 0.8529 | 0.85328 | 0.85366 | 0.85403 | 0.8544 | 0.85476 | 0.85511 | 0.85546 | 0.8558 | 0.85614 | 0.85647 | 0.8568 | 0.85713 | 0.85776 | 0.85838 | 0.85898 | 0.85957 | 0.86014 | 0.8607 | 0.86124 | 0.86178 | 0.8623 | 0.86281 | 0.86381 | 0.86477 | 0.8657 | 0.86659 | 0.86746 | 0.8683 | 0.86911 | 0.86991 | 0.87069 | 0.87144 | 0.87218 | 0.87291 | 0.87362 | 0.87431 | 0.87499 | 0.87566 | 0.87632 | 0.87697 | 0.87761 | 0.87824 | 0.87886 | 0.87947 | 0.88007 | 0.88067 | 0.88126 | 0.88184 | 0.88242 | 0.883 | 0.88357 | 0.88413 | 0.88469 | 0.88525 | 0.8858 | 0.88635 | 0.8869 | 0.88744 | 0.88798 | 0.88853 | 0.88907 | 0.88961 | 0.89015 | 0.89069 | 0.89123 | 0.89177 | 0.89231 | 0.89285 | 0.89339 | 0.89394 | 0.89449 | 0.89504 | 0.8956 | 0.89616 | 0.89672 | 0.8973 | 0.89787 | 0.89846 | 0.89905 | 0.89965 | 0.90026 | 0.90088 | 0.90152 | 0.90216 | 0.90283 | 0.90351 | 0.90421 | 0.90494 | 0.90569 | 0.90647 | 0.90728 | 0.90814 | 0.90905 | 0.91002 | 0.91107 | 0.91222 | 0.91349 | 0.91495 | 0.91669 | 0.9189 | 0.92218 | 0.92264 | 0.92313 | 0.92368 | 0.9243 | 0.925 | 0.92582 | 0.92683 | 0.92816 | 0.93024 | 1 |  | 121 | 0 | 0.91927 | 0.9245 | 0.92661 | 0.9288 | 0.93009 | 0.93102 | 0.93173 | 0.93232 | 0.93283 | 0.93326 | 0.93365 | 0.93401 | 0.93633 | 0.93772 | 0.93871 | 0.9395 | 0.94014 | 0.9407 | 0.94119 | 0.94162 | 0.94201 | 0.94236 | 0.94269 | 0.94299 | 0.94327 | 0.94354 | 0.94378 | 0.94401 | 0.94423 | 0.94443 | 0.94464 | 0.94483 | 0.94501 | 0.94518 | 0.94535 | 0.94551 | 0.94567 | 0.94582 | 0.94596 | 0.9461 | 0.94624 | 0.94637 | 0.9465 | 0.94662 | 0.94674 | 0.94686 | 0.94698 | 0.94709 | 0.9472 | 0.9473 | 0.94741 | 0.94751 | 0.94761 | 0.94771 | 0.9478 | 0.9479 | 0.94799 | 0.94808 | 0.94817 | 0.94825 | 0.94834 | 0.94851 | 0.94867 | 0.94882 | 0.94897 | 0.94912 | 0.94926 | 0.9494 | 0.94953 | 0.94967 | 0.94979 | 0.94992 | 0.95004 | 0.95016 | 0.95027 | 0.95039 | 0.9505 | 0.95061 | 0.95071 | 0.95082 | 0.95092 | 0.95102 | 0.95112 | 0.95122 | 0.95131 | 0.95141 | 0.95152 | 0.95163 | 0.95174 | 0.95185 | 0.95196 | 0.95206 | 0.95216 | 0.95227 | 0.95236 | 0.95246 | 0.95256 | 0.95265 | 0.95274 | 0.95284 | 0.95293 | 0.95302 | 0.9531 | 0.95319 | 0.95328 | 0.95336 | 0.95352 | 0.95368 | 0.95384 | 0.95399 | 0.95414 | 0.95429 | 0.95443 | 0.95457 | 0.95471 | 0.95485 | 0.95511 | 0.95537 | 0.95561 | 0.95585 | 0.95608 | 0.95631 | 0.95652 | 0.95674 | 0.95695 | 0.95715 | 0.95735 | 0.95755 | 0.95774 | 0.95793 | 0.95812 | 0.9583 | 0.95848 | 0.95866 | 0.95884 | 0.95901 | 0.95918 | 0.95935 | 0.95952 | 0.95969 | 0.95985 | 0.96002 | 0.96018 | 0.96034 | 0.9605 | 0.96066 | 0.96082 | 0.96098 | 0.96114 | 0.96129 | 0.96145 | 0.9616 | 0.96176 | 0.96192 | 0.96207 | 0.96223 | 0.96238 | 0.96254 | 0.9627 | 0.96285 | 0.96301 | 0.96317 | 0.96333 | 0.96349 | 0.96365 | 0.96382 | 0.96398 | 0.96415 | 0.96432 | 0.96449 | 0.96466 | 0.96484 | 0.96502 | 0.9652 | 0.96538 | 0.96557 | 0.96576 | 0.96596 | 0.96617 | 0.96638 | 0.96659 | 0.96682 | 0.96705 | 0.9673 | 0.96755 | 0.96782 | 0.96811 | 0.96842 | 0.96876 | 0.96912 | 0.96954 | 0.97002 | 0.97059 | 0.97133 | 0.97245 | 0.9726 | 0.97278 | 0.97296 | 0.97317 | 0.97342 | 0.97371 | 0.97407 | 0.97454 | 0.9753 | 1
| 122 | 0 | 0.72174 | 0.74528 | 0.75487 | 0.7643 | 0.7699 | 0.77385 | 0.77697 | 0.77947 | 0.78158 | 0.78345 | 0.78508 | 0.78656 | 0.79643 | 0.80226 | 0.80642 | 0.80968 | 0.81236 | 0.81466 | 0.81664 | 0.8184 | 0.81998 | 0.82144 | 0.82275 | 0.82397 | 0.8251 | 0.82616 | 0.82715 | 0.82808 | 0.82896 | 0.82979 | 0.83059 | 0.83135 | 0.83207 | 0.83277 | 0.83343 | 0.83407 | 0.83469 | 0.83529 | 0.83586 | 0.83641 | 0.83695 | 0.83747 | 0.83797 | 0.83846 | 0.83894 | 0.8394 | 0.83985 | 0.84029 | 0.84071 | 0.84113 | 0.84154 | 0.84194 | 0.84233 | 0.84271 | 0.84308 | 0.84344 | 0.8438 | 0.84415 | 0.8445 | 0.84483 | 0.84516 | 0.8458 | 0.84642 | 0.84702 | 0.8476 | 0.84816 | 0.84871 | 0.84924 | 0.84975 | 0.85025 | 0.85074 | 0.85122 | 0.85168 | 0.85213 | 0.85257 | 0.853 | 0.85342 | 0.85383 | 0.85423 | 0.85463 | 0.85501 | 0.85539 | 0.85576 | 0.85612 | 0.85648 | 0.85683 | 0.85726 | 0.85768 | 0.85809 | 0.85849 | 0.85889 | 0.85927 | 0.85965 | 0.86002 | 0.86039 | 0.86075 | 0.8611 | 0.86145 | 0.86179 | 0.86212 | 0.86245 | 0.86277 | 0.86309 | 0.86341 | 0.86372 | 0.86402 | 0.86462 | 0.86521 | 0.86577 | 0.86633 | 0.86687 | 0.86739 | 0.86791 | 0.86841 | 0.8689 | 0.86939 | 0.87032 | 0.87122 | 0.87209 | 0.87292 | 0.87373 | 0.87452 | 0.87529 | 0.87603 | 0.87675 | 0.87746 | 0.87815 | 0.87882 | 0.87948 | 0.88012 | 0.88076 | 0.88138 | 0.88199 | 0.88258 | 0.88318 | 0.88376 | 0.88433 | 0.8849 | 0.88545 | 0.886 | 0.88655 | 0.88709 | 0.88762 | 0.88815 | 0.88867 | 0.88919 | 0.88971 | 0.89022 | 0.89073 | 0.89123 | 0.89173 | 0.89223 | 0.89273 | 0.89323 | 0.89373 | 0.89422 | 0.89472 | 0.89521 | 0.8957 | 0.8962 | 0.89669 | 0.89719 | 0.89769 | 0.89819 | 0.89869 | 0.8992 | 0.89971 | 0.90022 | 0.90074 | 0.90126 | 0.90179 | 0.90232 | 0.90286 | 0.90341 | 0.90397 | 0.90454 | 0.90512 | 0.90571 | 0.90632 | 0.90694 | 0.90759 | 0.90825 | 0.90894 | 0.90965 | 0.9104 | 0.91119 | 0.91202 | 0.91292 | 0.91388 | 0.91493 | 0.91611 | 0.91745 | 0.91905 | 0.92109 | 0.92413 | 0.92455 | 0.92501 | 0.92552 | 0.92609 | 0.92674 | 0.9275 | 0.92845 | 0.9297 | 0.93164 | 1 |  | 122 | 0 | 0.71657 | 0.73864 | 0.74802 | 0.75718 | 0.76267 | 0.7666 | 0.76969 | 0.77227 | 0.77442 | 0.77623 | 0.77785 | 0.77929 | 0.78906 | 0.79492 | 0.79909 | 0.80234 | 0.80505 | 0.80736 | 0.80937 | 0.81115 | 0.81276 | 0.81421 | 0.81555 | 0.81677 | 0.81793 | 0.819 | 0.82 | 0.82094 | 0.82184 | 0.82269 | 0.8235 | 0.82428 | 0.82502 | 0.82572 | 0.82641 | 0.82706 | 0.82769 | 0.8283 | 0.82889 | 0.82945 | 0.83 | 0.83054 | 0.83105 | 0.83155 | 0.83204 | 0.83252 | 0.83298 | 0.83343 | 0.83387 | 0.8343 | 0.83471 | 0.83512 | 0.83552 | 0.83591 | 0.8363 | 0.83667 | 0.83704 | 0.8374 | 0.83775 | 0.8381 | 0.83844 | 0.8391 | 0.83974 | 0.84036 | 0.84096 | 0.84153 | 0.8421 | 0.84264 | 0.84318 | 0.84369 | 0.8442 | 0.84469 | 0.84516 | 0.84563 | 0.84608 | 0.84653 | 0.84696 | 0.84739 | 0.84781 | 0.84822 | 0.84862 | 0.84901 | 0.84939 | 0.84977 | 0.85014 | 0.85051 | 0.85096 | 0.85139 | 0.85182 | 0.85224 | 0.85265 | 0.85306 | 0.85345 | 0.85384 | 0.85422 | 0.8546 | 0.85497 | 0.85533 | 0.85569 | 0.85604 | 0.85639 | 0.85673 | 0.85706 | 0.85739 | 0.85772 | 0.85803 | 0.85866 | 0.85928 | 0.85988 | 0.86046 | 0.86103 | 0.86158 | 0.86213 | 0.86266 | 0.86318 | 0.86369 | 0.86468 | 0.86563 | 0.86655 | 0.86743 | 0.8683 | 0.86913 | 0.86994 | 0.87073 | 0.8715 | 0.87225 | 0.87299 | 0.87371 | 0.87441 | 0.8751 | 0.87578 | 0.87644 | 0.8771 | 0.87774 | 0.87837 | 0.879 | 0.87961 | 0.88022 | 0.88082 | 0.88141 | 0.882 | 0.88258 | 0.88316 | 0.88372 | 0.88429 | 0.88485 | 0.8854 | 0.88596 | 0.88651 | 0.88705 | 0.88759 | 0.88814 | 0.88868 | 0.88922 | 0.88975 | 0.89029 | 0.89082 | 0.89136 | 0.89189 | 0.89243 | 0.89297 | 0.8935 | 0.89405 | 0.89459 | 0.89513 | 0.89568 | 0.89623 | 0.89679 | 0.89735 | 0.89792 | 0.89849 | 0.89908 | 0.89966 | 0.90026 | 0.90087 | 0.90148 | 0.90211 | 0.90276 | 0.90342 | 0.90409 | 0.90479 | 0.90551 | 0.90625 | 0.90703 | 0.90784 | 0.90869 | 0.90959 | 0.91056 | 0.9116 | 0.91274 | 0.91401 | 0.91545 | 0.91718 | 0.91937 | 0.92264 | 0.92309 | 0.92359 | 0.92413 | 0.92474 | 0.92543 | 0.92625 | 0.92725 | 0.92858 | 0.93064 | 1 |  | 122 | 0 | 0.92009 | 0.92522 | 0.92732 | 0.92944 | 0.93067 | 0.93159 | 0.93229 | 0.93287 | 0.93335 | 0.93379 | 0.93418 | 0.93453 | 0.93685 | 0.93824 | 0.93923 | 0.94001 | 0.94064 | 0.94119 | 0.94167 | 0.9421 | 0.94248 | 0.94283 | 0.94315 | 0.94345 | 0.94372 | 0.94398 | 0.94422 | 0.94445 | 0.94467 | 0.94487 | 0.94507 | 0.94525 | 0.94544 | 0.94561 | 0.94577 | 0.94593 | 0.94609 | 0.94624 | 0.94638 | 0.94652 | 0.94665 | 0.94678 | 0.94691 | 0.94703 | 0.94715 | 0.94727 | 0.94738 | 0.94749 | 0.9476 | 0.9477 | 0.94781 | 0.94791 | 0.94801 | 0.9481 | 0.9482 | 0.94829 | 0.94838 | 0.94847 | 0.94856 | 0.94865 | 0.94873 | 0.94889 | 0.94905 | 0.9492 | 0.94935 | 0.9495 | 0.94964 | 0.94978 | 0.94991 | 0.95004 | 0.95017 | 0.95029 | 0.95041 | 0.95053 | 0.95064 | 0.95076 | 0.95087 | 0.95097 | 0.95108 | 0.95118 | 0.95128 | 0.95138 | 0.95148 | 0.95158 | 0.95167 | 0.95177 | 0.95188 | 0.95199 | 0.9521 | 0.95221 | 0.95231 | 0.95242 | 0.95252 | 0.95262 | 0.95272 | 0.95281 | 0.95291 | 0.953 | 0.95309 | 0.95318 | 0.95327 | 0.95336 | 0.95345 | 0.95353 | 0.95362 | 0.9537 | 0.95386 | 0.95402 | 0.95418 | 0.95433 | 0.95448 | 0.95463 | 0.95477 | 0.95491 | 0.95504 | 0.95518 | 0.95544 | 0.95569 | 0.95593 | 0.95617 | 0.9564 | 0.95662 | 0.95684 | 0.95705 | 0.95726 | 0.95746 | 0.95766 | 0.95786 | 0.95805 | 0.95823 | 0.95842 | 0.9586 | 0.95878 | 0.95896 | 0.95913 | 0.9593 | 0.95947 | 0.95964 | 0.95981 | 0.95997 | 0.96014 | 0.9603 | 0.96046 | 0.96062 | 0.96078 | 0.96094 | 0.96109 | 0.96125 | 0.96141 | 0.96156 | 0.96172 | 0.96187 | 0.96203 | 0.96218 | 0.96233 | 0.96249 | 0.96264 | 0.9628 | 0.96295 | 0.96311 | 0.96327 | 0.96342 | 0.96358 | 0.96374 | 0.9639 | 0.96406 | 0.96423 | 0.96439 | 0.96456 | 0.96473 | 0.9649 | 0.96507 | 0.96525 | 0.96543 | 0.96562 | 0.9658 | 0.96599 | 0.96619 | 0.96639 | 0.9666 | 0.96682 | 0.96704 | 0.96727 | 0.96751 | 0.96777 | 0.96804 | 0.96832 | 0.96863 | 0.96896 | 0.96933 | 0.96974 | 0.97021 | 0.97078 | 0.97151 | 0.97262 | 0.97277 | 0.97295 | 0.97313 | 0.97334 | 0.97358 | 0.97387 | 0.97422 | 0.9747 | 0.97544 | 1
| 123 | 0 | 0.72341 | 0.74692 | 0.75646 | 0.76584 | 0.77137 | 0.77533 | 0.77841 | 0.78089 | 0.783 | 0.78486 | 0.78648 | 0.78797 | 0.79774 | 0.80354 | 0.80769 | 0.81091 | 0.81358 | 0.81585 | 0.81783 | 0.81957 | 0.82114 | 0.82258 | 0.82389 | 0.82509 | 0.82622 | 0.82727 | 0.82826 | 0.82918 | 0.83006 | 0.83088 | 0.83168 | 0.83243 | 0.83315 | 0.83384 | 0.8345 | 0.83514 | 0.83575 | 0.83634 | 0.83691 | 0.83746 | 0.83799 | 0.83851 | 0.83901 | 0.8395 | 0.83997 | 0.84043 | 0.84087 | 0.84131 | 0.84173 | 0.84215 | 0.84255 | 0.84295 | 0.84334 | 0.84371 | 0.84408 | 0.84444 | 0.8448 | 0.84515 | 0.84549 | 0.84582 | 0.84615 | 0.84679 | 0.8474 | 0.84799 | 0.84857 | 0.84913 | 0.84967 | 0.85019 | 0.8507 | 0.8512 | 0.85168 | 0.85215 | 0.85261 | 0.85306 | 0.8535 | 0.85393 | 0.85435 | 0.85475 | 0.85515 | 0.85555 | 0.85593 | 0.8563 | 0.85667 | 0.85703 | 0.85739 | 0.85774 | 0.85816 | 0.85858 | 0.85899 | 0.85939 | 0.85978 | 0.86016 | 0.86054 | 0.86091 | 0.86127 | 0.86162 | 0.86197 | 0.86232 | 0.86266 | 0.86299 | 0.86332 | 0.86364 | 0.86395 | 0.86427 | 0.86457 | 0.86488 | 0.86547 | 0.86605 | 0.86662 | 0.86716 | 0.8677 | 0.86822 | 0.86874 | 0.86924 | 0.86972 | 0.8702 | 0.87113 | 0.87202 | 0.87288 | 0.87371 | 0.87452 | 0.8753 | 0.87606 | 0.8768 | 0.87752 | 0.87822 | 0.8789 | 0.87957 | 0.88023 | 0.88087 | 0.88149 | 0.88211 | 0.88272 | 0.88331 | 0.8839 | 0.88447 | 0.88504 | 0.8856 | 0.88616 | 0.8867 | 0.88725 | 0.88778 | 0.88831 | 0.88883 | 0.88935 | 0.88987 | 0.89038 | 0.89089 | 0.89139 | 0.8919 | 0.89239 | 0.89289 | 0.89339 | 0.89388 | 0.89437 | 0.89486 | 0.89535 | 0.89584 | 0.89634 | 0.89683 | 0.89732 | 0.89781 | 0.89831 | 0.8988 | 0.8993 | 0.89981 | 0.90031 | 0.90082 | 0.90133 | 0.90185 | 0.90238 | 0.90291 | 0.90345 | 0.90399 | 0.90455 | 0.90511 | 0.90569 | 0.90628 | 0.90688 | 0.9075 | 0.90814 | 0.9088 | 0.90948 | 0.91019 | 0.91094 | 0.91172 | 0.91254 | 0.91343 | 0.91439 | 0.91543 | 0.9166 | 0.91793 | 0.91952 | 0.92155 | 0.92457 | 0.92499 | 0.92545 | 0.92595 | 0.92651 | 0.92716 | 0.92792 | 0.92885 | 0.93009 | 0.93202 | 1 |  | 123 | 0 | 0.71817 | 0.74043 | 0.74962 | 0.75865 | 0.76421 | 0.76813 | 0.77121 | 0.77374 | 0.77584 | 0.77764 | 0.77928 | 0.78073 | 0.79043 | 0.79623 | 0.80038 | 0.80363 | 0.80631 | 0.8086 | 0.81059 | 0.81237 | 0.81397 | 0.81542 | 0.81674 | 0.81796 | 0.8191 | 0.82017 | 0.82116 | 0.82211 | 0.823 | 0.82384 | 0.82465 | 0.82541 | 0.82615 | 0.82685 | 0.82753 | 0.82818 | 0.8288 | 0.8294 | 0.82999 | 0.83055 | 0.83109 | 0.83162 | 0.83213 | 0.83263 | 0.83312 | 0.83359 | 0.83405 | 0.83449 | 0.83493 | 0.83536 | 0.83577 | 0.83617 | 0.83658 | 0.83697 | 0.83735 | 0.83772 | 0.83808 | 0.83844 | 0.83879 | 0.83914 | 0.83948 | 0.84013 | 0.84077 | 0.84138 | 0.84197 | 0.84255 | 0.84311 | 0.84365 | 0.84418 | 0.84469 | 0.84519 | 0.84567 | 0.84615 | 0.84661 | 0.84706 | 0.84751 | 0.84794 | 0.84836 | 0.84877 | 0.84918 | 0.84958 | 0.84997 | 0.85035 | 0.85073 | 0.8511 | 0.85146 | 0.8519 | 0.85234 | 0.85276 | 0.85318 | 0.85359 | 0.85399 | 0.85438 | 0.85477 | 0.85515 | 0.85552 | 0.85589 | 0.85624 | 0.8566 | 0.85695 | 0.85729 | 0.85763 | 0.85796 | 0.85829 | 0.85861 | 0.85893 | 0.85956 | 0.86017 | 0.86076 | 0.86134 | 0.8619 | 0.86246 | 0.86299 | 0.86352 | 0.86404 | 0.86454 | 0.86553 | 0.86647 | 0.86739 | 0.86827 | 0.86912 | 0.86995 | 0.87076 | 0.87154 | 0.87231 | 0.87305 | 0.87379 | 0.8745 | 0.8752 | 0.87588 | 0.87655 | 0.87721 | 0.87786 | 0.8785 | 0.87913 | 0.87975 | 0.88036 | 0.88096 | 0.88156 | 0.88215 | 0.88273 | 0.88331 | 0.88388 | 0.88444 | 0.885 | 0.88556 | 0.88611 | 0.88666 | 0.8872 | 0.88775 | 0.88828 | 0.88882 | 0.88936 | 0.88989 | 0.89043 | 0.89096 | 0.89149 | 0.89202 | 0.89255 | 0.89309 | 0.89362 | 0.89415 | 0.89469 | 0.89523 | 0.89577 | 0.89632 | 0.89687 | 0.89742 | 0.89798 | 0.89854 | 0.89911 | 0.89969 | 0.90027 | 0.90086 | 0.90146 | 0.90208 | 0.9027 | 0.90334 | 0.90399 | 0.90467 | 0.90536 | 0.90607 | 0.90681 | 0.90758 | 0.90839 | 0.90924 | 0.91013 | 0.91109 | 0.91212 | 0.91325 | 0.91451 | 0.91595 | 0.91766 | 0.91984 | 0.92308 | 0.92354 | 0.92403 | 0.92456 | 0.92517 | 0.92586 | 0.92667 | 0.92767 | 0.92898 | 0.93104 | 1 |  | 123 | 0 | 0.92051 | 0.92575 | 0.9278 | 0.92993 | 0.9312 | 0.9321 | 0.9328 | 0.93339 | 0.93389 | 0.93432 | 0.93471 | 0.93505 | 0.93733 | 0.93867 | 0.93966 | 0.94043 | 0.94107 | 0.94161 | 0.94209 | 0.94251 | 0.94289 | 0.94324 | 0.94356 | 0.94385 | 0.94413 | 0.94438 | 0.94463 | 0.94486 | 0.94507 | 0.94528 | 0.94547 | 0.94566 | 0.94584 | 0.94601 | 0.94617 | 0.94633 | 0.94648 | 0.94663 | 0.94677 | 0.94691 | 0.94704 | 0.94717 | 0.9473 | 0.94742 | 0.94754 | 0.94765 | 0.94777 | 0.94788 | 0.94798 | 0.94809 | 0.94819 | 0.94829 | 0.94839 | 0.94849 | 0.94858 | 0.94867 | 0.94876 | 0.94885 | 0.94894 | 0.94902 | 0.94911 | 0.94927 | 0.94943 | 0.94958 | 0.94973 | 0.94987 | 0.95001 | 0.95015 | 0.95028 | 0.95041 | 0.95053 | 0.95065 | 0.95077 | 0.95089 | 0.951 | 0.95112 | 0.95123 | 0.95133 | 0.95144 | 0.95154 | 0.95164 | 0.95174 | 0.95184 | 0.95193 | 0.95203 | 0.95212 | 0.95223 | 0.95234 | 0.95245 | 0.95256 | 0.95266 | 0.95276 | 0.95286 | 0.95296 | 0.95306 | 0.95315 | 0.95325 | 0.95334 | 0.95343 | 0.95352 | 0.95361 | 0.9537 | 0.95378 | 0.95387 | 0.95395 | 0.95404 | 0.9542 | 0.95436 | 0.95451 | 0.95466 | 0.95481 | 0.95495 | 0.95509 | 0.95523 | 0.95536 | 0.9555 | 0.95576 | 0.956 | 0.95624 | 0.95648 | 0.95671 | 0.95693 | 0.95714 | 0.95735 | 0.95756 | 0.95776 | 0.95796 | 0.95815 | 0.95834 | 0.95853 | 0.95871 | 0.95889 | 0.95907 | 0.95924 | 0.95941 | 0.95959 | 0.95975 | 0.95992 | 0.96009 | 0.96025 | 0.96041 | 0.96057 | 0.96073 | 0.96089 | 0.96105 | 0.96121 | 0.96136 | 0.96152 | 0.96167 | 0.96183 | 0.96198 | 0.96213 | 0.96229 | 0.96244 | 0.96259 | 0.96274 | 0.9629 | 0.96305 | 0.96321 | 0.96336 | 0.96352 | 0.96367 | 0.96383 | 0.96399 | 0.96415 | 0.96431 | 0.96447 | 0.96463 | 0.9648 | 0.96497 | 0.96514 | 0.96531 | 0.96548 | 0.96566 | 0.96584 | 0.96603 | 0.96622 | 0.96641 | 0.96661 | 0.96682 | 0.96703 | 0.96725 | 0.96748 | 0.96772 | 0.96797 | 0.96824 | 0.96852 | 0.96883 | 0.96916 | 0.96952 | 0.96993 | 0.9704 | 0.97096 | 0.97169 | 0.97278 | 0.97294 | 0.97311 | 0.97329 | 0.9735 | 0.97374 | 0.97403 | 0.97438 | 0.97484 | 0.97558 | 1
| 124 | 0 | 0.72504 | 0.74859 | 0.75804 | 0.76734 | 0.7728 | 0.77674 | 0.77981 | 0.78228 | 0.7844 | 0.78623 | 0.78785 | 0.78931 | 0.79904 | 0.80481 | 0.80892 | 0.81212 | 0.81478 | 0.81703 | 0.81898 | 0.82072 | 0.82229 | 0.82371 | 0.82502 | 0.82622 | 0.82734 | 0.82838 | 0.82935 | 0.83027 | 0.83115 | 0.83197 | 0.83275 | 0.8335 | 0.83422 | 0.8349 | 0.83556 | 0.83619 | 0.8368 | 0.83738 | 0.83795 | 0.8385 | 0.83903 | 0.83954 | 0.84004 | 0.84052 | 0.84099 | 0.84145 | 0.84189 | 0.84232 | 0.84275 | 0.84316 | 0.84356 | 0.84395 | 0.84433 | 0.84471 | 0.84508 | 0.84543 | 0.84579 | 0.84613 | 0.84647 | 0.8468 | 0.84713 | 0.84776 | 0.84837 | 0.84896 | 0.84953 | 0.85009 | 0.85062 | 0.85114 | 0.85165 | 0.85214 | 0.85262 | 0.85309 | 0.85355 | 0.85399 | 0.85442 | 0.85485 | 0.85526 | 0.85567 | 0.85606 | 0.85645 | 0.85683 | 0.85721 | 0.85757 | 0.85793 | 0.85828 | 0.85863 | 0.85905 | 0.85947 | 0.85987 | 0.86027 | 0.86066 | 0.86104 | 0.86141 | 0.86178 | 0.86214 | 0.86249 | 0.86284 | 0.86318 | 0.86352 | 0.86384 | 0.86417 | 0.86449 | 0.8648 | 0.86511 | 0.86542 | 0.86572 | 0.86632 | 0.86689 | 0.86745 | 0.86799 | 0.86852 | 0.86904 | 0.86955 | 0.87005 | 0.87053 | 0.87101 | 0.87193 | 0.87282 | 0.87367 | 0.8745 | 0.8753 | 0.87607 | 0.87683 | 0.87756 | 0.87827 | 0.87897 | 0.87965 | 0.88031 | 0.88096 | 0.8816 | 0.88222 | 0.88283 | 0.88343 | 0.88403 | 0.88461 | 0.88518 | 0.88575 | 0.8863 | 0.88685 | 0.8874 | 0.88793 | 0.88846 | 0.88899 | 0.88951 | 0.89003 | 0.89054 | 0.89105 | 0.89155 | 0.89205 | 0.89255 | 0.89305 | 0.89354 | 0.89403 | 0.89452 | 0.89501 | 0.8955 | 0.89598 | 0.89647 | 0.89696 | 0.89745 | 0.89793 | 0.89842 | 0.89892 | 0.89941 | 0.89991 | 0.90041 | 0.90091 | 0.90141 | 0.90192 | 0.90244 | 0.90296 | 0.90349 | 0.90402 | 0.90456 | 0.90511 | 0.90567 | 0.90625 | 0.90683 | 0.90743 | 0.90805 | 0.90868 | 0.90933 | 0.91001 | 0.91072 | 0.91146 | 0.91223 | 0.91306 | 0.91394 | 0.91489 | 0.91592 | 0.91708 | 0.91841 | 0.91999 | 0.922 | 0.925 | 0.92542 | 0.92587 | 0.92637 | 0.92693 | 0.92757 | 0.92834 | 0.92926 | 0.93049 | 0.93241 | 1 |  | 124 | 0 | 0.71983 | 0.74189 | 0.75121 | 0.7602 | 0.7657 | 0.76964 | 0.77268 | 0.7752 | 0.77725 | 0.7791 | 0.78072 | 0.78214 | 0.79177 | 0.79754 | 0.80165 | 0.80488 | 0.80755 | 0.80983 | 0.81182 | 0.81358 | 0.81516 | 0.81659 | 0.8179 | 0.81913 | 0.82026 | 0.82132 | 0.8223 | 0.82324 | 0.82413 | 0.82497 | 0.82577 | 0.82654 | 0.82727 | 0.82797 | 0.82863 | 0.82927 | 0.8299 | 0.83049 | 0.83107 | 0.83163 | 0.83217 | 0.83269 | 0.83321 | 0.8337 | 0.83418 | 0.83465 | 0.8351 | 0.83555 | 0.83598 | 0.8364 | 0.83682 | 0.83722 | 0.83762 | 0.83801 | 0.83838 | 0.83875 | 0.83912 | 0.83947 | 0.83982 | 0.84016 | 0.8405 | 0.84115 | 0.84178 | 0.84239 | 0.84297 | 0.84355 | 0.8441 | 0.84464 | 0.84517 | 0.84568 | 0.84617 | 0.84665 | 0.84713 | 0.84758 | 0.84803 | 0.84847 | 0.8489 | 0.84932 | 0.84973 | 0.85014 | 0.85053 | 0.85092 | 0.8513 | 0.85167 | 0.85204 | 0.8524 | 0.85284 | 0.85327 | 0.85369 | 0.85411 | 0.85451 | 0.85491 | 0.8553 | 0.85568 | 0.85606 | 0.85643 | 0.85679 | 0.85715 | 0.8575 | 0.85785 | 0.85819 | 0.85853 | 0.85886 | 0.85918 | 0.85951 | 0.85982 | 0.86044 | 0.86104 | 0.86164 | 0.86221 | 0.86277 | 0.86332 | 0.86385 | 0.86438 | 0.86489 | 0.86539 | 0.86637 | 0.86731 | 0.86821 | 0.86909 | 0.86994 | 0.87076 | 0.87156 | 0.87234 | 0.8731 | 0.87385 | 0.87457 | 0.87528 | 0.87597 | 0.87665 | 0.87732 | 0.87797 | 0.87862 | 0.87925 | 0.87987 | 0.88049 | 0.8811 | 0.8817 | 0.88229 | 0.88287 | 0.88345 | 0.88402 | 0.88459 | 0.88515 | 0.88571 | 0.88626 | 0.88681 | 0.88735 | 0.88789 | 0.88843 | 0.88896 | 0.8895 | 0.89003 | 0.89056 | 0.89109 | 0.89162 | 0.89215 | 0.89268 | 0.8932 | 0.89373 | 0.89426 | 0.89479 | 0.89533 | 0.89586 | 0.8964 | 0.89694 | 0.89749 | 0.89804 | 0.89859 | 0.89915 | 0.89971 | 0.90029 | 0.90087 | 0.90145 | 0.90205 | 0.90266 | 0.90328 | 0.90392 | 0.90457 | 0.90523 | 0.90592 | 0.90663 | 0.90736 | 0.90813 | 0.90893 | 0.90977 | 0.91066 | 0.91161 | 0.91264 | 0.91376 | 0.91501 | 0.91644 | 0.91814 | 0.9203 | 0.92352 | 0.92397 | 0.92445 | 0.92499 | 0.92559 | 0.92628 | 0.92709 | 0.92808 | 0.92938 | 0.93142 | 1 |  | 124 | 0 | 0.9214 | 0.92646 | 0.92847 | 0.93057 | 0.93178 | 0.93264 | 0.93336 | 0.93392 | 0.93441 | 0.93485 | 0.93523 | 0.93556 | 0.93782 | 0.93917 | 0.94016 | 0.94092 | 0.94155 | 0.94209 | 0.94256 | 0.94297 | 0.94335 | 0.94369 | 0.944 | 0.9443 | 0.94457 | 0.94482 | 0.94506 | 0.94528 | 0.9455 | 0.9457 | 0.94589 | 0.94607 | 0.94625 | 0.94642 | 0.94658 | 0.94674 | 0.94689 | 0.94703 | 0.94717 | 0.94731 | 0.94744 | 0.94757 | 0.94769 | 0.94781 | 0.94793 | 0.94805 | 0.94816 | 0.94827 | 0.94837 | 0.94848 | 0.94858 | 0.94868 | 0.94878 | 0.94887 | 0.94896 | 0.94905 | 0.94914 | 0.94923 | 0.94932 | 0.9494 | 0.94949 | 0.94965 | 0.9498 | 0.94995 | 0.9501 | 0.95024 | 0.95038 | 0.95051 | 0.95064 | 0.95077 | 0.9509 | 0.95102 | 0.95113 | 0.95125 | 0.95136 | 0.95147 | 0.95158 | 0.95169 | 0.95179 | 0.95189 | 0.95199 | 0.95209 | 0.95219 | 0.95228 | 0.95237 | 0.95247 | 0.95258 | 0.95269 | 0.9528 | 0.9529 | 0.953 | 0.95311 | 0.95321 | 0.9533 | 0.9534 | 0.95349 | 0.95359 | 0.95368 | 0.95377 | 0.95386 | 0.95395 | 0.95403 | 0.95412 | 0.9542 | 0.95429 | 0.95437 | 0.95453 | 0.95468 | 0.95484 | 0.95499 | 0.95513 | 0.95527 | 0.95541 | 0.95555 | 0.95568 | 0.95582 | 0.95607 | 0.95632 | 0.95656 | 0.95679 | 0.95702 | 0.95723 | 0.95745 | 0.95766 | 0.95786 | 0.95806 | 0.95826 | 0.95845 | 0.95863 | 0.95882 | 0.959 | 0.95918 | 0.95936 | 0.95953 | 0.9597 | 0.95987 | 0.96004 | 0.9602 | 0.96036 | 0.96053 | 0.96069 | 0.96085 | 0.96101 | 0.96116 | 0.96132 | 0.96147 | 0.96163 | 0.96178 | 0.96193 | 0.96209 | 0.96224 | 0.96239 | 0.96254 | 0.9627 | 0.96285 | 0.963 | 0.96315 | 0.9633 | 0.96346 | 0.96361 | 0.96376 | 0.96392 | 0.96407 | 0.96423 | 0.96439 | 0.96454 | 0.9647 | 0.96487 | 0.96503 | 0.9652 | 0.96537 | 0.96554 | 0.96571 | 0.96589 | 0.96607 | 0.96625 | 0.96644 | 0.96664 | 0.96683 | 0.96704 | 0.96725 | 0.96747 | 0.96769 | 0.96793 | 0.96818 | 0.96845 | 0.96873 | 0.96903 | 0.96936 | 0.96972 | 0.97012 | 0.97059 | 0.97114 | 0.97187 | 0.97295 | 0.97311 | 0.97327 | 0.97346 | 0.97366 | 0.9739 | 0.97418 | 0.97453 | 0.97499 | 0.97573 | 1
| 125 | 0 | 0.72696 | 0.75002 | 0.75954 | 0.76888 | 0.77425 | 0.77821 | 0.78122 | 0.78369 | 0.78577 | 0.78758 | 0.78922 | 0.79071 | 0.80031 | 0.80606 | 0.81015 | 0.81333 | 0.81595 | 0.81819 | 0.82015 | 0.82186 | 0.82341 | 0.82483 | 0.82612 | 0.82733 | 0.82844 | 0.82947 | 0.83044 | 0.83135 | 0.83222 | 0.83304 | 0.83382 | 0.83456 | 0.83527 | 0.83595 | 0.8366 | 0.83723 | 0.83783 | 0.83841 | 0.83897 | 0.83951 | 0.84004 | 0.84055 | 0.84104 | 0.84152 | 0.84199 | 0.84244 | 0.84288 | 0.84332 | 0.84373 | 0.84414 | 0.84454 | 0.84493 | 0.84531 | 0.84568 | 0.84605 | 0.84641 | 0.84676 | 0.8471 | 0.84743 | 0.84777 | 0.84809 | 0.84872 | 0.84932 | 0.84991 | 0.85048 | 0.85102 | 0.85156 | 0.85207 | 0.85258 | 0.85307 | 0.85354 | 0.85401 | 0.85446 | 0.8549 | 0.85533 | 0.85576 | 0.85617 | 0.85657 | 0.85696 | 0.85735 | 0.85773 | 0.8581 | 0.85846 | 0.85881 | 0.85917 | 0.85951 | 0.85993 | 0.86034 | 0.86074 | 0.86114 | 0.86152 | 0.8619 | 0.86227 | 0.86264 | 0.86299 | 0.86334 | 0.86369 | 0.86403 | 0.86436 | 0.86469 | 0.86501 | 0.86533 | 0.86564 | 0.86595 | 0.86626 | 0.86656 | 0.86714 | 0.86771 | 0.86827 | 0.86881 | 0.86934 | 0.86985 | 0.87036 | 0.87085 | 0.87133 | 0.8718 | 0.87272 | 0.8736 | 0.87445 | 0.87527 | 0.87606 | 0.87683 | 0.87758 | 0.87831 | 0.87902 | 0.87971 | 0.88038 | 0.88104 | 0.88169 | 0.88232 | 0.88294 | 0.88355 | 0.88414 | 0.88473 | 0.88531 | 0.88588 | 0.88644 | 0.88699 | 0.88754 | 0.88808 | 0.88861 | 0.88914 | 0.88966 | 0.89018 | 0.89069 | 0.8912 | 0.8917 | 0.8922 | 0.8927 | 0.8932 | 0.89369 | 0.89418 | 0.89467 | 0.89515 | 0.89564 | 0.89612 | 0.89661 | 0.89709 | 0.89758 | 0.89806 | 0.89855 | 0.89903 | 0.89952 | 0.90001 | 0.9005 | 0.901 | 0.9015 | 0.902 | 0.9025 | 0.90302 | 0.90353 | 0.90406 | 0.90459 | 0.90513 | 0.90567 | 0.90623 | 0.9068 | 0.90738 | 0.90798 | 0.90859 | 0.90922 | 0.90987 | 0.91054 | 0.91124 | 0.91197 | 0.91275 | 0.91357 | 0.91444 | 0.91538 | 0.91641 | 0.91756 | 0.91888 | 0.92044 | 0.92245 | 0.92543 | 0.92584 | 0.92629 | 0.92679 | 0.92735 | 0.92798 | 0.92874 | 0.92966 | 0.93088 | 0.9328 | 1 |  | 125 | 0 | 0.72173 | 0.74371 | 0.75268 | 0.76181 | 0.76714 | 0.77114 | 0.77412 | 0.77662 | 0.7787 | 0.78051 | 0.7821 | 0.78354 | 0.79307 | 0.79882 | 0.80292 | 0.80613 | 0.80878 | 0.81104 | 0.81302 | 0.81476 | 0.81633 | 0.81775 | 0.81907 | 0.82028 | 0.8214 | 0.82245 | 0.82344 | 0.82437 | 0.82525 | 0.82608 | 0.82688 | 0.82763 | 0.82836 | 0.82905 | 0.82972 | 0.83036 | 0.83097 | 0.83157 | 0.83214 | 0.83269 | 0.83323 | 0.83376 | 0.83427 | 0.83475 | 0.83523 | 0.83569 | 0.83615 | 0.83659 | 0.83702 | 0.83744 | 0.83785 | 0.83825 | 0.83864 | 0.83902 | 0.8394 | 0.83977 | 0.84013 | 0.84048 | 0.84083 | 0.84117 | 0.8415 | 0.84215 | 0.84277 | 0.84338 | 0.84397 | 0.84454 | 0.84509 | 0.84562 | 0.84614 | 0.84665 | 0.84714 | 0.84762 | 0.84809 | 0.84854 | 0.84899 | 0.84943 | 0.84985 | 0.85027 | 0.85068 | 0.85108 | 0.85147 | 0.85186 | 0.85223 | 0.8526 | 0.85297 | 0.85333 | 0.85376 | 0.85419 | 0.85461 | 0.85502 | 0.85542 | 0.85582 | 0.85621 | 0.85659 | 0.85696 | 0.85733 | 0.85769 | 0.85805 | 0.8584 | 0.85874 | 0.85908 | 0.85941 | 0.85974 | 0.86006 | 0.86038 | 0.86069 | 0.86131 | 0.86191 | 0.8625 | 0.86307 | 0.86362 | 0.86417 | 0.8647 | 0.86522 | 0.86573 | 0.86623 | 0.86719 | 0.86813 | 0.86903 | 0.8699 | 0.87074 | 0.87156 | 0.87235 | 0.87313 | 0.87389 | 0.87462 | 0.87534 | 0.87604 | 0.87673 | 0.87741 | 0.87807 | 0.87872 | 0.87936 | 0.87999 | 0.88061 | 0.88122 | 0.88182 | 0.88242 | 0.883 | 0.88359 | 0.88416 | 0.88473 | 0.88529 | 0.88585 | 0.8864 | 0.88695 | 0.88749 | 0.88803 | 0.88857 | 0.8891 | 0.88964 | 0.89017 | 0.89069 | 0.89122 | 0.89175 | 0.89227 | 0.8928 | 0.89332 | 0.89385 | 0.89437 | 0.8949 | 0.89543 | 0.89595 | 0.89649 | 0.89702 | 0.89756 | 0.8981 | 0.89865 | 0.89919 | 0.89975 | 0.90031 | 0.90088 | 0.90145 | 0.90204 | 0.90263 | 0.90323 | 0.90385 | 0.90448 | 0.90513 | 0.90579 | 0.90647 | 0.90718 | 0.90791 | 0.90867 | 0.90946 | 0.9103 | 0.91118 | 0.91213 | 0.91315 | 0.91426 | 0.9155 | 0.91692 | 0.91861 | 0.92076 | 0.92396 | 0.9244 | 0.92488 | 0.92541 | 0.92601 | 0.92669 | 0.9275 | 0.92848 | 0.92978 | 0.9318 | 1 |  | 125 | 0 | 0.92184 | 0.92687 | 0.92896 | 0.93101 | 0.93225 | 0.93316 | 0.93386 | 0.93443 | 0.93492 | 0.93535 | 0.93572 | 0.93605 | 0.93828 | 0.9396 | 0.94057 | 0.94133 | 0.94195 | 0.94249 | 0.94296 | 0.94338 | 0.94375 | 0.94409 | 0.94441 | 0.9447 | 0.94496 | 0.94522 | 0.94546 | 0.94568 | 0.94589 | 0.94609 | 0.94628 | 0.94647 | 0.94664 | 0.94681 | 0.94697 | 0.94712 | 0.94727 | 0.94742 | 0.94756 | 0.94769 | 0.94782 | 0.94795 | 0.94807 | 0.94819 | 0.94831 | 0.94842 | 0.94853 | 0.94864 | 0.94875 | 0.94885 | 0.94895 | 0.94905 | 0.94915 | 0.94924 | 0.94933 | 0.94942 | 0.94951 | 0.9496 | 0.94968 | 0.94977 | 0.94985 | 0.95001 | 0.95017 | 0.95032 | 0.95046 | 0.9506 | 0.95074 | 0.95087 | 0.951 | 0.95113 | 0.95125 | 0.95137 | 0.95149 | 0.9516 | 0.95171 | 0.95182 | 0.95193 | 0.95204 | 0.95214 | 0.95224 | 0.95234 | 0.95244 | 0.95253 | 0.95263 | 0.95272 | 0.95281 | 0.95292 | 0.95303 | 0.95313 | 0.95324 | 0.95334 | 0.95344 | 0.95354 | 0.95364 | 0.95373 | 0.95383 | 0.95392 | 0.95401 | 0.9541 | 0.95419 | 0.95427 | 0.95436 | 0.95444 | 0.95453 | 0.95461 | 0.95469 | 0.95485 | 0.95501 | 0.95516 | 0.9553 | 0.95545 | 0.95559 | 0.95573 | 0.95586 | 0.956 | 0.95613 | 0.95638 | 0.95663 | 0.95686 | 0.95709 | 0.95732 | 0.95753 | 0.95774 | 0.95795 | 0.95815 | 0.95835 | 0.95854 | 0.95873 | 0.95892 | 0.9591 | 0.95928 | 0.95946 | 0.95963 | 0.95981 | 0.95998 | 0.96014 | 0.96031 | 0.96047 | 0.96064 | 0.9608 | 0.96096 | 0.96111 | 0.96127 | 0.96143 | 0.96158 | 0.96173 | 0.96189 | 0.96204 | 0.96219 | 0.96234 | 0.96249 | 0.96264 | 0.96279 | 0.96294 | 0.9631 | 0.96325 | 0.9634 | 0.96355 | 0.9637 | 0.96385 | 0.964 | 0.96416 | 0.96431 | 0.96447 | 0.96462 | 0.96478 | 0.96494 | 0.9651 | 0.96526 | 0.96543 | 0.96559 | 0.96576 | 0.96593 | 0.96611 | 0.96629 | 0.96647 | 0.96666 | 0.96685 | 0.96705 | 0.96725 | 0.96746 | 0.96767 | 0.9679 | 0.96814 | 0.96839 | 0.96865 | 0.96892 | 0.96922 | 0.96955 | 0.9699 | 0.9703 | 0.97077 | 0.97132 | 0.97203 | 0.97312 | 0.97327 | 0.97343 | 0.97361 | 0.97382 | 0.97405 | 0.97433 | 0.97468 | 0.97514 | 0.97586 | 1
| 126 | 0 | 0.72883 | 0.75161 | 0.76103 | 0.77034 | 0.7757 | 0.77962 | 0.78259 | 0.78506 | 0.78715 | 0.78897 | 0.79059 | 0.79203 | 0.80158 | 0.80728 | 0.81135 | 0.81452 | 0.81712 | 0.81934 | 0.82127 | 0.82299 | 0.82453 | 0.82594 | 0.82722 | 0.82842 | 0.82952 | 0.83054 | 0.83151 | 0.83241 | 0.83328 | 0.83409 | 0.83486 | 0.8356 | 0.8363 | 0.83698 | 0.83763 | 0.83825 | 0.83885 | 0.83943 | 0.83998 | 0.84052 | 0.84104 | 0.84155 | 0.84204 | 0.84251 | 0.84298 | 0.84343 | 0.84387 | 0.84429 | 0.84471 | 0.84512 | 0.84551 | 0.8459 | 0.84628 | 0.84665 | 0.84701 | 0.84736 | 0.84771 | 0.84805 | 0.84839 | 0.84871 | 0.84904 | 0.84966 | 0.85026 | 0.85084 | 0.85141 | 0.85195 | 0.85248 | 0.85299 | 0.85349 | 0.85398 | 0.85445 | 0.85491 | 0.85536 | 0.8558 | 0.85623 | 0.85665 | 0.85706 | 0.85746 | 0.85785 | 0.85823 | 0.85861 | 0.85897 | 0.85933 | 0.85969 | 0.86004 | 0.86038 | 0.8608 | 0.8612 | 0.8616 | 0.862 | 0.86238 | 0.86275 | 0.86312 | 0.86348 | 0.86384 | 0.86419 | 0.86453 | 0.86487 | 0.8652 | 0.86552 | 0.86584 | 0.86616 | 0.86647 | 0.86678 | 0.86708 | 0.86738 | 0.86796 | 0.86853 | 0.86908 | 0.86961 | 0.87014 | 0.87065 | 0.87115 | 0.87164 | 0.87212 | 0.87259 | 0.8735 | 0.87437 | 0.87521 | 0.87603 | 0.87682 | 0.87758 | 0.87833 | 0.87905 | 0.87975 | 0.88044 | 0.88111 | 0.88176 | 0.8824 | 0.88303 | 0.88365 | 0.88425 | 0.88484 | 0.88543 | 0.886 | 0.88657 | 0.88712 | 0.88767 | 0.88821 | 0.88875 | 0.88928 | 0.8898 | 0.89032 | 0.89084 | 0.89135 | 0.89185 | 0.89235 | 0.89285 | 0.89334 | 0.89383 | 0.89432 | 0.89481 | 0.89529 | 0.89578 | 0.89626 | 0.89674 | 0.89722 | 0.8977 | 0.89818 | 0.89866 | 0.89915 | 0.89963 | 0.90011 | 0.9006 | 0.90109 | 0.90158 | 0.90208 | 0.90258 | 0.90308 | 0.90359 | 0.9041 | 0.90462 | 0.90515 | 0.90568 | 0.90623 | 0.90678 | 0.90734 | 0.90792 | 0.90851 | 0.90912 | 0.90974 | 0.91039 | 0.91106 | 0.91175 | 0.91248 | 0.91325 | 0.91406 | 0.91493 | 0.91587 | 0.91689 | 0.91803 | 0.91934 | 0.9209 | 0.92289 | 0.92585 | 0.92626 | 0.92671 | 0.9272 | 0.92775 | 0.92839 | 0.92913 | 0.93005 | 0.93127 | 0.93317 | 1 |  | 126 | 0 | 0.72312 | 0.74547 | 0.75436 | 0.76334 | 0.7687 | 0.77261 | 0.77557 | 0.77801 | 0.78011 | 0.78189 | 0.78348 | 0.7849 | 0.79442 | 0.8001 | 0.80416 | 0.80737 | 0.80999 | 0.81224 | 0.8142 | 0.81593 | 0.81748 | 0.8189 | 0.82021 | 0.82141 | 0.82252 | 0.82357 | 0.82455 | 0.82547 | 0.82635 | 0.82717 | 0.82797 | 0.82872 | 0.82944 | 0.83013 | 0.83079 | 0.83142 | 0.83204 | 0.83263 | 0.83319 | 0.83375 | 0.83429 | 0.83481 | 0.83531 | 0.83579 | 0.83626 | 0.83672 | 0.83718 | 0.83762 | 0.83804 | 0.83846 | 0.83887 | 0.83926 | 0.83965 | 0.84003 | 0.84041 | 0.84077 | 0.84113 | 0.84148 | 0.84183 | 0.84216 | 0.84249 | 0.84314 | 0.84376 | 0.84437 | 0.84495 | 0.84551 | 0.84606 | 0.84659 | 0.84711 | 0.84761 | 0.8481 | 0.84857 | 0.84904 | 0.84949 | 0.84993 | 0.85037 | 0.85079 | 0.8512 | 0.85161 | 0.85201 | 0.8524 | 0.85278 | 0.85316 | 0.85352 | 0.85388 | 0.85424 | 0.85467 | 0.8551 | 0.85552 | 0.85592 | 0.85632 | 0.85672 | 0.8571 | 0.85748 | 0.85785 | 0.85821 | 0.85857 | 0.85893 | 0.85928 | 0.85962 | 0.85995 | 0.86028 | 0.86061 | 0.86093 | 0.86125 | 0.86156 | 0.86217 | 0.86276 | 0.86334 | 0.86391 | 0.86446 | 0.865 | 0.86553 | 0.86605 | 0.86655 | 0.86705 | 0.86801 | 0.86894 | 0.86983 | 0.8707 | 0.87153 | 0.87235 | 0.87314 | 0.87391 | 0.87465 | 0.87539 | 0.8761 | 0.8768 | 0.87748 | 0.87815 | 0.87881 | 0.87946 | 0.88009 | 0.88072 | 0.88133 | 0.88194 | 0.88254 | 0.88313 | 0.88371 | 0.88429 | 0.88486 | 0.88542 | 0.88598 | 0.88654 | 0.88709 | 0.88763 | 0.88817 | 0.88871 | 0.88924 | 0.88977 | 0.8903 | 0.89083 | 0.89135 | 0.89188 | 0.8924 | 0.89292 | 0.89344 | 0.89396 | 0.89448 | 0.895 | 0.89552 | 0.89605 | 0.89657 | 0.8971 | 0.89763 | 0.89816 | 0.8987 | 0.89924 | 0.89979 | 0.90034 | 0.9009 | 0.90146 | 0.90204 | 0.90262 | 0.9032 | 0.9038 | 0.90442 | 0.90504 | 0.90568 | 0.90634 | 0.90702 | 0.90772 | 0.90844 | 0.9092 | 0.90999 | 0.91082 | 0.9117 | 0.91263 | 0.91365 | 0.91475 | 0.91599 | 0.9174 | 0.91907 | 0.92121 | 0.92439 | 0.92482 | 0.9253 | 0.92583 | 0.92642 | 0.9271 | 0.9279 | 0.92888 | 0.93017 | 0.93217 | 1 |  | 126 | 0 | 0.9226 | 0.92757 | 0.92959 | 0.93164 | 0.93284 | 0.9337 | 0.93439 | 0.93496 | 0.93544 | 0.93584 | 0.9362 | 0.93654 | 0.93877 | 0.9401 | 0.94105 | 0.9418 | 0.94242 | 0.94295 | 0.94341 | 0.94382 | 0.94419 | 0.94453 | 0.94483 | 0.94512 | 0.94539 | 0.94564 | 0.94587 | 0.94609 | 0.9463 | 0.9465 | 0.94669 | 0.94687 | 0.94704 | 0.94721 | 0.94736 | 0.94752 | 0.94767 | 0.94781 | 0.94795 | 0.94808 | 0.94821 | 0.94834 | 0.94846 | 0.94858 | 0.9487 | 0.94881 | 0.94892 | 0.94903 | 0.94913 | 0.94923 | 0.94933 | 0.94943 | 0.94952 | 0.94962 | 0.94971 | 0.9498 | 0.94989 | 0.94997 | 0.95006 | 0.95014 | 0.95022 | 0.95038 | 0.95053 | 0.95068 | 0.95082 | 0.95096 | 0.95109 | 0.95123 | 0.95135 | 0.95148 | 0.9516 | 0.95172 | 0.95184 | 0.95195 | 0.95206 | 0.95217 | 0.95228 | 0.95238 | 0.95248 | 0.95258 | 0.95268 | 0.95278 | 0.95287 | 0.95296 | 0.95305 | 0.95315 | 0.95326 | 0.95336 | 0.95347 | 0.95357 | 0.95367 | 0.95377 | 0.95387 | 0.95397 | 0.95406 | 0.95416 | 0.95425 | 0.95434 | 0.95443 | 0.95451 | 0.9546 | 0.95469 | 0.95477 | 0.95485 | 0.95493 | 0.95501 | 0.95517 | 0.95533 | 0.95548 | 0.95562 | 0.95576 | 0.9559 | 0.95604 | 0.95617 | 0.95631 | 0.95644 | 0.95669 | 0.95693 | 0.95716 | 0.95739 | 0.95761 | 0.95783 | 0.95804 | 0.95824 | 0.95844 | 0.95864 | 0.95883 | 0.95902 | 0.9592 | 0.95939 | 0.95956 | 0.95974 | 0.95991 | 0.96008 | 0.96025 | 0.96042 | 0.96058 | 0.96074 | 0.9609 | 0.96106 | 0.96122 | 0.96138 | 0.96153 | 0.96169 | 0.96184 | 0.96199 | 0.96215 | 0.9623 | 0.96245 | 0.9626 | 0.96275 | 0.9629 | 0.96305 | 0.96319 | 0.96334 | 0.96349 | 0.96364 | 0.96379 | 0.96394 | 0.96409 | 0.96424 | 0.96439 | 0.96455 | 0.9647 | 0.96486 | 0.96501 | 0.96517 | 0.96533 | 0.96549 | 0.96565 | 0.96582 | 0.96599 | 0.96616 | 0.96633 | 0.96651 | 0.96669 | 0.96688 | 0.96707 | 0.96726 | 0.96746 | 0.96767 | 0.96788 | 0.96811 | 0.96834 | 0.96859 | 0.96885 | 0.96913 | 0.96942 | 0.96974 | 0.9701 | 0.97049 | 0.97095 | 0.9715 | 0.97221 | 0.97328 | 0.97343 | 0.97359 | 0.97377 | 0.97398 | 0.97421 | 0.97448 | 0.97483 | 0.97529 | 0.97601 | 1
| 127 | 0 | 0.73014 | 0.75324 | 0.76255 | 0.77178 | 0.77708 | 0.78101 | 0.78393 | 0.78642 | 0.78846 | 0.7903 | 0.79188 | 0.79334 | 0.80284 | 0.80852 | 0.81253 | 0.81568 | 0.81827 | 0.82048 | 0.82239 | 0.8241 | 0.82563 | 0.82703 | 0.82831 | 0.82949 | 0.83058 | 0.8316 | 0.83256 | 0.83346 | 0.83432 | 0.83513 | 0.83589 | 0.83663 | 0.83732 | 0.83799 | 0.83864 | 0.83926 | 0.83985 | 0.84042 | 0.84097 | 0.84151 | 0.84203 | 0.84253 | 0.84302 | 0.84349 | 0.84395 | 0.8444 | 0.84483 | 0.84526 | 0.84567 | 0.84608 | 0.84647 | 0.84686 | 0.84723 | 0.8476 | 0.84796 | 0.84831 | 0.84866 | 0.849 | 0.84933 | 0.84965 | 0.84997 | 0.85059 | 0.85119 | 0.85177 | 0.85233 | 0.85287 | 0.85339 | 0.85391 | 0.8544 | 0.85488 | 0.85535 | 0.85581 | 0.85625 | 0.85669 | 0.85712 | 0.85753 | 0.85794 | 0.85833 | 0.85872 | 0.8591 | 0.85948 | 0.85984 | 0.8602 | 0.86055 | 0.86089 | 0.86123 | 0.86165 | 0.86206 | 0.86245 | 0.86284 | 0.86322 | 0.8636 | 0.86396 | 0.86432 | 0.86467 | 0.86502 | 0.86536 | 0.86569 | 0.86602 | 0.86635 | 0.86667 | 0.86698 | 0.86729 | 0.86759 | 0.86789 | 0.86819 | 0.86877 | 0.86933 | 0.86987 | 0.87041 | 0.87093 | 0.87144 | 0.87193 | 0.87242 | 0.87289 | 0.87336 | 0.87426 | 0.87513 | 0.87597 | 0.87678 | 0.87756 | 0.87832 | 0.87906 | 0.87978 | 0.88048 | 0.88116 | 0.88182 | 0.88247 | 0.88311 | 0.88373 | 0.88434 | 0.88494 | 0.88553 | 0.88611 | 0.88668 | 0.88724 | 0.8878 | 0.88834 | 0.88888 | 0.88941 | 0.88994 | 0.89046 | 0.89097 | 0.89148 | 0.89199 | 0.89249 | 0.89299 | 0.89348 | 0.89398 | 0.89446 | 0.89495 | 0.89543 | 0.89591 | 0.89639 | 0.89687 | 0.89735 | 0.89783 | 0.8983 | 0.89878 | 0.89926 | 0.89974 | 0.90022 | 0.9007 | 0.90118 | 0.90167 | 0.90216 | 0.90265 | 0.90315 | 0.90365 | 0.90415 | 0.90466 | 0.90518 | 0.9057 | 0.90623 | 0.90677 | 0.90732 | 0.90788 | 0.90846 | 0.90904 | 0.90964 | 0.91026 | 0.91091 | 0.91157 | 0.91226 | 0.91299 | 0.91375 | 0.91456 | 0.91542 | 0.91635 | 0.91737 | 0.9185 | 0.9198 | 0.92135 | 0.92333 | 0.92627 | 0.92667 | 0.92712 | 0.92761 | 0.92816 | 0.92879 | 0.92953 | 0.93044 | 0.93165 | 0.93353 | 1 |  | 127 | 0 | 0.72489 | 0.74697 | 0.75575 | 0.76481 | 0.77018 | 0.77403 | 0.77699 | 0.77938 | 0.78145 | 0.78325 | 0.78481 | 0.78621 | 0.79569 | 0.80134 | 0.80539 | 0.80857 | 0.81118 | 0.81341 | 0.81537 | 0.81708 | 0.81863 | 0.82004 | 0.82134 | 0.82253 | 0.82364 | 0.82468 | 0.82565 | 0.82657 | 0.82744 | 0.82826 | 0.82904 | 0.82978 | 0.8305 | 0.83118 | 0.83184 | 0.83248 | 0.83308 | 0.83367 | 0.83424 | 0.83479 | 0.83532 | 0.83583 | 0.83633 | 0.83681 | 0.83729 | 0.83775 | 0.83819 | 0.83863 | 0.83905 | 0.83946 | 0.83987 | 0.84026 | 0.84065 | 0.84103 | 0.8414 | 0.84176 | 0.84212 | 0.84247 | 0.84281 | 0.84315 | 0.84348 | 0.84412 | 0.84474 | 0.84533 | 0.84591 | 0.84647 | 0.84701 | 0.84754 | 0.84806 | 0.84855 | 0.84904 | 0.84951 | 0.84997 | 0.85042 | 0.85086 | 0.85129 | 0.85171 | 0.85212 | 0.85253 | 0.85293 | 0.85331 | 0.85369 | 0.85406 | 0.85443 | 0.85479 | 0.85514 | 0.85557 | 0.85599 | 0.8564 | 0.85681 | 0.85721 | 0.8576 | 0.85798 | 0.85836 | 0.85873 | 0.85909 | 0.85944 | 0.85979 | 0.86014 | 0.86048 | 0.86081 | 0.86114 | 0.86146 | 0.86178 | 0.8621 | 0.86241 | 0.86301 | 0.86361 | 0.86418 | 0.86475 | 0.86529 | 0.86583 | 0.86635 | 0.86687 | 0.86737 | 0.86786 | 0.86882 | 0.86974 | 0.87063 | 0.87149 | 0.87232 | 0.87312 | 0.87391 | 0.87467 | 0.87542 | 0.87614 | 0.87685 | 0.87754 | 0.87822 | 0.87889 | 0.87954 | 0.88018 | 0.88082 | 0.88144 | 0.88205 | 0.88265 | 0.88324 | 0.88383 | 0.88441 | 0.88498 | 0.88555 | 0.88611 | 0.88667 | 0.88721 | 0.88776 | 0.8883 | 0.88884 | 0.88937 | 0.8899 | 0.89043 | 0.89095 | 0.89148 | 0.892 | 0.89252 | 0.89304 | 0.89355 | 0.89407 | 0.89459 | 0.89511 | 0.89562 | 0.89614 | 0.89666 | 0.89718 | 0.89771 | 0.89823 | 0.89877 | 0.8993 | 0.89984 | 0.90038 | 0.90093 | 0.90148 | 0.90204 | 0.90261 | 0.90318 | 0.90377 | 0.90437 | 0.90498 | 0.9056 | 0.90623 | 0.90688 | 0.90756 | 0.90825 | 0.90897 | 0.90972 | 0.91051 | 0.91133 | 0.9122 | 0.91314 | 0.91414 | 0.91524 | 0.91647 | 0.91786 | 0.91953 | 0.92165 | 0.92481 | 0.92524 | 0.92572 | 0.92624 | 0.92683 | 0.92751 | 0.9283 | 0.92927 | 0.93056 | 0.93254 | 1 |  | 127 | 0 | 0.92312 | 0.92796 | 0.93007 | 0.93206 | 0.93329 | 0.93417 | 0.93488 | 0.93543 | 0.93592 | 0.93634 | 0.93669 | 0.93701 | 0.93921 | 0.94052 | 0.94147 | 0.94221 | 0.94282 | 0.94335 | 0.94381 | 0.94422 | 0.94459 | 0.94492 | 0.94523 | 0.94551 | 0.94578 | 0.94603 | 0.94626 | 0.94648 | 0.94668 | 0.94688 | 0.94707 | 0.94725 | 0.94742 | 0.94759 | 0.94775 | 0.9479 | 0.94804 | 0.94819 | 0.94832 | 0.94845 | 0.94858 | 0.9487 | 0.94882 | 0.94894 | 0.94906 | 0.94917 | 0.94928 | 0.94939 | 0.94949 | 0.94959 | 0.94969 | 0.94978 | 0.94988 | 0.94997 | 0.95006 | 0.95015 | 0.95024 | 0.95032 | 0.95041 | 0.95049 | 0.95057 | 0.95073 | 0.95088 | 0.95103 | 0.95117 | 0.95131 | 0.95145 | 0.95158 | 0.9517 | 0.95183 | 0.95195 | 0.95207 | 0.95218 | 0.95229 | 0.9524 | 0.95251 | 0.95262 | 0.95272 | 0.95282 | 0.95292 | 0.95302 | 0.95311 | 0.9532 | 0.9533 | 0.95339 | 0.95348 | 0.95358 | 0.95369 | 0.9538 | 0.9539 | 0.954 | 0.9541 | 0.9542 | 0.95429 | 0.95439 | 0.95448 | 0.95457 | 0.95466 | 0.95475 | 0.95483 | 0.95492 | 0.955 | 0.95508 | 0.95517 | 0.95525 | 0.95533 | 0.95548 | 0.95563 | 0.95578 | 0.95593 | 0.95607 | 0.95621 | 0.95634 | 0.95648 | 0.95661 | 0.95674 | 0.95699 | 0.95723 | 0.95746 | 0.95769 | 0.95791 | 0.95812 | 0.95833 | 0.95853 | 0.95873 | 0.95892 | 0.95911 | 0.9593 | 0.95948 | 0.95966 | 0.95984 | 0.96001 | 0.96018 | 0.96035 | 0.96052 | 0.96068 | 0.96085 | 0.96101 | 0.96117 | 0.96132 | 0.96148 | 0.96164 | 0.96179 | 0.96194 | 0.9621 | 0.96225 | 0.9624 | 0.96255 | 0.9627 | 0.96285 | 0.96299 | 0.96314 | 0.96329 | 0.96344 | 0.96358 | 0.96373 | 0.96388 | 0.96403 | 0.96418 | 0.96433 | 0.96448 | 0.96463 | 0.96478 | 0.96493 | 0.96509 | 0.96524 | 0.9654 | 0.96555 | 0.96571 | 0.96588 | 0.96604 | 0.96621 | 0.96638 | 0.96655 | 0.96672 | 0.9669 | 0.96709 | 0.96727 | 0.96747 | 0.96767 | 0.96787 | 0.96809 | 0.96831 | 0.96854 | 0.96878 | 0.96904 | 0.96932 | 0.96961 | 0.96993 | 0.97028 | 0.97067 | 0.97112 | 0.97167 | 0.97237 | 0.97343 | 0.97358 | 0.97374 | 0.97392 | 0.97413 | 0.97436 | 0.97463 | 0.97498 | 0.97543 | 0.97613 | 1
| 128 | 0 | 0.73192 | 0.75474 | 0.76408 | 0.77313 | 0.7785 | 0.78237 | 0.78529 | 0.78775 | 0.78983 | 0.79161 | 0.7932 | 0.79463 | 0.80408 | 0.80969 | 0.8137 | 0.81682 | 0.8194 | 0.82159 | 0.82349 | 0.82519 | 0.82671 | 0.8281 | 0.82937 | 0.83054 | 0.83163 | 0.83264 | 0.8336 | 0.83449 | 0.83534 | 0.83615 | 0.83691 | 0.83763 | 0.83833 | 0.83899 | 0.83963 | 0.84024 | 0.84083 | 0.8414 | 0.84195 | 0.84248 | 0.843 | 0.8435 | 0.84398 | 0.84445 | 0.84491 | 0.84536 | 0.84579 | 0.84621 | 0.84662 | 0.84702 | 0.84741 | 0.8478 | 0.84817 | 0.84854 | 0.8489 | 0.84924 | 0.84959 | 0.84992 | 0.85025 | 0.85057 | 0.85089 | 0.85151 | 0.8521 | 0.85268 | 0.85323 | 0.85377 | 0.85429 | 0.8548 | 0.85529 | 0.85577 | 0.85623 | 0.85669 | 0.85713 | 0.85757 | 0.85799 | 0.8584 | 0.8588 | 0.8592 | 0.85958 | 0.85996 | 0.86033 | 0.8607 | 0.86105 | 0.8614 | 0.86174 | 0.86208 | 0.86249 | 0.86289 | 0.86329 | 0.86368 | 0.86406 | 0.86443 | 0.86479 | 0.86514 | 0.8655 | 0.86584 | 0.86618 | 0.86651 | 0.86683 | 0.86716 | 0.86747 | 0.86779 | 0.86809 | 0.8684 | 0.86869 | 0.86899 | 0.86956 | 0.87012 | 0.87066 | 0.87119 | 0.87171 | 0.87221 | 0.87271 | 0.87319 | 0.87366 | 0.87412 | 0.87502 | 0.87588 | 0.87671 | 0.87752 | 0.8783 | 0.87905 | 0.87978 | 0.8805 | 0.88119 | 0.88187 | 0.88253 | 0.88317 | 0.8838 | 0.88442 | 0.88503 | 0.88563 | 0.88621 | 0.88679 | 0.88736 | 0.88791 | 0.88846 | 0.889 | 0.88954 | 0.89007 | 0.89059 | 0.8911 | 0.89162 | 0.89212 | 0.89263 | 0.89312 | 0.89362 | 0.89411 | 0.8946 | 0.89508 | 0.89557 | 0.89605 | 0.89652 | 0.897 | 0.89748 | 0.89795 | 0.89843 | 0.8989 | 0.89937 | 0.89985 | 0.90032 | 0.9008 | 0.90128 | 0.90176 | 0.90224 | 0.90273 | 0.90321 | 0.90371 | 0.9042 | 0.9047 | 0.90521 | 0.90572 | 0.90624 | 0.90677 | 0.90731 | 0.90786 | 0.90841 | 0.90898 | 0.90957 | 0.91016 | 0.91078 | 0.91142 | 0.91208 | 0.91277 | 0.91349 | 0.91424 | 0.91504 | 0.9159 | 0.91682 | 0.91783 | 0.91896 | 0.92025 | 0.92179 | 0.92375 | 0.92668 | 0.92708 | 0.92752 | 0.92801 | 0.92855 | 0.92918 | 0.92991 | 0.93082 | 0.93202 | 0.9339 | 1 |  | 128 | 0 | 0.72671 | 0.74842 | 0.75732 | 0.76624 | 0.77157 | 0.77539 | 0.77835 | 0.78077 | 0.78282 | 0.78459 | 0.78612 | 0.78755 | 0.79697 | 0.8026 | 0.80661 | 0.80976 | 0.81235 | 0.81458 | 0.81651 | 0.81822 | 0.81977 | 0.82118 | 0.82246 | 0.82364 | 0.82474 | 0.82577 | 0.82674 | 0.82765 | 0.82851 | 0.82933 | 0.8301 | 0.83084 | 0.83155 | 0.83223 | 0.83288 | 0.83351 | 0.83412 | 0.8347 | 0.83526 | 0.83581 | 0.83634 | 0.83684 | 0.83734 | 0.83782 | 0.83829 | 0.83874 | 0.83919 | 0.83962 | 0.84004 | 0.84045 | 0.84086 | 0.84125 | 0.84163 | 0.84201 | 0.84238 | 0.84274 | 0.84309 | 0.84344 | 0.84378 | 0.84412 | 0.84444 | 0.84508 | 0.84569 | 0.84629 | 0.84686 | 0.84742 | 0.84796 | 0.84848 | 0.84899 | 0.84949 | 0.84997 | 0.85044 | 0.8509 | 0.85135 | 0.85178 | 0.85221 | 0.85263 | 0.85304 | 0.85343 | 0.85383 | 0.85421 | 0.85459 | 0.85496 | 0.85532 | 0.85568 | 0.85603 | 0.85645 | 0.85687 | 0.85729 | 0.85769 | 0.85808 | 0.85847 | 0.85885 | 0.85922 | 0.85959 | 0.85995 | 0.8603 | 0.86065 | 0.86099 | 0.86133 | 0.86166 | 0.86199 | 0.86231 | 0.86263 | 0.86294 | 0.86325 | 0.86385 | 0.86444 | 0.86501 | 0.86557 | 0.86611 | 0.86665 | 0.86717 | 0.86767 | 0.86818 | 0.86866 | 0.86961 | 0.87053 | 0.87141 | 0.87226 | 0.87309 | 0.87389 | 0.87467 | 0.87543 | 0.87616 | 0.87689 | 0.87759 | 0.87828 | 0.87895 | 0.87961 | 0.88026 | 0.8809 | 0.88153 | 0.88215 | 0.88275 | 0.88335 | 0.88394 | 0.88452 | 0.8851 | 0.88567 | 0.88623 | 0.88679 | 0.88734 | 0.88789 | 0.88843 | 0.88896 | 0.8895 | 0.89003 | 0.89056 | 0.89108 | 0.8916 | 0.89212 | 0.89264 | 0.89315 | 0.89367 | 0.89418 | 0.8947 | 0.89521 | 0.89572 | 0.89624 | 0.89675 | 0.89727 | 0.89779 | 0.89831 | 0.89883 | 0.89936 | 0.89989 | 0.90042 | 0.90096 | 0.9015 | 0.90205 | 0.90261 | 0.90318 | 0.90375 | 0.90433 | 0.90492 | 0.90553 | 0.90614 | 0.90677 | 0.90742 | 0.90809 | 0.90878 | 0.9095 | 0.91024 | 0.91102 | 0.91184 | 0.91271 | 0.91363 | 0.91463 | 0.91572 | 0.91694 | 0.91833 | 0.91998 | 0.92209 | 0.92522 | 0.92566 | 0.92613 | 0.92665 | 0.92724 | 0.92791 | 0.9287 | 0.92966 | 0.93094 | 0.93291 | 1 |  | 128 | 0 | 0.92384 | 0.92873 | 0.93073 | 0.9327 | 0.93387 | 0.93473 | 0.93542 | 0.93594 | 0.93642 | 0.93682 | 0.93717 | 0.9375 | 0.93969 | 0.94099 | 0.94192 | 0.94267 | 0.94327 | 0.9438 | 0.94424 | 0.94464 | 0.945 | 0.94534 | 0.94564 | 0.94592 | 0.94618 | 0.94643 | 0.94666 | 0.94687 | 0.94708 | 0.94727 | 0.94746 | 0.94764 | 0.94781 | 0.94797 | 0.94813 | 0.94828 | 0.94842 | 0.94856 | 0.9487 | 0.94883 | 0.94896 | 0.94908 | 0.9492 | 0.94932 | 0.94943 | 0.94954 | 0.94965 | 0.94976 | 0.94986 | 0.94996 | 0.95006 | 0.95015 | 0.95025 | 0.95034 | 0.95043 | 0.95052 | 0.9506 | 0.95069 | 0.95077 | 0.95085 | 0.95093 | 0.95109 | 0.95124 | 0.95138 | 0.95152 | 0.95166 | 0.95179 | 0.95192 | 0.95205 | 0.95217 | 0.95229 | 0.9524 | 0.95252 | 0.95263 | 0.95274 | 0.95284 | 0.95295 | 0.95305 | 0.95315 | 0.95325 | 0.95335 | 0.95344 | 0.95353 | 0.95362 | 0.95371 | 0.9538 | 0.95391 | 0.95402 | 0.95412 | 0.95422 | 0.95432 | 0.95442 | 0.95452 | 0.95461 | 0.95471 | 0.9548 | 0.95489 | 0.95498 | 0.95506 | 0.95515 | 0.95523 | 0.95532 | 0.9554 | 0.95548 | 0.95556 | 0.95564 | 0.95579 | 0.95594 | 0.95609 | 0.95624 | 0.95638 | 0.95651 | 0.95665 | 0.95678 | 0.95691 | 0.95704 | 0.95728 | 0.95752 | 0.95775 | 0.95798 | 0.9582 | 0.95841 | 0.95861 | 0.95882 | 0.95901 | 0.9592 | 0.95939 | 0.95958 | 0.95976 | 0.95994 | 0.96011 | 0.96028 | 0.96045 | 0.96062 | 0.96079 | 0.96095 | 0.96111 | 0.96127 | 0.96143 | 0.96159 | 0.96174 | 0.96189 | 0.96205 | 0.9622 | 0.96235 | 0.9625 | 0.96265 | 0.9628 | 0.96294 | 0.96309 | 0.96324 | 0.96339 | 0.96353 | 0.96368 | 0.96383 | 0.96397 | 0.96412 | 0.96427 | 0.96441 | 0.96456 | 0.96471 | 0.96486 | 0.96501 | 0.96516 | 0.96531 | 0.96547 | 0.96562 | 0.96578 | 0.96594 | 0.9661 | 0.96626 | 0.96643 | 0.96659 | 0.96677 | 0.96694 | 0.96712 | 0.9673 | 0.96749 | 0.96768 | 0.96788 | 0.96808 | 0.96829 | 0.96851 | 0.96874 | 0.96898 | 0.96924 | 0.96951 | 0.9698 | 0.97012 | 0.97046 | 0.97085 | 0.9713 | 0.97184 | 0.97254 | 0.97359 | 0.97374 | 0.9739 | 0.97408 | 0.97428 | 0.97451 | 0.97478 | 0.97512 | 0.97556 | 0.97628 | 1
| 129 | 0 | 0.7337 | 0.75622 | 0.76551 | 0.77455 | 0.77994 | 0.78368 | 0.78666 | 0.78908 | 0.79115 | 0.79294 | 0.79448 | 0.7959 | 0.8053 | 0.81087 | 0.81484 | 0.81796 | 0.82053 | 0.82269 | 0.82458 | 0.82627 | 0.82779 | 0.82917 | 0.83043 | 0.83159 | 0.83267 | 0.83368 | 0.83462 | 0.83551 | 0.83636 | 0.83715 | 0.83791 | 0.83863 | 0.83932 | 0.83998 | 0.84061 | 0.84122 | 0.84181 | 0.84237 | 0.84292 | 0.84345 | 0.84396 | 0.84446 | 0.84494 | 0.84541 | 0.84586 | 0.8463 | 0.84673 | 0.84715 | 0.84756 | 0.84796 | 0.84834 | 0.84873 | 0.8491 | 0.84946 | 0.84982 | 0.85016 | 0.8505 | 0.85084 | 0.85117 | 0.85149 | 0.8518 | 0.85242 | 0.85301 | 0.85358 | 0.85413 | 0.85466 | 0.85518 | 0.85568 | 0.85617 | 0.85664 | 0.85711 | 0.85756 | 0.858 | 0.85843 | 0.85885 | 0.85926 | 0.85966 | 0.86005 | 0.86044 | 0.86081 | 0.86118 | 0.86154 | 0.86189 | 0.86224 | 0.86258 | 0.86291 | 0.86332 | 0.86372 | 0.86411 | 0.8645 | 0.86487 | 0.86524 | 0.86561 | 0.86596 | 0.86631 | 0.86665 | 0.86698 | 0.86731 | 0.86764 | 0.86796 | 0.86827 | 0.86858 | 0.86889 | 0.86919 | 0.86948 | 0.86977 | 0.87034 | 0.8709 | 0.87144 | 0.87197 | 0.87248 | 0.87298 | 0.87347 | 0.87395 | 0.87442 | 0.87488 | 0.87577 | 0.87662 | 0.87745 | 0.87825 | 0.87902 | 0.87977 | 0.8805 | 0.88121 | 0.88189 | 0.88257 | 0.88322 | 0.88386 | 0.88449 | 0.88511 | 0.88571 | 0.8863 | 0.88688 | 0.88746 | 0.88802 | 0.88857 | 0.88912 | 0.88966 | 0.89019 | 0.89071 | 0.89123 | 0.89174 | 0.89225 | 0.89276 | 0.89326 | 0.89375 | 0.89424 | 0.89473 | 0.89521 | 0.8957 | 0.89617 | 0.89665 | 0.89713 | 0.8976 | 0.89807 | 0.89854 | 0.89902 | 0.89949 | 0.89996 | 0.90043 | 0.9009 | 0.90137 | 0.90185 | 0.90233 | 0.90281 | 0.90329 | 0.90377 | 0.90426 | 0.90475 | 0.90525 | 0.90576 | 0.90627 | 0.90678 | 0.90731 | 0.90784 | 0.90838 | 0.90894 | 0.9095 | 0.91008 | 0.91068 | 0.91129 | 0.91192 | 0.91258 | 0.91326 | 0.91398 | 0.91473 | 0.91552 | 0.91637 | 0.91729 | 0.9183 | 0.91941 | 0.9207 | 0.92222 | 0.92418 | 0.92708 | 0.92748 | 0.92792 | 0.9284 | 0.92894 | 0.92956 | 0.9303 | 0.93119 | 0.93239 | 0.93426 | 1 |  | 129 | 0 | 0.72805 | 0.75008 | 0.75878 | 0.76767 | 0.77302 | 0.77681 | 0.77977 | 0.78214 | 0.78413 | 0.78591 | 0.78749 | 0.78888 | 0.79826 | 0.80383 | 0.80782 | 0.81094 | 0.81352 | 0.81574 | 0.81764 | 0.81935 | 0.82089 | 0.82228 | 0.82356 | 0.82473 | 0.82583 | 0.82685 | 0.82781 | 0.82871 | 0.82957 | 0.83038 | 0.83115 | 0.83189 | 0.83259 | 0.83327 | 0.83391 | 0.83454 | 0.83514 | 0.83572 | 0.83628 | 0.83682 | 0.83734 | 0.83785 | 0.83834 | 0.83882 | 0.83928 | 0.83974 | 0.84018 | 0.84061 | 0.84103 | 0.84144 | 0.84184 | 0.84222 | 0.84261 | 0.84298 | 0.84335 | 0.84371 | 0.84406 | 0.8444 | 0.84474 | 0.84507 | 0.84539 | 0.84603 | 0.84664 | 0.84723 | 0.8478 | 0.84835 | 0.84889 | 0.84941 | 0.84991 | 0.85041 | 0.85088 | 0.85135 | 0.85181 | 0.85225 | 0.85269 | 0.85311 | 0.85353 | 0.85393 | 0.85433 | 0.85472 | 0.8551 | 0.85548 | 0.85584 | 0.8562 | 0.85656 | 0.8569 | 0.85733 | 0.85775 | 0.85816 | 0.85855 | 0.85895 | 0.85933 | 0.85971 | 0.86008 | 0.86045 | 0.8608 | 0.86115 | 0.8615 | 0.86184 | 0.86217 | 0.8625 | 0.86283 | 0.86315 | 0.86346 | 0.86377 | 0.86408 | 0.86468 | 0.86526 | 0.86583 | 0.86638 | 0.86692 | 0.86745 | 0.86797 | 0.86847 | 0.86897 | 0.86946 | 0.8704 | 0.87131 | 0.87218 | 0.87303 | 0.87385 | 0.87465 | 0.87542 | 0.87617 | 0.87691 | 0.87762 | 0.87832 | 0.87901 | 0.87967 | 0.88033 | 0.88098 | 0.88161 | 0.88223 | 0.88285 | 0.88345 | 0.88404 | 0.88463 | 0.88521 | 0.88578 | 0.88635 | 0.8869 | 0.88746 | 0.888 | 0.88855 | 0.88908 | 0.88962 | 0.89015 | 0.89068 | 0.8912 | 0.89172 | 0.89224 | 0.89275 | 0.89327 | 0.89378 | 0.89429 | 0.8948 | 0.89531 | 0.89582 | 0.89633 | 0.89684 | 0.89735 | 0.89787 | 0.89838 | 0.8989 | 0.89942 | 0.89994 | 0.90047 | 0.901 | 0.90153 | 0.90207 | 0.90262 | 0.90317 | 0.90373 | 0.9043 | 0.90488 | 0.90547 | 0.90607 | 0.90668 | 0.90731 | 0.90795 | 0.90862 | 0.9093 | 0.91001 | 0.91075 | 0.91153 | 0.91234 | 0.9132 | 0.91412 | 0.91511 | 0.9162 | 0.9174 | 0.91878 | 0.92043 | 0.92252 | 0.92564 | 0.92607 | 0.92654 | 0.92706 | 0.92764 | 0.9283 | 0.92908 | 0.93004 | 0.93131 | 0.93328 | 1 |  | 129 | 0 | 0.9245 | 0.92905 | 0.9311 | 0.93312 | 0.93428 | 0.93516 | 0.93582 | 0.9364 | 0.93686 | 0.93727 | 0.93765 | 0.93796 | 0.94011 | 0.9414 | 0.94232 | 0.94305 | 0.94365 | 0.94417 | 0.94463 | 0.94503 | 0.94539 | 0.94572 | 0.94602 | 0.9463 | 0.94656 | 0.9468 | 0.94704 | 0.94725 | 0.94745 | 0.94765 | 0.94783 | 0.94801 | 0.94818 | 0.94834 | 0.94849 | 0.94864 | 0.94879 | 0.94893 | 0.94906 | 0.94919 | 0.94932 | 0.94944 | 0.94956 | 0.94968 | 0.94979 | 0.9499 | 0.95 | 0.9501 | 0.95021 | 0.95031 | 0.9504 | 0.9505 | 0.95059 | 0.95068 | 0.95077 | 0.95086 | 0.95095 | 0.95103 | 0.95111 | 0.95119 | 0.95127 | 0.95143 | 0.95158 | 0.95172 | 0.95186 | 0.952 | 0.95213 | 0.95226 | 0.95238 | 0.95251 | 0.95262 | 0.95274 | 0.95285 | 0.95296 | 0.95307 | 0.95318 | 0.95328 | 0.95338 | 0.95348 | 0.95358 | 0.95367 | 0.95377 | 0.95386 | 0.95395 | 0.95404 | 0.95413 | 0.95423 | 0.95434 | 0.95444 | 0.95454 | 0.95464 | 0.95474 | 0.95483 | 0.95493 | 0.95502 | 0.95511 | 0.9552 | 0.95529 | 0.95537 | 0.95546 | 0.95554 | 0.95563 | 0.95571 | 0.95579 | 0.95587 | 0.95594 | 0.9561 | 0.95625 | 0.95639 | 0.95654 | 0.95667 | 0.95681 | 0.95695 | 0.95708 | 0.95721 | 0.95733 | 0.95757 | 0.95781 | 0.95804 | 0.95826 | 0.95848 | 0.95869 | 0.95889 | 0.95909 | 0.95929 | 0.95948 | 0.95966 | 0.95985 | 0.96003 | 0.9602 | 0.96038 | 0.96055 | 0.96072 | 0.96088 | 0.96105 | 0.96121 | 0.96137 | 0.96153 | 0.96168 | 0.96184 | 0.96199 | 0.96215 | 0.9623 | 0.96245 | 0.9626 | 0.96275 | 0.96289 | 0.96304 | 0.96319 | 0.96333 | 0.96348 | 0.96363 | 0.96377 | 0.96391 | 0.96406 | 0.96421 | 0.96435 | 0.9645 | 0.96464 | 0.96479 | 0.96494 | 0.96508 | 0.96523 | 0.96538 | 0.96553 | 0.96569 | 0.96584 | 0.966 | 0.96615 | 0.96631 | 0.96647 | 0.96664 | 0.9668 | 0.96697 | 0.96715 | 0.96732 | 0.9675 | 0.96769 | 0.96788 | 0.96807 | 0.96827 | 0.96848 | 0.9687 | 0.96893 | 0.96917 | 0.96942 | 0.96969 | 0.96998 | 0.9703 | 0.97064 | 0.97103 | 0.97147 | 0.97201 | 0.9727 | 0.97374 | 0.97389 | 0.97405 | 0.97422 | 0.97442 | 0.97465 | 0.97493 | 0.97527 | 0.9757 | 0.9764 | 1
| 130 | 0 | 0.73528 | 0.75775 | 0.76699 | 0.77596 | 0.78133 | 0.78497 | 0.78798 | 0.7904 | 0.79242 | 0.7942 | 0.79576 | 0.79716 | 0.80649 | 0.81203 | 0.81598 | 0.81908 | 0.82163 | 0.82379 | 0.82566 | 0.82733 | 0.82884 | 0.83021 | 0.83147 | 0.83262 | 0.83369 | 0.83469 | 0.83563 | 0.83652 | 0.83736 | 0.83815 | 0.8389 | 0.83961 | 0.8403 | 0.84095 | 0.84158 | 0.84219 | 0.84277 | 0.84333 | 0.84388 | 0.84441 | 0.84491 | 0.8454 | 0.84588 | 0.84634 | 0.8468 | 0.84723 | 0.84766 | 0.84808 | 0.84848 | 0.84888 | 0.84926 | 0.84964 | 0.85001 | 0.85037 | 0.85072 | 0.85107 | 0.85141 | 0.85174 | 0.85206 | 0.85238 | 0.8527 | 0.85331 | 0.85389 | 0.85446 | 0.85501 | 0.85554 | 0.85605 | 0.85655 | 0.85704 | 0.85751 | 0.85797 | 0.85842 | 0.85886 | 0.85928 | 0.8597 | 0.86011 | 0.86051 | 0.8609 | 0.86128 | 0.86165 | 0.86202 | 0.86237 | 0.86272 | 0.86307 | 0.86341 | 0.86374 | 0.86414 | 0.86454 | 0.86493 | 0.86531 | 0.86568 | 0.86605 | 0.86641 | 0.86676 | 0.86711 | 0.86745 | 0.86778 | 0.86811 | 0.86843 | 0.86875 | 0.86906 | 0.86937 | 0.86967 | 0.86997 | 0.87026 | 0.87055 | 0.87112 | 0.87167 | 0.87221 | 0.87273 | 0.87324 | 0.87374 | 0.87422 | 0.8747 | 0.87516 | 0.87562 | 0.8765 | 0.87736 | 0.87818 | 0.87897 | 0.87974 | 0.88048 | 0.8812 | 0.88191 | 0.88259 | 0.88326 | 0.88391 | 0.88455 | 0.88517 | 0.88578 | 0.88638 | 0.88697 | 0.88755 | 0.88811 | 0.88867 | 0.88922 | 0.88977 | 0.8903 | 0.89083 | 0.89135 | 0.89187 | 0.89238 | 0.89288 | 0.89338 | 0.89388 | 0.89437 | 0.89486 | 0.89534 | 0.89582 | 0.8963 | 0.89677 | 0.89725 | 0.89772 | 0.89819 | 0.89866 | 0.89913 | 0.8996 | 0.90006 | 0.90053 | 0.901 | 0.90147 | 0.90194 | 0.90241 | 0.90289 | 0.90336 | 0.90384 | 0.90432 | 0.90481 | 0.9053 | 0.90579 | 0.90629 | 0.9068 | 0.90731 | 0.90784 | 0.90836 | 0.9089 | 0.90945 | 0.91002 | 0.91059 | 0.91118 | 0.91179 | 0.91242 | 0.91307 | 0.91375 | 0.91446 | 0.91521 | 0.916 | 0.91684 | 0.91776 | 0.91875 | 0.91986 | 0.92114 | 0.92265 | 0.9246 | 0.92748 | 0.92788 | 0.92831 | 0.9288 | 0.92933 | 0.92995 | 0.93067 | 0.93157 | 0.93275 | 0.93461 | 1 |  | 130 | 0 | 0.72991 | 0.75134 | 0.7602 | 0.76911 | 0.77439 | 0.77816 | 0.7811 | 0.7835 | 0.78545 | 0.7872 | 0.78873 | 0.79015 | 0.79949 | 0.80503 | 0.80901 | 0.81211 | 0.81468 | 0.81687 | 0.81877 | 0.82046 | 0.82199 | 0.82338 | 0.82464 | 0.82581 | 0.82689 | 0.82791 | 0.82886 | 0.82976 | 0.83061 | 0.83142 | 0.83219 | 0.83292 | 0.83362 | 0.83429 | 0.83493 | 0.83555 | 0.83614 | 0.83672 | 0.83728 | 0.83781 | 0.83834 | 0.83884 | 0.83933 | 0.8398 | 0.84027 | 0.84071 | 0.84115 | 0.84158 | 0.842 | 0.8424 | 0.8428 | 0.84319 | 0.84357 | 0.84394 | 0.84431 | 0.84466 | 0.84501 | 0.84535 | 0.84568 | 0.84601 | 0.84633 | 0.84696 | 0.84757 | 0.84815 | 0.84872 | 0.84927 | 0.84981 | 0.85032 | 0.85082 | 0.85131 | 0.85179 | 0.85225 | 0.8527 | 0.85315 | 0.85358 | 0.854 | 0.85441 | 0.85482 | 0.85521 | 0.8556 | 0.85598 | 0.85635 | 0.85671 | 0.85707 | 0.85742 | 0.85777 | 0.85819 | 0.85861 | 0.85901 | 0.85941 | 0.8598 | 0.86018 | 0.86056 | 0.86092 | 0.86128 | 0.86164 | 0.86199 | 0.86233 | 0.86267 | 0.863 | 0.86333 | 0.86365 | 0.86397 | 0.86428 | 0.86459 | 0.86489 | 0.86549 | 0.86607 | 0.86663 | 0.86718 | 0.86772 | 0.86825 | 0.86876 | 0.86926 | 0.86976 | 0.87024 | 0.87117 | 0.87207 | 0.87295 | 0.87379 | 0.8746 | 0.87539 | 0.87616 | 0.87691 | 0.87764 | 0.87835 | 0.87904 | 0.87972 | 0.88039 | 0.88104 | 0.88168 | 0.88231 | 0.88293 | 0.88354 | 0.88414 | 0.88473 | 0.88531 | 0.88588 | 0.88645 | 0.88701 | 0.88757 | 0.88812 | 0.88866 | 0.8892 | 0.88973 | 0.89026 | 0.89079 | 0.89131 | 0.89183 | 0.89235 | 0.89286 | 0.89338 | 0.89389 | 0.8944 | 0.89491 | 0.89541 | 0.89592 | 0.89643 | 0.89693 | 0.89744 | 0.89795 | 0.89846 | 0.89897 | 0.89948 | 0.9 | 0.90051 | 0.90104 | 0.90157 | 0.9021 | 0.90263 | 0.90318 | 0.90373 | 0.90428 | 0.90485 | 0.90542 | 0.90601 | 0.9066 | 0.90721 | 0.90783 | 0.90848 | 0.90913 | 0.90982 | 0.91052 | 0.91126 | 0.91202 | 0.91283 | 0.91369 | 0.9146 | 0.91558 | 0.91666 | 0.91786 | 0.91923 | 0.92087 | 0.92295 | 0.92604 | 0.92647 | 0.92694 | 0.92745 | 0.92803 | 0.92869 | 0.92947 | 0.93043 | 0.93168 | 0.93364 | 1 |  | 130 | 0 | 0.92484 | 0.92972 | 0.93177 | 0.93373 | 0.93489 | 0.93573 | 0.93638 | 0.93691 | 0.93737 | 0.93778 | 0.93812 | 0.93844 | 0.94057 | 0.94185 | 0.94278 | 0.9435 | 0.9441 | 0.9446 | 0.94505 | 0.94544 | 0.9458 | 0.94612 | 0.94642 | 0.9467 | 0.94696 | 0.9472 | 0.94742 | 0.94763 | 0.94784 | 0.94803 | 0.94821 | 0.94838 | 0.94855 | 0.94871 | 0.94887 | 0.94902 | 0.94916 | 0.9493 | 0.94943 | 0.94956 | 0.94969 | 0.94981 | 0.94993 | 0.95004 | 0.95015 | 0.95026 | 0.95037 | 0.95047 | 0.95057 | 0.95067 | 0.95077 | 0.95086 | 0.95095 | 0.95104 | 0.95113 | 0.95121 | 0.9513 | 0.95138 | 0.95146 | 0.95154 | 0.95162 | 0.95177 | 0.95192 | 0.95206 | 0.9522 | 0.95234 | 0.95247 | 0.95259 | 0.95272 | 0.95284 | 0.95295 | 0.95307 | 0.95318 | 0.95329 | 0.9534 | 0.9535 | 0.9536 | 0.9537 | 0.9538 | 0.9539 | 0.95399 | 0.95409 | 0.95418 | 0.95427 | 0.95436 | 0.95444 | 0.95455 | 0.95465 | 0.95475 | 0.95485 | 0.95495 | 0.95505 | 0.95514 | 0.95524 | 0.95533 | 0.95542 | 0.95551 | 0.9556 | 0.95568 | 0.95577 | 0.95585 | 0.95593 | 0.95601 | 0.95609 | 0.95617 | 0.95625 | 0.9564 | 0.95655 | 0.95669 | 0.95683 | 0.95697 | 0.95711 | 0.95724 | 0.95737 | 0.9575 | 0.95762 | 0.95786 | 0.9581 | 0.95833 | 0.95855 | 0.95876 | 0.95897 | 0.95917 | 0.95937 | 0.95956 | 0.95975 | 0.95993 | 0.96012 | 0.96029 | 0.96047 | 0.96064 | 0.96081 | 0.96098 | 0.96114 | 0.96131 | 0.96147 | 0.96163 | 0.96178 | 0.96194 | 0.96209 | 0.96225 | 0.9624 | 0.96255 | 0.96269 | 0.96284 | 0.96299 | 0.96314 | 0.96328 | 0.96343 | 0.96357 | 0.96372 | 0.96386 | 0.96401 | 0.96415 | 0.96429 | 0.96444 | 0.96458 | 0.96473 | 0.96487 | 0.96502 | 0.96516 | 0.96531 | 0.96546 | 0.96561 | 0.96576 | 0.96591 | 0.96606 | 0.96622 | 0.96637 | 0.96653 | 0.96669 | 0.96685 | 0.96702 | 0.96718 | 0.96736 | 0.96753 | 0.96771 | 0.96789 | 0.96808 | 0.96828 | 0.96848 | 0.96868 | 0.9689 | 0.96913 | 0.96936 | 0.96962 | 0.96988 | 0.97017 | 0.97048 | 0.97082 | 0.97121 | 0.97165 | 0.97218 | 0.97286 | 0.9739 | 0.97404 | 0.9742 | 0.97438 | 0.97457 | 0.9748 | 0.97507 | 0.9754 | 0.97584 | 0.97654 | 1
| 131 | 0 | 0.73686 | 0.75922 | 0.76841 | 0.77738 | 0.78267 | 0.7863 | 0.78923 | 0.79166 | 0.7937 | 0.79544 | 0.797 | 0.79841 | 0.80767 | 0.81317 | 0.8171 | 0.82017 | 0.82272 | 0.82485 | 0.82672 | 0.82838 | 0.82988 | 0.83124 | 0.83248 | 0.83362 | 0.83469 | 0.83569 | 0.83663 | 0.83751 | 0.83833 | 0.83912 | 0.83987 | 0.84058 | 0.84126 | 0.84192 | 0.84254 | 0.84315 | 0.84373 | 0.84428 | 0.84483 | 0.84534 | 0.84585 | 0.84633 | 0.84681 | 0.84727 | 0.84772 | 0.84815 | 0.84858 | 0.84899 | 0.84939 | 0.84979 | 0.85017 | 0.85054 | 0.85091 | 0.85127 | 0.85162 | 0.85196 | 0.8523 | 0.85263 | 0.85295 | 0.85327 | 0.85358 | 0.85419 | 0.85477 | 0.85533 | 0.85587 | 0.8564 | 0.85691 | 0.85741 | 0.85789 | 0.85836 | 0.85882 | 0.85926 | 0.8597 | 0.86013 | 0.86054 | 0.86094 | 0.86134 | 0.86173 | 0.8621 | 0.86248 | 0.86284 | 0.86319 | 0.86354 | 0.86388 | 0.86422 | 0.86455 | 0.86495 | 0.86535 | 0.86574 | 0.86611 | 0.86648 | 0.86685 | 0.86721 | 0.86756 | 0.8679 | 0.86824 | 0.86857 | 0.86889 | 0.86921 | 0.86953 | 0.86984 | 0.87014 | 0.87044 | 0.87074 | 0.87103 | 0.87132 | 0.87188 | 0.87243 | 0.87296 | 0.87348 | 0.87399 | 0.87448 | 0.87496 | 0.87544 | 0.8759 | 0.87635 | 0.87723 | 0.87808 | 0.87889 | 0.87968 | 0.88044 | 0.88118 | 0.8819 | 0.8826 | 0.88328 | 0.88394 | 0.88459 | 0.88522 | 0.88584 | 0.88645 | 0.88704 | 0.88763 | 0.8882 | 0.88876 | 0.88932 | 0.88987 | 0.8904 | 0.89094 | 0.89146 | 0.89198 | 0.89249 | 0.893 | 0.8935 | 0.894 | 0.89449 | 0.89498 | 0.89546 | 0.89594 | 0.89642 | 0.89689 | 0.89737 | 0.89784 | 0.89831 | 0.89877 | 0.89924 | 0.89971 | 0.90017 | 0.90064 | 0.9011 | 0.90157 | 0.90203 | 0.9025 | 0.90297 | 0.90344 | 0.90391 | 0.90439 | 0.90487 | 0.90535 | 0.90584 | 0.90633 | 0.90682 | 0.90733 | 0.90784 | 0.90836 | 0.90888 | 0.90942 | 0.90996 | 0.91052 | 0.91109 | 0.91168 | 0.91229 | 0.91291 | 0.91356 | 0.91423 | 0.91494 | 0.91568 | 0.91646 | 0.9173 | 0.91821 | 0.9192 | 0.92031 | 0.92157 | 0.92308 | 0.92501 | 0.92787 | 0.92827 | 0.9287 | 0.92918 | 0.92972 | 0.93033 | 0.93105 | 0.93194 | 0.93311 | 0.93495 | 1 |  | 131 | 0 | 0.7315 | 0.75297 | 0.76167 | 0.77051 | 0.77577 | 0.77952 | 0.78245 | 0.78476 | 0.78675 | 0.78851 | 0.79004 | 0.79144 | 0.8007 | 0.80622 | 0.81017 | 0.81327 | 0.81581 | 0.81797 | 0.81986 | 0.82156 | 0.82307 | 0.82445 | 0.8257 | 0.82686 | 0.82794 | 0.82895 | 0.8299 | 0.83079 | 0.83164 | 0.83244 | 0.83321 | 0.83393 | 0.83463 | 0.83529 | 0.83593 | 0.83654 | 0.83714 | 0.83771 | 0.83827 | 0.8388 | 0.83932 | 0.83982 | 0.84031 | 0.84078 | 0.84124 | 0.84168 | 0.84212 | 0.84254 | 0.84296 | 0.84336 | 0.84376 | 0.84414 | 0.84452 | 0.84488 | 0.84525 | 0.8456 | 0.84594 | 0.84628 | 0.84661 | 0.84694 | 0.84726 | 0.84789 | 0.84849 | 0.84907 | 0.84964 | 0.85018 | 0.85071 | 0.85122 | 0.85172 | 0.85221 | 0.85268 | 0.85314 | 0.85359 | 0.85403 | 0.85446 | 0.85488 | 0.85529 | 0.85569 | 0.85608 | 0.85646 | 0.85684 | 0.85721 | 0.85758 | 0.85793 | 0.85828 | 0.85862 | 0.85904 | 0.85946 | 0.85986 | 0.86025 | 0.86064 | 0.86102 | 0.86139 | 0.86176 | 0.86211 | 0.86247 | 0.86281 | 0.86315 | 0.86349 | 0.86382 | 0.86415 | 0.86447 | 0.86478 | 0.86509 | 0.8654 | 0.8657 | 0.86629 | 0.86687 | 0.86743 | 0.86797 | 0.86851 | 0.86903 | 0.86954 | 0.87004 | 0.87053 | 0.87101 | 0.87194 | 0.87283 | 0.8737 | 0.87453 | 0.87534 | 0.87613 | 0.87689 | 0.87763 | 0.87836 | 0.87906 | 0.87975 | 0.88043 | 0.88109 | 0.88174 | 0.88238 | 0.883 | 0.88362 | 0.88422 | 0.88482 | 0.8854 | 0.88598 | 0.88655 | 0.88712 | 0.88767 | 0.88823 | 0.88877 | 0.88931 | 0.88985 | 0.89038 | 0.8909 | 0.89143 | 0.89195 | 0.89246 | 0.89297 | 0.89348 | 0.89399 | 0.8945 | 0.89501 | 0.89551 | 0.89602 | 0.89652 | 0.89702 | 0.89753 | 0.89803 | 0.89853 | 0.89904 | 0.89955 | 0.90006 | 0.90057 | 0.90109 | 0.9016 | 0.90213 | 0.90266 | 0.90319 | 0.90373 | 0.90427 | 0.90483 | 0.90539 | 0.90596 | 0.90654 | 0.90713 | 0.90774 | 0.90836 | 0.90899 | 0.90965 | 0.91032 | 0.91103 | 0.91176 | 0.91252 | 0.91332 | 0.91417 | 0.91508 | 0.91605 | 0.91712 | 0.91832 | 0.91968 | 0.9213 | 0.92337 | 0.92644 | 0.92687 | 0.92733 | 0.92785 | 0.92842 | 0.92908 | 0.92985 | 0.93079 | 0.93204 | 0.934 | 1 |  | 131 | 0 | 0.92562 | 0.93006 | 0.93216 | 0.93411 | 0.93528 | 0.93612 | 0.93677 | 0.93732 | 0.93779 | 0.93819 | 0.93855 | 0.93887 | 0.94098 | 0.94224 | 0.94316 | 0.94388 | 0.94447 | 0.94498 | 0.94542 | 0.94582 | 0.94617 | 0.9465 | 0.9468 | 0.94707 | 0.94733 | 0.94757 | 0.94779 | 0.948 | 0.9482 | 0.94839 | 0.94857 | 0.94874 | 0.94891 | 0.94907 | 0.94922 | 0.94937 | 0.94951 | 0.94964 | 0.94978 | 0.94991 | 0.95003 | 0.95015 | 0.95027 | 0.95038 | 0.95049 | 0.9506 | 0.9507 | 0.95081 | 0.95091 | 0.951 | 0.9511 | 0.95119 | 0.95128 | 0.95137 | 0.95146 | 0.95155 | 0.95163 | 0.95171 | 0.9518 | 0.95187 | 0.95195 | 0.95211 | 0.95225 | 0.95239 | 0.95253 | 0.95267 | 0.9528 | 0.95292 | 0.95305 | 0.95317 | 0.95328 | 0.9534 | 0.95351 | 0.95362 | 0.95372 | 0.95382 | 0.95393 | 0.95403 | 0.95412 | 0.95422 | 0.95431 | 0.9544 | 0.95449 | 0.95458 | 0.95467 | 0.95476 | 0.95486 | 0.95497 | 0.95507 | 0.95517 | 0.95526 | 0.95536 | 0.95545 | 0.95555 | 0.95564 | 0.95573 | 0.95581 | 0.9559 | 0.95598 | 0.95607 | 0.95615 | 0.95623 | 0.95631 | 0.95639 | 0.95647 | 0.95654 | 0.9567 | 0.95684 | 0.95699 | 0.95713 | 0.95726 | 0.9574 | 0.95753 | 0.95766 | 0.95778 | 0.95791 | 0.95815 | 0.95838 | 0.9586 | 0.95882 | 0.95903 | 0.95924 | 0.95944 | 0.95964 | 0.95983 | 0.96002 | 0.9602 | 0.96038 | 0.96056 | 0.96073 | 0.9609 | 0.96107 | 0.96123 | 0.9614 | 0.96156 | 0.96172 | 0.96188 | 0.96203 | 0.96218 | 0.96234 | 0.96249 | 0.96264 | 0.96279 | 0.96294 | 0.96308 | 0.96323 | 0.96338 | 0.96352 | 0.96366 | 0.96381 | 0.96395 | 0.96409 | 0.96424 | 0.96438 | 0.96452 | 0.96466 | 0.96481 | 0.96495 | 0.96509 | 0.96524 | 0.96538 | 0.96553 | 0.96568 | 0.96582 | 0.96597 | 0.96612 | 0.96627 | 0.96643 | 0.96658 | 0.96674 | 0.9669 | 0.96706 | 0.96722 | 0.96739 | 0.96756 | 0.96773 | 0.96791 | 0.96809 | 0.96828 | 0.96847 | 0.96867 | 0.96887 | 0.96909 | 0.96931 | 0.96955 | 0.9698 | 0.97006 | 0.97035 | 0.97065 | 0.97099 | 0.97137 | 0.97181 | 0.97234 | 0.97302 | 0.97405 | 0.97419 | 0.97435 | 0.97452 | 0.97472 | 0.97494 | 0.97521 | 0.97554 | 0.97598 | 0.97666 | 1
| 132 | 0 | 0.73847 | 0.76078 | 0.76979 | 0.77875 | 0.78392 | 0.78761 | 0.79055 | 0.7929 | 0.79492 | 0.79667 | 0.79824 | 0.79961 | 0.80882 | 0.81429 | 0.81821 | 0.82126 | 0.82379 | 0.82592 | 0.82777 | 0.82942 | 0.8309 | 0.83225 | 0.83348 | 0.83463 | 0.83569 | 0.83668 | 0.83761 | 0.83848 | 0.83931 | 0.84009 | 0.84083 | 0.84154 | 0.84222 | 0.84287 | 0.84349 | 0.84409 | 0.84467 | 0.84521 | 0.84575 | 0.84627 | 0.84677 | 0.84726 | 0.84773 | 0.84819 | 0.84863 | 0.84906 | 0.84948 | 0.84989 | 0.8503 | 0.85069 | 0.85107 | 0.85144 | 0.8518 | 0.85216 | 0.85251 | 0.85285 | 0.85318 | 0.85351 | 0.85383 | 0.85415 | 0.85446 | 0.85506 | 0.85563 | 0.85619 | 0.85673 | 0.85726 | 0.85777 | 0.85826 | 0.85874 | 0.8592 | 0.85966 | 0.8601 | 0.86053 | 0.86096 | 0.86137 | 0.86177 | 0.86216 | 0.86254 | 0.86292 | 0.86329 | 0.86365 | 0.864 | 0.86435 | 0.86469 | 0.86502 | 0.86535 | 0.86575 | 0.86614 | 0.86653 | 0.8669 | 0.86727 | 0.86763 | 0.86799 | 0.86834 | 0.86868 | 0.86901 | 0.86934 | 0.86966 | 0.86998 | 0.87029 | 0.8706 | 0.87091 | 0.8712 | 0.8715 | 0.87179 | 0.87207 | 0.87263 | 0.87318 | 0.87371 | 0.87422 | 0.87472 | 0.87522 | 0.8757 | 0.87617 | 0.87663 | 0.87708 | 0.87795 | 0.87879 | 0.8796 | 0.88038 | 0.88114 | 0.88187 | 0.88259 | 0.88328 | 0.88395 | 0.88461 | 0.88526 | 0.88589 | 0.8865 | 0.8871 | 0.8877 | 0.88828 | 0.88885 | 0.88941 | 0.88996 | 0.8905 | 0.89104 | 0.89156 | 0.89208 | 0.8926 | 0.89311 | 0.89361 | 0.89411 | 0.8946 | 0.89509 | 0.89558 | 0.89606 | 0.89654 | 0.89701 | 0.89748 | 0.89795 | 0.89842 | 0.89889 | 0.89935 | 0.89982 | 0.90028 | 0.90074 | 0.9012 | 0.90166 | 0.90213 | 0.90259 | 0.90305 | 0.90352 | 0.90399 | 0.90446 | 0.90493 | 0.9054 | 0.90588 | 0.90637 | 0.90686 | 0.90735 | 0.90785 | 0.90836 | 0.90887 | 0.90939 | 0.90993 | 0.91047 | 0.91102 | 0.91159 | 0.91217 | 0.91277 | 0.91339 | 0.91404 | 0.91471 | 0.91541 | 0.91615 | 0.91693 | 0.91776 | 0.91866 | 0.91965 | 0.92075 | 0.922 | 0.9235 | 0.92541 | 0.92826 | 0.92865 | 0.92909 | 0.92956 | 0.93009 | 0.9307 | 0.93142 | 0.9323 | 0.93347 | 0.9353 | 1 |  | 132 | 0 | 0.73321 | 0.75458 | 0.7632 | 0.77189 | 0.77711 | 0.78082 | 0.78373 | 0.78605 | 0.78807 | 0.78978 | 0.79132 | 0.79272 | 0.80193 | 0.80741 | 0.81133 | 0.81439 | 0.81693 | 0.81908 | 0.82096 | 0.82264 | 0.82414 | 0.8255 | 0.82675 | 0.82791 | 0.82898 | 0.82998 | 0.83093 | 0.83181 | 0.83266 | 0.83345 | 0.83421 | 0.83494 | 0.83562 | 0.83628 | 0.83691 | 0.83753 | 0.83812 | 0.83869 | 0.83924 | 0.83977 | 0.84029 | 0.84078 | 0.84127 | 0.84174 | 0.84219 | 0.84264 | 0.84307 | 0.84349 | 0.8439 | 0.8443 | 0.84469 | 0.84507 | 0.84545 | 0.84581 | 0.84617 | 0.84652 | 0.84687 | 0.8472 | 0.84753 | 0.84786 | 0.84818 | 0.8488 | 0.84939 | 0.84997 | 0.85053 | 0.85108 | 0.8516 | 0.85211 | 0.85261 | 0.85309 | 0.85356 | 0.85402 | 0.85447 | 0.8549 | 0.85533 | 0.85574 | 0.85615 | 0.85655 | 0.85694 | 0.85732 | 0.85769 | 0.85806 | 0.85842 | 0.85878 | 0.85912 | 0.85946 | 0.85988 | 0.86029 | 0.86069 | 0.86108 | 0.86147 | 0.86184 | 0.86221 | 0.86258 | 0.86293 | 0.86328 | 0.86363 | 0.86397 | 0.8643 | 0.86463 | 0.86495 | 0.86527 | 0.86558 | 0.86589 | 0.8662 | 0.86649 | 0.86708 | 0.86765 | 0.86821 | 0.86875 | 0.86928 | 0.8698 | 0.87031 | 0.87081 | 0.87129 | 0.87177 | 0.87269 | 0.87358 | 0.87444 | 0.87527 | 0.87607 | 0.87685 | 0.87761 | 0.87835 | 0.87907 | 0.87977 | 0.88046 | 0.88113 | 0.88178 | 0.88243 | 0.88306 | 0.88368 | 0.88429 | 0.88489 | 0.88548 | 0.88607 | 0.88664 | 0.88721 | 0.88777 | 0.88832 | 0.88887 | 0.88941 | 0.88995 | 0.89048 | 0.89101 | 0.89153 | 0.89205 | 0.89257 | 0.89308 | 0.89359 | 0.8941 | 0.8946 | 0.89511 | 0.89561 | 0.89611 | 0.89661 | 0.89711 | 0.89761 | 0.89811 | 0.89861 | 0.89911 | 0.89961 | 0.90012 | 0.90062 | 0.90113 | 0.90165 | 0.90216 | 0.90268 | 0.90321 | 0.90374 | 0.90427 | 0.90481 | 0.90536 | 0.90592 | 0.90649 | 0.90706 | 0.90765 | 0.90825 | 0.90887 | 0.9095 | 0.91015 | 0.91083 | 0.91152 | 0.91225 | 0.913 | 0.9138 | 0.91465 | 0.91554 | 0.91652 | 0.91758 | 0.91877 | 0.92012 | 0.92173 | 0.92379 | 0.92684 | 0.92726 | 0.92772 | 0.92823 | 0.92881 | 0.92946 | 0.93022 | 0.93116 | 0.9324 | 0.93434 | 1 |  | 132 | 0 | 0.92607 | 0.93084 | 0.93272 | 0.93471 | 0.93586 | 0.93669 | 0.93733 | 0.93786 | 0.9383 | 0.93869 | 0.93903 | 0.93934 | 0.94144 | 0.94269 | 0.9436 | 0.94431 | 0.94489 | 0.94539 | 0.94583 | 0.94622 | 0.94657 | 0.94689 | 0.94718 | 0.94746 | 0.94771 | 0.94794 | 0.94816 | 0.94838 | 0.94857 | 0.94876 | 0.94894 | 0.94911 | 0.94928 | 0.94943 | 0.94958 | 0.94973 | 0.94987 | 0.95001 | 0.95014 | 0.95026 | 0.95039 | 0.95051 | 0.95062 | 0.95074 | 0.95085 | 0.95095 | 0.95106 | 0.95116 | 0.95126 | 0.95135 | 0.95145 | 0.95154 | 0.95163 | 0.95172 | 0.95181 | 0.95189 | 0.95197 | 0.95206 | 0.95214 | 0.95221 | 0.95229 | 0.95244 | 0.95259 | 0.95273 | 0.95286 | 0.95299 | 0.95312 | 0.95325 | 0.95337 | 0.95349 | 0.9536 | 0.95371 | 0.95382 | 0.95393 | 0.95404 | 0.95414 | 0.95424 | 0.95434 | 0.95444 | 0.95453 | 0.95463 | 0.95472 | 0.95481 | 0.95489 | 0.95498 | 0.95506 | 0.95517 | 0.95527 | 0.95537 | 0.95547 | 0.95557 | 0.95566 | 0.95575 | 0.95585 | 0.95594 | 0.95602 | 0.95611 | 0.9562 | 0.95628 | 0.95636 | 0.95645 | 0.95653 | 0.95661 | 0.95669 | 0.95676 | 0.95684 | 0.95699 | 0.95713 | 0.95728 | 0.95741 | 0.95755 | 0.95768 | 0.95781 | 0.95794 | 0.95807 | 0.95819 | 0.95843 | 0.95866 | 0.95888 | 0.9591 | 0.95931 | 0.95951 | 0.95971 | 0.95991 | 0.9601 | 0.96028 | 0.96046 | 0.96064 | 0.96082 | 0.96099 | 0.96116 | 0.96133 | 0.96149 | 0.96165 | 0.96181 | 0.96197 | 0.96213 | 0.96228 | 0.96243 | 0.96258 | 0.96273 | 0.96288 | 0.96303 | 0.96318 | 0.96332 | 0.96347 | 0.96361 | 0.96376 | 0.9639 | 0.96404 | 0.96418 | 0.96432 | 0.96447 | 0.96461 | 0.96475 | 0.96489 | 0.96503 | 0.96518 | 0.96532 | 0.96546 | 0.96561 | 0.96575 | 0.96589 | 0.96604 | 0.96619 | 0.96634 | 0.96649 | 0.96664 | 0.96679 | 0.96695 | 0.96711 | 0.96727 | 0.96743 | 0.96759 | 0.96776 | 0.96793 | 0.96811 | 0.96829 | 0.96848 | 0.96867 | 0.96886 | 0.96907 | 0.96928 | 0.9695 | 0.96974 | 0.96998 | 0.97025 | 0.97053 | 0.97084 | 0.97117 | 0.97155 | 0.97198 | 0.97251 | 0.97318 | 0.9742 | 0.97434 | 0.9745 | 0.97467 | 0.97486 | 0.97508 | 0.97535 | 0.97567 | 0.97611 | 0.9768 | 1
| 133 | 0 | 0.74002 | 0.7622 | 0.77125 | 0.78014 | 0.78522 | 0.7889 | 0.79182 | 0.7942 | 0.79619 | 0.79794 | 0.79947 | 0.80084 | 0.80998 | 0.81542 | 0.8193 | 0.82234 | 0.82484 | 0.82696 | 0.8288 | 0.83045 | 0.83192 | 0.83326 | 0.83449 | 0.83562 | 0.83668 | 0.83766 | 0.83859 | 0.83945 | 0.84027 | 0.84105 | 0.84178 | 0.84249 | 0.84316 | 0.84381 | 0.84443 | 0.84502 | 0.84559 | 0.84614 | 0.84667 | 0.84719 | 0.84769 | 0.84817 | 0.84863 | 0.84908 | 0.84953 | 0.84996 | 0.85038 | 0.85079 | 0.85118 | 0.85157 | 0.85195 | 0.85232 | 0.85268 | 0.85304 | 0.85338 | 0.85372 | 0.85406 | 0.85438 | 0.8547 | 0.85501 | 0.85532 | 0.85591 | 0.85649 | 0.85704 | 0.85758 | 0.8581 | 0.85861 | 0.8591 | 0.85957 | 0.86004 | 0.86049 | 0.86093 | 0.86136 | 0.86178 | 0.86219 | 0.86259 | 0.86297 | 0.86335 | 0.86373 | 0.86409 | 0.86445 | 0.8648 | 0.86514 | 0.86548 | 0.86581 | 0.86614 | 0.86654 | 0.86693 | 0.86731 | 0.86768 | 0.86805 | 0.86841 | 0.86876 | 0.86911 | 0.86945 | 0.86978 | 0.8701 | 0.87043 | 0.87074 | 0.87105 | 0.87136 | 0.87166 | 0.87196 | 0.87225 | 0.87254 | 0.87282 | 0.87337 | 0.87392 | 0.87444 | 0.87495 | 0.87545 | 0.87594 | 0.87642 | 0.87689 | 0.87734 | 0.87779 | 0.87866 | 0.87949 | 0.8803 | 0.88108 | 0.88183 | 0.88256 | 0.88326 | 0.88395 | 0.88462 | 0.88528 | 0.88592 | 0.88654 | 0.88716 | 0.88775 | 0.88834 | 0.88892 | 0.88948 | 0.89004 | 0.89059 | 0.89113 | 0.89166 | 0.89218 | 0.8927 | 0.89321 | 0.89372 | 0.89422 | 0.89471 | 0.8952 | 0.89569 | 0.89617 | 0.89665 | 0.89712 | 0.8976 | 0.89806 | 0.89853 | 0.899 | 0.89946 | 0.89992 | 0.90038 | 0.90084 | 0.9013 | 0.90176 | 0.90222 | 0.90268 | 0.90314 | 0.9036 | 0.90406 | 0.90452 | 0.90499 | 0.90546 | 0.90594 | 0.90641 | 0.90689 | 0.90738 | 0.90787 | 0.90836 | 0.90887 | 0.90938 | 0.9099 | 0.91043 | 0.91096 | 0.91152 | 0.91208 | 0.91266 | 0.91326 | 0.91387 | 0.91451 | 0.91518 | 0.91587 | 0.91661 | 0.91738 | 0.91821 | 0.91911 | 0.92008 | 0.92118 | 0.92242 | 0.92391 | 0.92582 | 0.92864 | 0.92904 | 0.92946 | 0.92994 | 0.93046 | 0.93107 | 0.93179 | 0.93266 | 0.93382 | 0.93564 | 1 |  | 133 | 0 | 0.73467 | 0.75596 | 0.76456 | 0.7733 | 0.77844 | 0.78212 | 0.78498 | 0.78733 | 0.78935 | 0.79108 | 0.7926 | 0.79398 | 0.80312 | 0.80856 | 0.81246 | 0.8155 | 0.81802 | 0.82016 | 0.82203 | 0.8237 | 0.82519 | 0.82655 | 0.82779 | 0.82894 | 0.83001 | 0.83101 | 0.83194 | 0.83282 | 0.83365 | 0.83445 | 0.8352 | 0.83592 | 0.8366 | 0.83726 | 0.83789 | 0.8385 | 0.83909 | 0.83965 | 0.8402 | 0.84073 | 0.84124 | 0.84174 | 0.84222 | 0.84268 | 0.84313 | 0.84358 | 0.84401 | 0.84443 | 0.84483 | 0.84523 | 0.84562 | 0.846 | 0.84637 | 0.84674 | 0.84709 | 0.84744 | 0.84778 | 0.84812 | 0.84844 | 0.84877 | 0.84908 | 0.8497 | 0.85029 | 0.85087 | 0.85142 | 0.85196 | 0.85248 | 0.85299 | 0.85349 | 0.85397 | 0.85443 | 0.85489 | 0.85533 | 0.85577 | 0.85619 | 0.8566 | 0.857 | 0.8574 | 0.85779 | 0.85817 | 0.85854 | 0.8589 | 0.85926 | 0.85961 | 0.85995 | 0.86029 | 0.86071 | 0.86111 | 0.86151 | 0.8619 | 0.86229 | 0.86266 | 0.86303 | 0.86339 | 0.86374 | 0.86409 | 0.86443 | 0.86477 | 0.8651 | 0.86543 | 0.86575 | 0.86606 | 0.86637 | 0.86668 | 0.86698 | 0.86728 | 0.86786 | 0.86843 | 0.86899 | 0.86953 | 0.87005 | 0.87057 | 0.87107 | 0.87156 | 0.87205 | 0.87252 | 0.87344 | 0.87432 | 0.87517 | 0.876 | 0.8768 | 0.87757 | 0.87832 | 0.87906 | 0.87977 | 0.88047 | 0.88115 | 0.88182 | 0.88247 | 0.88311 | 0.88374 | 0.88435 | 0.88496 | 0.88556 | 0.88615 | 0.88672 | 0.8873 | 0.88786 | 0.88842 | 0.88897 | 0.88951 | 0.89005 | 0.89058 | 0.89111 | 0.89163 | 0.89215 | 0.89267 | 0.89318 | 0.89369 | 0.8942 | 0.8947 | 0.8952 | 0.8957 | 0.8962 | 0.8967 | 0.8972 | 0.8977 | 0.89819 | 0.89869 | 0.89919 | 0.89968 | 0.90018 | 0.90068 | 0.90119 | 0.90169 | 0.9022 | 0.90271 | 0.90323 | 0.90375 | 0.90428 | 0.90481 | 0.90535 | 0.90589 | 0.90645 | 0.90701 | 0.90758 | 0.90817 | 0.90876 | 0.90937 | 0.91 | 0.91065 | 0.91132 | 0.91201 | 0.91273 | 0.91348 | 0.91428 | 0.91511 | 0.91601 | 0.91697 | 0.91803 | 0.91921 | 0.92055 | 0.92216 | 0.9242 | 0.92723 | 0.92765 | 0.92811 | 0.92862 | 0.92919 | 0.92983 | 0.93059 | 0.93153 | 0.93276 | 0.93468 | 1 |  | 133 | 0 | 0.92667 | 0.93116 | 0.93312 | 0.93508 | 0.93622 | 0.93705 | 0.93769 | 0.93822 | 0.93868 | 0.93907 | 0.93943 | 0.93975 | 0.94183 | 0.94307 | 0.94396 | 0.94468 | 0.94526 | 0.94576 | 0.9462 | 0.94658 | 0.94693 | 0.94725 | 0.94754 | 0.94781 | 0.94807 | 0.9483 | 0.94852 | 0.94873 | 0.94892 | 0.94911 | 0.94929 | 0.94946 | 0.94962 | 0.94978 | 0.94993 | 0.95007 | 0.95021 | 0.95035 | 0.95048 | 0.9506 | 0.95072 | 0.95084 | 0.95096 | 0.95107 | 0.95118 | 0.95128 | 0.95139 | 0.95149 | 0.95159 | 0.95168 | 0.95177 | 0.95187 | 0.95196 | 0.95205 | 0.95213 | 0.95222 | 0.9523 | 0.95238 | 0.95246 | 0.95253 | 0.95261 | 0.95276 | 0.95291 | 0.95305 | 0.95318 | 0.95332 | 0.95344 | 0.95357 | 0.95369 | 0.9538 | 0.95392 | 0.95403 | 0.95414 | 0.95425 | 0.95435 | 0.95445 | 0.95455 | 0.95465 | 0.95475 | 0.95484 | 0.95493 | 0.95502 | 0.95511 | 0.9552 | 0.95529 | 0.95537 | 0.95547 | 0.95557 | 0.95567 | 0.95577 | 0.95587 | 0.95596 | 0.95605 | 0.95614 | 0.95623 | 0.95632 | 0.95641 | 0.95649 | 0.95658 | 0.95666 | 0.95674 | 0.95682 | 0.9569 | 0.95697 | 0.95705 | 0.95713 | 0.95728 | 0.95742 | 0.95756 | 0.9577 | 0.95783 | 0.95797 | 0.95809 | 0.95822 | 0.95834 | 0.95847 | 0.9587 | 0.95893 | 0.95915 | 0.95937 | 0.95958 | 0.95978 | 0.95998 | 0.96017 | 0.96036 | 0.96054 | 0.96072 | 0.9609 | 0.96107 | 0.96124 | 0.96141 | 0.96158 | 0.96174 | 0.9619 | 0.96206 | 0.96222 | 0.96237 | 0.96252 | 0.96267 | 0.96282 | 0.96297 | 0.96312 | 0.96327 | 0.96341 | 0.96356 | 0.9637 | 0.96384 | 0.96399 | 0.96413 | 0.96427 | 0.96441 | 0.96455 | 0.96469 | 0.96483 | 0.96497 | 0.96511 | 0.96525 | 0.96539 | 0.96554 | 0.96568 | 0.96582 | 0.96596 | 0.96611 | 0.96625 | 0.9664 | 0.96655 | 0.96669 | 0.96685 | 0.967 | 0.96715 | 0.96731 | 0.96747 | 0.96763 | 0.96779 | 0.96796 | 0.96813 | 0.9683 | 0.96848 | 0.96867 | 0.96885 | 0.96905 | 0.96925 | 0.96946 | 0.96968 | 0.96992 | 0.97016 | 0.97042 | 0.9707 | 0.971 | 0.97134 | 0.97171 | 0.97214 | 0.97266 | 0.97333 | 0.97434 | 0.97448 | 0.97464 | 0.97481 | 0.975 | 0.97523 | 0.97549 | 0.97581 | 0.97624 | 0.97692 | 1
| 134 | 0 | 0.74144 | 0.76364 | 0.77265 | 0.78143 | 0.78653 | 0.79018 | 0.79308 | 0.79542 | 0.79741 | 0.79913 | 0.80067 | 0.80202 | 0.81113 | 0.81652 | 0.82037 | 0.8234 | 0.82588 | 0.82799 | 0.82982 | 0.83146 | 0.83291 | 0.83425 | 0.83547 | 0.8366 | 0.83765 | 0.83863 | 0.83954 | 0.8404 | 0.84122 | 0.84199 | 0.84273 | 0.84343 | 0.84409 | 0.84473 | 0.84535 | 0.84594 | 0.84651 | 0.84705 | 0.84758 | 0.84809 | 0.84858 | 0.84906 | 0.84953 | 0.84998 | 0.85042 | 0.85085 | 0.85126 | 0.85167 | 0.85206 | 0.85245 | 0.85282 | 0.85319 | 0.85355 | 0.8539 | 0.85425 | 0.85458 | 0.85491 | 0.85524 | 0.85555 | 0.85586 | 0.85617 | 0.85676 | 0.85733 | 0.85788 | 0.85842 | 0.85894 | 0.85944 | 0.85993 | 0.8604 | 0.86086 | 0.86131 | 0.86175 | 0.86217 | 0.86259 | 0.86299 | 0.86339 | 0.86378 | 0.86415 | 0.86453 | 0.86489 | 0.86524 | 0.86559 | 0.86593 | 0.86627 | 0.8666 | 0.86692 | 0.86732 | 0.8677 | 0.86808 | 0.86845 | 0.86882 | 0.86917 | 0.86952 | 0.86987 | 0.8702 | 0.87053 | 0.87086 | 0.87118 | 0.87149 | 0.8718 | 0.87211 | 0.8724 | 0.8727 | 0.87299 | 0.87328 | 0.87356 | 0.87411 | 0.87465 | 0.87517 | 0.87568 | 0.87618 | 0.87666 | 0.87714 | 0.8776 | 0.87805 | 0.8785 | 0.87936 | 0.88019 | 0.88099 | 0.88176 | 0.88251 | 0.88323 | 0.88394 | 0.88462 | 0.88529 | 0.88594 | 0.88657 | 0.88719 | 0.8878 | 0.8884 | 0.88898 | 0.88955 | 0.89011 | 0.89067 | 0.89121 | 0.89175 | 0.89227 | 0.8928 | 0.89331 | 0.89382 | 0.89432 | 0.89482 | 0.89531 | 0.89579 | 0.89628 | 0.89676 | 0.89723 | 0.8977 | 0.89817 | 0.89864 | 0.8991 | 0.89956 | 0.90002 | 0.90048 | 0.90094 | 0.9014 | 0.90185 | 0.90231 | 0.90276 | 0.90322 | 0.90368 | 0.90414 | 0.9046 | 0.90506 | 0.90552 | 0.90599 | 0.90646 | 0.90693 | 0.90741 | 0.90789 | 0.90838 | 0.90887 | 0.90937 | 0.90988 | 0.9104 | 0.91092 | 0.91146 | 0.912 | 0.91257 | 0.91314 | 0.91373 | 0.91435 | 0.91498 | 0.91564 | 0.91633 | 0.91706 | 0.91783 | 0.91866 | 0.91954 | 0.92052 | 0.9216 | 0.92284 | 0.92432 | 0.92621 | 0.92902 | 0.92941 | 0.92984 | 0.93031 | 0.93083 | 0.93144 | 0.93215 | 0.93301 | 0.93417 | 0.93598 | 1 |  | 134 | 0 | 0.73611 | 0.75738 | 0.76597 | 0.77463 | 0.77973 | 0.78342 | 0.78628 | 0.78861 | 0.79059 | 0.79231 | 0.79384 | 0.79523 | 0.80431 | 0.8097 | 0.81359 | 0.81662 | 0.81911 | 0.82124 | 0.82311 | 0.82476 | 0.82624 | 0.82759 | 0.82881 | 0.82997 | 0.83103 | 0.83202 | 0.83295 | 0.83381 | 0.83465 | 0.83543 | 0.83617 | 0.83689 | 0.83757 | 0.83823 | 0.83886 | 0.83946 | 0.84005 | 0.84061 | 0.84115 | 0.84167 | 0.84218 | 0.84267 | 0.84315 | 0.84362 | 0.84407 | 0.84451 | 0.84493 | 0.84535 | 0.84576 | 0.84615 | 0.84654 | 0.84691 | 0.84728 | 0.84764 | 0.848 | 0.84834 | 0.84868 | 0.84901 | 0.84934 | 0.84966 | 0.84997 | 0.85059 | 0.85118 | 0.85175 | 0.8523 | 0.85283 | 0.85335 | 0.85386 | 0.85435 | 0.85483 | 0.85529 | 0.85574 | 0.85618 | 0.85661 | 0.85703 | 0.85744 | 0.85785 | 0.85824 | 0.85862 | 0.859 | 0.85937 | 0.85973 | 0.86008 | 0.86043 | 0.86078 | 0.86111 | 0.86152 | 0.86193 | 0.86232 | 0.86271 | 0.86309 | 0.86346 | 0.86383 | 0.86419 | 0.86454 | 0.86489 | 0.86522 | 0.86556 | 0.86589 | 0.86621 | 0.86653 | 0.86684 | 0.86715 | 0.86746 | 0.86776 | 0.86805 | 0.86864 | 0.8692 | 0.86975 | 0.87029 | 0.87081 | 0.87132 | 0.87182 | 0.87231 | 0.87279 | 0.87326 | 0.87417 | 0.87505 | 0.8759 | 0.87672 | 0.87751 | 0.87828 | 0.87903 | 0.87976 | 0.88046 | 0.88116 | 0.88184 | 0.8825 | 0.88315 | 0.88378 | 0.8844 | 0.88502 | 0.88562 | 0.88621 | 0.8868 | 0.88737 | 0.88794 | 0.8885 | 0.88905 | 0.8896 | 0.89014 | 0.89068 | 0.89121 | 0.89173 | 0.89225 | 0.89277 | 0.89328 | 0.89379 | 0.89429 | 0.8948 | 0.8953 | 0.8958 | 0.89629 | 0.89679 | 0.89729 | 0.89778 | 0.89827 | 0.89877 | 0.89926 | 0.89975 | 0.90025 | 0.90074 | 0.90124 | 0.90174 | 0.90224 | 0.90275 | 0.90326 | 0.90377 | 0.90429 | 0.90481 | 0.90534 | 0.90588 | 0.90642 | 0.90697 | 0.90753 | 0.9081 | 0.90868 | 0.90927 | 0.90988 | 0.9105 | 0.91114 | 0.91181 | 0.91249 | 0.91321 | 0.91396 | 0.91474 | 0.91558 | 0.91647 | 0.91743 | 0.91848 | 0.91965 | 0.92098 | 0.92258 | 0.92461 | 0.92762 | 0.92803 | 0.92849 | 0.929 | 0.92956 | 0.9302 | 0.93096 | 0.93189 | 0.93312 | 0.93503 | 1 |  | 134 | 0 | 0.92708 | 0.93187 | 0.93371 | 0.93565 | 0.93681 | 0.9376 | 0.93825 | 0.93875 | 0.9392 | 0.93959 | 0.93991 | 0.94022 | 0.94228 | 0.94351 | 0.94439 | 0.9451 | 0.94567 | 0.94616 | 0.94659 | 0.94697 | 0.94732 | 0.94763 | 0.94792 | 0.94819 | 0.94844 | 0.94867 | 0.94889 | 0.94909 | 0.94929 | 0.94947 | 0.94965 | 0.94982 | 0.94998 | 0.95013 | 0.95028 | 0.95042 | 0.95056 | 0.9507 | 0.95083 | 0.95095 | 0.95107 | 0.95119 | 0.9513 | 0.95141 | 0.95152 | 0.95163 | 0.95173 | 0.95183 | 0.95193 | 0.95202 | 0.95211 | 0.9522 | 0.95229 | 0.95238 | 0.95247 | 0.95255 | 0.95263 | 0.95271 | 0.95279 | 0.95287 | 0.95294 | 0.95309 | 0.95323 | 0.95337 | 0.9535 | 0.95363 | 0.95376 | 0.95388 | 0.954 | 0.95412 | 0.95423 | 0.95434 | 0.95445 | 0.95456 | 0.95466 | 0.95476 | 0.95486 | 0.95496 | 0.95505 | 0.95514 | 0.95524 | 0.95533 | 0.95541 | 0.9555 | 0.95558 | 0.95567 | 0.95577 | 0.95587 | 0.95597 | 0.95607 | 0.95616 | 0.95625 | 0.95635 | 0.95644 | 0.95652 | 0.95661 | 0.9567 | 0.95678 | 0.95686 | 0.95695 | 0.95703 | 0.9571 | 0.95718 | 0.95726 | 0.95734 | 0.95741 | 0.95756 | 0.9577 | 0.95784 | 0.95798 | 0.95811 | 0.95824 | 0.95837 | 0.9585 | 0.95862 | 0.95874 | 0.95897 | 0.9592 | 0.95942 | 0.95963 | 0.95984 | 0.96004 | 0.96024 | 0.96043 | 0.96062 | 0.9608 | 0.96098 | 0.96115 | 0.96133 | 0.96149 | 0.96166 | 0.96182 | 0.96199 | 0.96215 | 0.9623 | 0.96246 | 0.96261 | 0.96276 | 0.96291 | 0.96306 | 0.96321 | 0.96336 | 0.9635 | 0.96365 | 0.96379 | 0.96393 | 0.96407 | 0.96422 | 0.96436 | 0.9645 | 0.96464 | 0.96477 | 0.96491 | 0.96505 | 0.96519 | 0.96533 | 0.96547 | 0.96561 | 0.96575 | 0.96589 | 0.96604 | 0.96618 | 0.96632 | 0.96646 | 0.96661 | 0.96676 | 0.9669 | 0.96705 | 0.9672 | 0.96736 | 0.96751 | 0.96767 | 0.96783 | 0.96799 | 0.96816 | 0.96832 | 0.9685 | 0.96868 | 0.96886 | 0.96905 | 0.96924 | 0.96944 | 0.96965 | 0.96987 | 0.9701 | 0.97034 | 0.9706 | 0.97088 | 0.97118 | 0.97151 | 0.97188 | 0.97231 | 0.97283 | 0.97349 | 0.97449 | 0.97463 | 0.97479 | 0.97495 | 0.97514 | 0.97536 | 0.97562 | 0.97595 | 0.97637 | 0.97705 | 1
| 135 | 0 | 0.74284 | 0.7651 | 0.77395 | 0.78272 | 0.7878 | 0.79144 | 0.79433 | 0.79663 | 0.79864 | 0.80035 | 0.80184 | 0.80321 | 0.81225 | 0.8176 | 0.82144 | 0.82445 | 0.82691 | 0.82901 | 0.83083 | 0.83244 | 0.83389 | 0.83522 | 0.83643 | 0.83755 | 0.8386 | 0.83958 | 0.84049 | 0.84134 | 0.84215 | 0.84292 | 0.84365 | 0.84435 | 0.84501 | 0.84565 | 0.84625 | 0.84684 | 0.84741 | 0.84795 | 0.84848 | 0.84898 | 0.84948 | 0.84995 | 0.85042 | 0.85086 | 0.8513 | 0.85172 | 0.85213 | 0.85254 | 0.85293 | 0.85331 | 0.85368 | 0.85405 | 0.85441 | 0.85476 | 0.8551 | 0.85543 | 0.85576 | 0.85608 | 0.85639 | 0.8567 | 0.85701 | 0.8576 | 0.85817 | 0.85872 | 0.85925 | 0.85976 | 0.86026 | 0.86074 | 0.86121 | 0.86167 | 0.86212 | 0.86255 | 0.86297 | 0.86339 | 0.86379 | 0.86418 | 0.86457 | 0.86495 | 0.86531 | 0.86567 | 0.86603 | 0.86637 | 0.86671 | 0.86705 | 0.86737 | 0.86769 | 0.86809 | 0.86847 | 0.86885 | 0.86922 | 0.86958 | 0.86993 | 0.87028 | 0.87062 | 0.87096 | 0.87128 | 0.87161 | 0.87192 | 0.87223 | 0.87254 | 0.87284 | 0.87314 | 0.87343 | 0.87372 | 0.87401 | 0.87429 | 0.87484 | 0.87537 | 0.87589 | 0.8764 | 0.87689 | 0.87737 | 0.87784 | 0.8783 | 0.87875 | 0.87919 | 0.88005 | 0.88087 | 0.88167 | 0.88244 | 0.88318 | 0.8839 | 0.8846 | 0.88528 | 0.88594 | 0.88658 | 0.88721 | 0.88783 | 0.88844 | 0.88903 | 0.88961 | 0.89018 | 0.89073 | 0.89128 | 0.89182 | 0.89236 | 0.89288 | 0.8934 | 0.89391 | 0.89442 | 0.89491 | 0.89541 | 0.8959 | 0.89638 | 0.89686 | 0.89733 | 0.89781 | 0.89828 | 0.89874 | 0.89921 | 0.89967 | 0.90012 | 0.90058 | 0.90104 | 0.90149 | 0.90195 | 0.9024 | 0.90285 | 0.90331 | 0.90376 | 0.90421 | 0.90467 | 0.90513 | 0.90558 | 0.90604 | 0.90651 | 0.90697 | 0.90744 | 0.90792 | 0.9084 | 0.90888 | 0.90937 | 0.90987 | 0.91037 | 0.91089 | 0.91141 | 0.91194 | 0.91249 | 0.91304 | 0.91362 | 0.91421 | 0.91481 | 0.91544 | 0.9161 | 0.91679 | 0.91751 | 0.91828 | 0.9191 | 0.91998 | 0.92094 | 0.92202 | 0.92325 | 0.92473 | 0.9266 | 0.9294 | 0.92979 | 0.93021 | 0.93067 | 0.9312 | 0.9318 | 0.9325 | 0.93336 | 0.93452 | 0.93631 | 1 |  | 135 | 0 | 0.73798 | 0.75886 | 0.76739 | 0.776 | 0.78104 | 0.7847 | 0.7875 | 0.78988 | 0.79188 | 0.79356 | 0.79508 | 0.79644 | 0.80549 | 0.81084 | 0.81469 | 0.8177 | 0.82018 | 0.82231 | 0.82416 | 0.82579 | 0.82727 | 0.82861 | 0.82984 | 0.83097 | 0.83203 | 0.83302 | 0.83393 | 0.8348 | 0.83562 | 0.8364 | 0.83714 | 0.83785 | 0.83853 | 0.83918 | 0.83981 | 0.84041 | 0.84099 | 0.84155 | 0.84209 | 0.84261 | 0.84311 | 0.8436 | 0.84408 | 0.84454 | 0.84499 | 0.84542 | 0.84585 | 0.84626 | 0.84666 | 0.84706 | 0.84744 | 0.84782 | 0.84818 | 0.84854 | 0.84889 | 0.84924 | 0.84958 | 0.84991 | 0.85023 | 0.85055 | 0.85086 | 0.85147 | 0.85205 | 0.85262 | 0.85316 | 0.8537 | 0.85421 | 0.85472 | 0.8552 | 0.85568 | 0.85613 | 0.85658 | 0.85702 | 0.85745 | 0.85787 | 0.85828 | 0.85868 | 0.85907 | 0.85945 | 0.85982 | 0.86019 | 0.86055 | 0.8609 | 0.86125 | 0.86159 | 0.86192 | 0.86233 | 0.86273 | 0.86312 | 0.86351 | 0.86388 | 0.86425 | 0.86462 | 0.86497 | 0.86532 | 0.86567 | 0.86601 | 0.86634 | 0.86667 | 0.86699 | 0.86731 | 0.86762 | 0.86792 | 0.86823 | 0.86853 | 0.86882 | 0.8694 | 0.86996 | 0.8705 | 0.87103 | 0.87156 | 0.87206 | 0.87256 | 0.87305 | 0.87352 | 0.87399 | 0.87489 | 0.87577 | 0.87661 | 0.87743 | 0.87821 | 0.87898 | 0.87972 | 0.88044 | 0.88115 | 0.88184 | 0.88251 | 0.88317 | 0.88381 | 0.88445 | 0.88507 | 0.88567 | 0.88627 | 0.88686 | 0.88744 | 0.88801 | 0.88858 | 0.88913 | 0.88968 | 0.89023 | 0.89076 | 0.89129 | 0.89182 | 0.89234 | 0.89286 | 0.89337 | 0.89388 | 0.89439 | 0.89489 | 0.89539 | 0.89589 | 0.89638 | 0.89688 | 0.89737 | 0.89786 | 0.89835 | 0.89884 | 0.89933 | 0.89982 | 0.90031 | 0.9008 | 0.9013 | 0.90179 | 0.90229 | 0.90279 | 0.90329 | 0.9038 | 0.90431 | 0.90482 | 0.90534 | 0.90586 | 0.9064 | 0.90694 | 0.90748 | 0.90804 | 0.9086 | 0.90918 | 0.90977 | 0.91037 | 0.91099 | 0.91163 | 0.91229 | 0.91297 | 0.91368 | 0.91443 | 0.91521 | 0.91604 | 0.91692 | 0.91787 | 0.91892 | 0.92008 | 0.92141 | 0.92299 | 0.92501 | 0.928 | 0.92841 | 0.92887 | 0.92937 | 0.92993 | 0.93057 | 0.93132 | 0.93224 | 0.93346 | 0.93537 | 1 |  | 135 | 0 | 0.92786 | 0.93215 | 0.93407 | 0.93603 | 0.93714 | 0.93795 | 0.93859 | 0.93912 | 0.93957 | 0.93996 | 0.9403 | 0.94061 | 0.94266 | 0.94387 | 0.94475 | 0.94545 | 0.94603 | 0.94652 | 0.94695 | 0.94732 | 0.94767 | 0.94798 | 0.94827 | 0.94854 | 0.94878 | 0.94901 | 0.94923 | 0.94943 | 0.94963 | 0.94981 | 0.94999 | 0.95015 | 0.95031 | 0.95047 | 0.95061 | 0.95076 | 0.95089 | 0.95102 | 0.95115 | 0.95128 | 0.9514 | 0.95151 | 0.95163 | 0.95174 | 0.95185 | 0.95195 | 0.95205 | 0.95215 | 0.95225 | 0.95234 | 0.95243 | 0.95252 | 0.95261 | 0.9527 | 0.95278 | 0.95286 | 0.95295 | 0.95302 | 0.9531 | 0.95318 | 0.95325 | 0.9534 | 0.95354 | 0.95368 | 0.95382 | 0.95395 | 0.95407 | 0.95419 | 0.95431 | 0.95443 | 0.95454 | 0.95465 | 0.95476 | 0.95486 | 0.95496 | 0.95506 | 0.95516 | 0.95526 | 0.95535 | 0.95545 | 0.95554 | 0.95563 | 0.95571 | 0.9558 | 0.95588 | 0.95597 | 0.95607 | 0.95617 | 0.95627 | 0.95636 | 0.95646 | 0.95655 | 0.95664 | 0.95673 | 0.95681 | 0.9569 | 0.95699 | 0.95707 | 0.95715 | 0.95723 | 0.95731 | 0.95739 | 0.95747 | 0.95754 | 0.95762 | 0.95769 | 0.95784 | 0.95798 | 0.95812 | 0.95825 | 0.95839 | 0.95852 | 0.95864 | 0.95877 | 0.95889 | 0.95901 | 0.95924 | 0.95947 | 0.95969 | 0.9599 | 0.9601 | 0.9603 | 0.9605 | 0.96068 | 0.96087 | 0.96105 | 0.96123 | 0.9614 | 0.96157 | 0.96174 | 0.96191 | 0.96207 | 0.96223 | 0.96239 | 0.96254 | 0.9627 | 0.96285 | 0.963 | 0.96315 | 0.9633 | 0.96344 | 0.96359 | 0.96373 | 0.96388 | 0.96402 | 0.96416 | 0.9643 | 0.96444 | 0.96458 | 0.96472 | 0.96486 | 0.965 | 0.96513 | 0.96527 | 0.96541 | 0.96555 | 0.96569 | 0.96583 | 0.96596 | 0.9661 | 0.96624 | 0.96639 | 0.96653 | 0.96667 | 0.96681 | 0.96696 | 0.96711 | 0.96725 | 0.9674 | 0.96755 | 0.96771 | 0.96786 | 0.96802 | 0.96818 | 0.96835 | 0.96851 | 0.96869 | 0.96886 | 0.96904 | 0.96923 | 0.96942 | 0.96962 | 0.96983 | 0.97005 | 0.97027 | 0.97051 | 0.97077 | 0.97105 | 0.97134 | 0.97167 | 0.97204 | 0.97247 | 0.97298 | 0.97364 | 0.97463 | 0.97477 | 0.97492 | 0.97509 | 0.97528 | 0.9755 | 0.97576 | 0.97608 | 0.9765 | 0.97717 | 1
| 136 | 0 | 0.74457 | 0.76653 | 0.77528 | 0.78402 | 0.7891 | 0.7927 | 0.79553 | 0.79781 | 0.79983 | 0.80152 | 0.803 | 0.80434 | 0.81336 | 0.81868 | 0.82249 | 0.82548 | 0.82793 | 0.83001 | 0.83183 | 0.83344 | 0.83487 | 0.83619 | 0.83739 | 0.83851 | 0.83956 | 0.84051 | 0.84142 | 0.84227 | 0.84307 | 0.84384 | 0.84457 | 0.84526 | 0.84592 | 0.84655 | 0.84716 | 0.84774 | 0.8483 | 0.84884 | 0.84936 | 0.84987 | 0.85036 | 0.85083 | 0.85129 | 0.85174 | 0.85216 | 0.85259 | 0.853 | 0.8534 | 0.85379 | 0.85417 | 0.85454 | 0.8549 | 0.85526 | 0.8556 | 0.85594 | 0.85627 | 0.8566 | 0.85691 | 0.85723 | 0.85753 | 0.85783 | 0.85842 | 0.85899 | 0.85953 | 0.86006 | 0.86057 | 0.86107 | 0.86155 | 0.86202 | 0.86247 | 0.86291 | 0.86335 | 0.86377 | 0.86418 | 0.86458 | 0.86497 | 0.86535 | 0.86572 | 0.86609 | 0.86645 | 0.8668 | 0.86714 | 0.86748 | 0.86781 | 0.86814 | 0.86845 | 0.86885 | 0.86923 | 0.8696 | 0.86997 | 0.87033 | 0.87068 | 0.87102 | 0.87136 | 0.8717 | 0.87202 | 0.87234 | 0.87266 | 0.87297 | 0.87327 | 0.87357 | 0.87387 | 0.87416 | 0.87445 | 0.87473 | 0.87501 | 0.87555 | 0.87608 | 0.8766 | 0.8771 | 0.87759 | 0.87807 | 0.87854 | 0.879 | 0.87944 | 0.87988 | 0.88073 | 0.88155 | 0.88234 | 0.8831 | 0.88384 | 0.88456 | 0.88525 | 0.88593 | 0.88658 | 0.88723 | 0.88785 | 0.88846 | 0.88906 | 0.88965 | 0.89023 | 0.89079 | 0.89135 | 0.89189 | 0.89243 | 0.89296 | 0.89348 | 0.894 | 0.8945 | 0.89501 | 0.8955 | 0.89599 | 0.89648 | 0.89696 | 0.89744 | 0.89791 | 0.89838 | 0.89884 | 0.8993 | 0.89976 | 0.90022 | 0.90068 | 0.90113 | 0.90159 | 0.90204 | 0.90249 | 0.90294 | 0.90339 | 0.90384 | 0.90429 | 0.90474 | 0.90519 | 0.90565 | 0.9061 | 0.90656 | 0.90702 | 0.90748 | 0.90795 | 0.90842 | 0.9089 | 0.90938 | 0.90987 | 0.91036 | 0.91086 | 0.91137 | 0.91189 | 0.91242 | 0.91296 | 0.91351 | 0.91408 | 0.91467 | 0.91527 | 0.9159 | 0.91655 | 0.91724 | 0.91795 | 0.91871 | 0.91953 | 0.92041 | 0.92137 | 0.92244 | 0.92366 | 0.92512 | 0.92699 | 0.92977 | 0.93015 | 0.93057 | 0.93104 | 0.93156 | 0.93215 | 0.93285 | 0.93371 | 0.93485 | 0.93664 | 1 |  | 136 | 0 | 0.73946 | 0.7601 | 0.76872 | 0.77735 | 0.7823 | 0.78596 | 0.78875 | 0.79111 | 0.79307 | 0.79477 | 0.79629 | 0.79765 | 0.80662 | 0.81195 | 0.81579 | 0.81876 | 0.82124 | 0.82335 | 0.82519 | 0.82683 | 0.82829 | 0.82962 | 0.83084 | 0.83197 | 0.83302 | 0.83399 | 0.83491 | 0.83577 | 0.83658 | 0.83736 | 0.8381 | 0.8388 | 0.83948 | 0.84013 | 0.84075 | 0.84135 | 0.84192 | 0.84248 | 0.84302 | 0.84353 | 0.84403 | 0.84452 | 0.845 | 0.84545 | 0.8459 | 0.84633 | 0.84675 | 0.84717 | 0.84756 | 0.84796 | 0.84834 | 0.84871 | 0.84907 | 0.84943 | 0.84978 | 0.85012 | 0.85045 | 0.85078 | 0.8511 | 0.85142 | 0.85173 | 0.85233 | 0.85291 | 0.85348 | 0.85402 | 0.85455 | 0.85506 | 0.85556 | 0.85604 | 0.85651 | 0.85697 | 0.85741 | 0.85785 | 0.85828 | 0.8587 | 0.8591 | 0.85949 | 0.85988 | 0.86027 | 0.86064 | 0.861 | 0.86136 | 0.86171 | 0.86205 | 0.86239 | 0.86272 | 0.86313 | 0.86353 | 0.86392 | 0.8643 | 0.86468 | 0.86504 | 0.8654 | 0.86576 | 0.86611 | 0.86645 | 0.86678 | 0.86711 | 0.86744 | 0.86776 | 0.86807 | 0.86838 | 0.86869 | 0.86899 | 0.86928 | 0.86958 | 0.87015 | 0.87071 | 0.87125 | 0.87178 | 0.8723 | 0.8728 | 0.87329 | 0.87378 | 0.87425 | 0.87471 | 0.87561 | 0.87648 | 0.87732 | 0.87813 | 0.87891 | 0.87967 | 0.88041 | 0.88113 | 0.88183 | 0.88251 | 0.88318 | 0.88383 | 0.88447 | 0.8851 | 0.88572 | 0.88632 | 0.88692 | 0.8875 | 0.88808 | 0.88865 | 0.88921 | 0.88976 | 0.8903 | 0.89084 | 0.89138 | 0.8919 | 0.89243 | 0.89295 | 0.89346 | 0.89397 | 0.89447 | 0.89498 | 0.89548 | 0.89597 | 0.89647 | 0.89696 | 0.89745 | 0.89794 | 0.89843 | 0.89892 | 0.89941 | 0.89989 | 0.90038 | 0.90087 | 0.90135 | 0.90184 | 0.90233 | 0.90283 | 0.90333 | 0.90382 | 0.90433 | 0.90483 | 0.90534 | 0.90586 | 0.90638 | 0.90691 | 0.90744 | 0.90799 | 0.90854 | 0.9091 | 0.90967 | 0.91026 | 0.91086 | 0.91148 | 0.91211 | 0.91277 | 0.91344 | 0.91415 | 0.91489 | 0.91567 | 0.91649 | 0.91737 | 0.91832 | 0.91935 | 0.92051 | 0.92183 | 0.9234 | 0.9254 | 0.92838 | 0.92879 | 0.92924 | 0.92974 | 0.93029 | 0.93093 | 0.93168 | 0.93259 | 0.93381 | 0.9357 | 1 |  | 136 | 0 | 0.92818 | 0.93288 | 0.93468 | 0.93658 | 0.93768 | 0.93848 | 0.9391 | 0.93961 | 0.94005 | 0.94043 | 0.94076 | 0.94107 | 0.9431 | 0.94431 | 0.94517 | 0.94586 | 0.94642 | 0.94691 | 0.94734 | 0.94771 | 0.94805 | 0.94836 | 0.94864 | 0.9489 | 0.94915 | 0.94937 | 0.94958 | 0.94979 | 0.94998 | 0.95016 | 0.95033 | 0.9505 | 0.95066 | 0.95081 | 0.95095 | 0.9511 | 0.95123 | 0.95136 | 0.95149 | 0.95161 | 0.95173 | 0.95185 | 0.95196 | 0.95207 | 0.95218 | 0.95228 | 0.95238 | 0.95248 | 0.95257 | 0.95267 | 0.95276 | 0.95285 | 0.95293 | 0.95302 | 0.9531 | 0.95319 | 0.95327 | 0.95334 | 0.95342 | 0.9535 | 0.95357 | 0.95372 | 0.95386 | 0.95399 | 0.95413 | 0.95425 | 0.95438 | 0.9545 | 0.95462 | 0.95473 | 0.95484 | 0.95495 | 0.95506 | 0.95516 | 0.95526 | 0.95536 | 0.95546 | 0.95556 | 0.95565 | 0.95574 | 0.95583 | 0.95592 | 0.95601 | 0.95609 | 0.95617 | 0.95626 | 0.95636 | 0.95646 | 0.95655 | 0.95665 | 0.95674 | 0.95683 | 0.95692 | 0.95701 | 0.9571 | 0.95718 | 0.95727 | 0.95735 | 0.95743 | 0.95751 | 0.95759 | 0.95767 | 0.95775 | 0.95782 | 0.9579 | 0.95797 | 0.95812 | 0.95826 | 0.95839 | 0.95853 | 0.95866 | 0.95879 | 0.95891 | 0.95904 | 0.95916 | 0.95928 | 0.95951 | 0.95973 | 0.95995 | 0.96016 | 0.96036 | 0.96056 | 0.96075 | 0.96094 | 0.96112 | 0.9613 | 0.96148 | 0.96165 | 0.96182 | 0.96199 | 0.96215 | 0.96231 | 0.96247 | 0.96263 | 0.96278 | 0.96293 | 0.96309 | 0.96324 | 0.96338 | 0.96353 | 0.96367 | 0.96382 | 0.96396 | 0.9641 | 0.96424 | 0.96438 | 0.96452 | 0.96466 | 0.9648 | 0.96494 | 0.96508 | 0.96521 | 0.96535 | 0.96549 | 0.96562 | 0.96576 | 0.9659 | 0.96604 | 0.96618 | 0.96631 | 0.96645 | 0.96659 | 0.96673 | 0.96688 | 0.96702 | 0.96716 | 0.96731 | 0.96745 | 0.9676 | 0.96775 | 0.9679 | 0.96806 | 0.96822 | 0.96838 | 0.96854 | 0.96871 | 0.96888 | 0.96905 | 0.96923 | 0.96942 | 0.96961 | 0.96981 | 0.97001 | 0.97023 | 0.97045 | 0.97069 | 0.97095 | 0.97122 | 0.97152 | 0.97184 | 0.97221 | 0.97263 | 0.97314 | 0.97379 | 0.97478 | 0.97492 | 0.97507 | 0.97523 | 0.97542 | 0.97563 | 0.97589 | 0.97621 | 0.97663 | 0.9773 | 1
| 137 | 0 | 0.74638 | 0.76786 | 0.7766 | 0.78529 | 0.79033 | 0.79395 | 0.7967 | 0.79903 | 0.80099 | 0.80265 | 0.80412 | 0.80548 | 0.81446 | 0.81975 | 0.82354 | 0.8265 | 0.82893 | 0.831 | 0.83281 | 0.83441 | 0.83584 | 0.83715 | 0.83835 | 0.83946 | 0.8405 | 0.84145 | 0.84235 | 0.84319 | 0.844 | 0.84475 | 0.84547 | 0.84616 | 0.84682 | 0.84744 | 0.84804 | 0.84863 | 0.84918 | 0.84972 | 0.85024 | 0.85074 | 0.85122 | 0.8517 | 0.85215 | 0.85259 | 0.85302 | 0.85344 | 0.85385 | 0.85424 | 0.85463 | 0.85501 | 0.85538 | 0.85574 | 0.85609 | 0.85644 | 0.85677 | 0.8571 | 0.85742 | 0.85774 | 0.85805 | 0.85835 | 0.85866 | 0.85924 | 0.8598 | 0.86034 | 0.86086 | 0.86137 | 0.86187 | 0.86235 | 0.86281 | 0.86326 | 0.8637 | 0.86413 | 0.86455 | 0.86496 | 0.86536 | 0.86574 | 0.86612 | 0.86649 | 0.86686 | 0.86721 | 0.86756 | 0.8679 | 0.86824 | 0.86857 | 0.86889 | 0.86921 | 0.86959 | 0.86997 | 0.87034 | 0.87071 | 0.87106 | 0.87141 | 0.87176 | 0.87209 | 0.87242 | 0.87275 | 0.87307 | 0.87338 | 0.87369 | 0.87399 | 0.87429 | 0.87458 | 0.87487 | 0.87516 | 0.87544 | 0.87572 | 0.87626 | 0.87678 | 0.8773 | 0.8778 | 0.87828 | 0.87876 | 0.87922 | 0.87968 | 0.88012 | 0.88056 | 0.88141 | 0.88222 | 0.883 | 0.88376 | 0.88449 | 0.8852 | 0.88589 | 0.88657 | 0.88722 | 0.88786 | 0.88848 | 0.88909 | 0.88968 | 0.89027 | 0.89084 | 0.8914 | 0.89195 | 0.8925 | 0.89303 | 0.89356 | 0.89407 | 0.89459 | 0.89509 | 0.89559 | 0.89608 | 0.89657 | 0.89705 | 0.89753 | 0.898 | 0.89847 | 0.89894 | 0.8994 | 0.89986 | 0.90032 | 0.90077 | 0.90123 | 0.90168 | 0.90213 | 0.90257 | 0.90302 | 0.90347 | 0.90392 | 0.90437 | 0.90481 | 0.90526 | 0.90571 | 0.90616 | 0.90662 | 0.90707 | 0.90753 | 0.90799 | 0.90845 | 0.90892 | 0.90939 | 0.90987 | 0.91036 | 0.91085 | 0.91134 | 0.91185 | 0.91237 | 0.91289 | 0.91343 | 0.91398 | 0.91455 | 0.91513 | 0.91573 | 0.91635 | 0.917 | 0.91768 | 0.91839 | 0.91915 | 0.91996 | 0.92083 | 0.92178 | 0.92285 | 0.92406 | 0.92552 | 0.92737 | 0.93014 | 0.93052 | 0.93093 | 0.93139 | 0.93191 | 0.9325 | 0.9332 | 0.93405 | 0.93519 | 0.93697 | 1 |  | 137 | 0 | 0.74118 | 0.76158 | 0.77018 | 0.77858 | 0.78357 | 0.78718 | 0.79002 | 0.79235 | 0.79432 | 0.79601 | 0.7975 | 0.79885 | 0.80777 | 0.81306 | 0.81685 | 0.81983 | 0.82229 | 0.82437 | 0.8262 | 0.82783 | 0.82929 | 0.83061 | 0.83183 | 0.83294 | 0.83398 | 0.83496 | 0.83586 | 0.83673 | 0.83754 | 0.83831 | 0.83905 | 0.83975 | 0.84042 | 0.84107 | 0.84168 | 0.84228 | 0.84285 | 0.8434 | 0.84393 | 0.84444 | 0.84494 | 0.84542 | 0.84589 | 0.84635 | 0.8468 | 0.84723 | 0.84764 | 0.84805 | 0.84845 | 0.84883 | 0.84921 | 0.84959 | 0.84995 | 0.8503 | 0.85065 | 0.85099 | 0.85132 | 0.85165 | 0.85197 | 0.85228 | 0.85259 | 0.85318 | 0.85376 | 0.85432 | 0.85486 | 0.85539 | 0.8559 | 0.85639 | 0.85687 | 0.85734 | 0.85779 | 0.85824 | 0.85867 | 0.85909 | 0.85951 | 0.85991 | 0.8603 | 0.86069 | 0.86107 | 0.86144 | 0.8618 | 0.86216 | 0.8625 | 0.86285 | 0.86318 | 0.86351 | 0.86391 | 0.86431 | 0.8647 | 0.86508 | 0.86545 | 0.86581 | 0.86617 | 0.86653 | 0.86687 | 0.86721 | 0.86755 | 0.86787 | 0.8682 | 0.86851 | 0.86883 | 0.86913 | 0.86944 | 0.86974 | 0.87003 | 0.87032 | 0.87089 | 0.87144 | 0.87198 | 0.87251 | 0.87302 | 0.87353 | 0.87402 | 0.87449 | 0.87496 | 0.87543 | 0.87632 | 0.87718 | 0.87801 | 0.87882 | 0.8796 | 0.88035 | 0.88108 | 0.8818 | 0.88249 | 0.88317 | 0.88384 | 0.88449 | 0.88513 | 0.88575 | 0.88636 | 0.88696 | 0.88755 | 0.88813 | 0.88871 | 0.88927 | 0.88983 | 0.89038 | 0.89092 | 0.89145 | 0.89198 | 0.89251 | 0.89303 | 0.89354 | 0.89405 | 0.89456 | 0.89506 | 0.89556 | 0.89606 | 0.89655 | 0.89704 | 0.89753 | 0.89802 | 0.89851 | 0.89899 | 0.89948 | 0.89996 | 0.90044 | 0.90093 | 0.90141 | 0.9019 | 0.90238 | 0.90287 | 0.90336 | 0.90385 | 0.90435 | 0.90485 | 0.90535 | 0.90586 | 0.90637 | 0.90689 | 0.90742 | 0.90795 | 0.90849 | 0.90904 | 0.90959 | 0.91017 | 0.91075 | 0.91134 | 0.91196 | 0.91259 | 0.91324 | 0.91391 | 0.91461 | 0.91535 | 0.91612 | 0.91694 | 0.91781 | 0.91875 | 0.91978 | 0.92093 | 0.92224 | 0.9238 | 0.92579 | 0.92875 | 0.92916 | 0.9296 | 0.93009 | 0.93065 | 0.93128 | 0.93203 | 0.93293 | 0.93415 | 0.93603 | 1 |  | 137 | 0 | 0.92879 | 0.93318 | 0.93504 | 0.93692 | 0.93802 | 0.93882 | 0.93947 | 0.93998 | 0.94043 | 0.94081 | 0.94113 | 0.94144 | 0.94346 | 0.94466 | 0.94553 | 0.94621 | 0.94678 | 0.94725 | 0.94768 | 0.94805 | 0.94838 | 0.94869 | 0.94898 | 0.94924 | 0.94948 | 0.94971 | 0.94992 | 0.95012 | 0.95031 | 0.95049 | 0.95066 | 0.95083 | 0.95098 | 0.95114 | 0.95128 | 0.95142 | 0.95156 | 0.95169 | 0.95181 | 0.95193 | 0.95205 | 0.95217 | 0.95228 | 0.95238 | 0.95249 | 0.95259 | 0.95269 | 0.95279 | 0.95288 | 0.95298 | 0.95307 | 0.95316 | 0.95324 | 0.95333 | 0.95341 | 0.95349 | 0.95357 | 0.95365 | 0.95373 | 0.9538 | 0.95388 | 0.95402 | 0.95416 | 0.9543 | 0.95443 | 0.95456 | 0.95468 | 0.9548 | 0.95492 | 0.95503 | 0.95514 | 0.95525 | 0.95535 | 0.95546 | 0.95556 | 0.95566 | 0.95575 | 0.95585 | 0.95594 | 0.95603 | 0.95612 | 0.95621 | 0.9563 | 0.95638 | 0.95646 | 0.95655 | 0.95665 | 0.95674 | 0.95684 | 0.95693 | 0.95703 | 0.95712 | 0.95721 | 0.95729 | 0.95738 | 0.95746 | 0.95755 | 0.95763 | 0.95771 | 0.95779 | 0.95787 | 0.95795 | 0.95802 | 0.9581 | 0.95817 | 0.95824 | 0.95839 | 0.95853 | 0.95866 | 0.9588 | 0.95893 | 0.95906 | 0.95918 | 0.9593 | 0.95942 | 0.95954 | 0.95977 | 0.95999 | 0.9602 | 0.96041 | 0.96061 | 0.96081 | 0.961 | 0.96119 | 0.96137 | 0.96155 | 0.96172 | 0.96189 | 0.96206 | 0.96223 | 0.96239 | 0.96255 | 0.96271 | 0.96286 | 0.96302 | 0.96317 | 0.96332 | 0.96347 | 0.96361 | 0.96376 | 0.9639 | 0.96404 | 0.96419 | 0.96433 | 0.96447 | 0.96461 | 0.96474 | 0.96488 | 0.96502 | 0.96516 | 0.96529 | 0.96543 | 0.96556 | 0.9657 | 0.96584 | 0.96597 | 0.96611 | 0.96624 | 0.96638 | 0.96652 | 0.96666 | 0.9668 | 0.96694 | 0.96708 | 0.96722 | 0.96736 | 0.9675 | 0.96765 | 0.9678 | 0.96795 | 0.9681 | 0.96825 | 0.96841 | 0.96856 | 0.96873 | 0.96889 | 0.96906 | 0.96923 | 0.96941 | 0.9696 | 0.96979 | 0.96998 | 0.97019 | 0.9704 | 0.97062 | 0.97086 | 0.97111 | 0.97138 | 0.97168 | 0.972 | 0.97236 | 0.97278 | 0.97328 | 0.97393 | 0.97491 | 0.97505 | 0.9752 | 0.97536 | 0.97555 | 0.97576 | 0.97602 | 0.97634 | 0.97675 | 0.97741 | 1
| 138 | 0 | 0.74778 | 0.76925 | 0.77792 | 0.78657 | 0.79153 | 0.79516 | 0.79791 | 0.80021 | 0.80214 | 0.8038 | 0.80529 | 0.80665 | 0.81552 | 0.82081 | 0.82455 | 0.82751 | 0.82992 | 0.83199 | 0.83379 | 0.83537 | 0.83679 | 0.8381 | 0.83929 | 0.8404 | 0.84142 | 0.84237 | 0.84326 | 0.8441 | 0.8449 | 0.84565 | 0.84636 | 0.84705 | 0.8477 | 0.84832 | 0.84893 | 0.8495 | 0.85005 | 0.85058 | 0.8511 | 0.8516 | 0.85208 | 0.85254 | 0.853 | 0.85344 | 0.85387 | 0.85428 | 0.85469 | 0.85508 | 0.85547 | 0.85584 | 0.85621 | 0.85657 | 0.85691 | 0.85725 | 0.85759 | 0.85791 | 0.85824 | 0.85855 | 0.85886 | 0.85917 | 0.85947 | 0.86004 | 0.8606 | 0.86114 | 0.86166 | 0.86216 | 0.86265 | 0.86313 | 0.86359 | 0.86404 | 0.86448 | 0.86491 | 0.86532 | 0.86573 | 0.86612 | 0.86651 | 0.86688 | 0.86725 | 0.86761 | 0.86797 | 0.86831 | 0.86865 | 0.86899 | 0.86931 | 0.86963 | 0.86995 | 0.87033 | 0.87071 | 0.87108 | 0.87144 | 0.87179 | 0.87214 | 0.87248 | 0.87282 | 0.87314 | 0.87347 | 0.87379 | 0.8741 | 0.8744 | 0.8747 | 0.875 | 0.87529 | 0.87558 | 0.87586 | 0.87614 | 0.87642 | 0.87696 | 0.87748 | 0.87799 | 0.87848 | 0.87897 | 0.87944 | 0.8799 | 0.88036 | 0.8808 | 0.88123 | 0.88207 | 0.88288 | 0.88366 | 0.88441 | 0.88514 | 0.88584 | 0.88653 | 0.8872 | 0.88785 | 0.88848 | 0.8891 | 0.88971 | 0.8903 | 0.89088 | 0.89144 | 0.892 | 0.89255 | 0.89309 | 0.89362 | 0.89414 | 0.89466 | 0.89517 | 0.89567 | 0.89617 | 0.89665 | 0.89714 | 0.89762 | 0.89809 | 0.89856 | 0.89903 | 0.89949 | 0.89995 | 0.90041 | 0.90086 | 0.90132 | 0.90177 | 0.90221 | 0.90266 | 0.90311 | 0.90355 | 0.904 | 0.90444 | 0.90489 | 0.90533 | 0.90578 | 0.90622 | 0.90667 | 0.90712 | 0.90757 | 0.90803 | 0.90849 | 0.90895 | 0.90941 | 0.90988 | 0.91036 | 0.91084 | 0.91133 | 0.91182 | 0.91232 | 0.91284 | 0.91336 | 0.91389 | 0.91444 | 0.915 | 0.91558 | 0.91618 | 0.9168 | 0.91744 | 0.91812 | 0.91883 | 0.91958 | 0.92038 | 0.92125 | 0.9222 | 0.92325 | 0.92446 | 0.92591 | 0.92775 | 0.9305 | 0.93088 | 0.93129 | 0.93175 | 0.93226 | 0.93285 | 0.93354 | 0.93439 | 0.93552 | 0.93729 | 1 |  | 138 | 0 | 0.74266 | 0.76292 | 0.77149 | 0.77992 | 0.78481 | 0.7884 | 0.79119 | 0.79354 | 0.79551 | 0.79718 | 0.79868 | 0.79999 | 0.8089 | 0.81414 | 0.8179 | 0.82089 | 0.82331 | 0.82539 | 0.82722 | 0.82884 | 0.83029 | 0.83161 | 0.83281 | 0.83391 | 0.83495 | 0.83591 | 0.83682 | 0.83768 | 0.83848 | 0.83925 | 0.83998 | 0.84068 | 0.84135 | 0.84199 | 0.8426 | 0.84319 | 0.84376 | 0.8443 | 0.84484 | 0.84535 | 0.84584 | 0.84632 | 0.84679 | 0.84724 | 0.84768 | 0.84811 | 0.84852 | 0.84893 | 0.84932 | 0.84971 | 0.85009 | 0.85045 | 0.85081 | 0.85116 | 0.85151 | 0.85185 | 0.85218 | 0.8525 | 0.85282 | 0.85313 | 0.85344 | 0.85403 | 0.85461 | 0.85516 | 0.8557 | 0.85622 | 0.85673 | 0.85722 | 0.8577 | 0.85816 | 0.85861 | 0.85905 | 0.85948 | 0.8599 | 0.86031 | 0.86071 | 0.8611 | 0.86148 | 0.86186 | 0.86223 | 0.86259 | 0.86294 | 0.86329 | 0.86363 | 0.86396 | 0.86429 | 0.86469 | 0.86508 | 0.86547 | 0.86585 | 0.86622 | 0.86658 | 0.86694 | 0.86729 | 0.86763 | 0.86797 | 0.8683 | 0.86863 | 0.86895 | 0.86926 | 0.86958 | 0.86988 | 0.87018 | 0.87048 | 0.87077 | 0.87106 | 0.87162 | 0.87218 | 0.87271 | 0.87324 | 0.87374 | 0.87424 | 0.87473 | 0.87521 | 0.87567 | 0.87613 | 0.87702 | 0.87788 | 0.8787 | 0.8795 | 0.88027 | 0.88102 | 0.88175 | 0.88246 | 0.88315 | 0.88383 | 0.88449 | 0.88513 | 0.88577 | 0.88639 | 0.887 | 0.88759 | 0.88818 | 0.88876 | 0.88933 | 0.88989 | 0.89044 | 0.89099 | 0.89152 | 0.89206 | 0.89258 | 0.8931 | 0.89362 | 0.89413 | 0.89464 | 0.89514 | 0.89564 | 0.89614 | 0.89663 | 0.89712 | 0.89761 | 0.8981 | 0.89858 | 0.89906 | 0.89955 | 0.90003 | 0.90051 | 0.90099 | 0.90147 | 0.90195 | 0.90243 | 0.90292 | 0.9034 | 0.90389 | 0.90438 | 0.90487 | 0.90537 | 0.90587 | 0.90637 | 0.90688 | 0.9074 | 0.90792 | 0.90845 | 0.90898 | 0.90953 | 0.91008 | 0.91065 | 0.91123 | 0.91182 | 0.91243 | 0.91305 | 0.9137 | 0.91437 | 0.91507 | 0.9158 | 0.91656 | 0.91738 | 0.91824 | 0.91918 | 0.9202 | 0.92134 | 0.92265 | 0.9242 | 0.92618 | 0.92911 | 0.92952 | 0.92996 | 0.93046 | 0.93101 | 0.93164 | 0.93237 | 0.93327 | 0.93448 | 0.93635 | 1 |  | 138 | 0 | 0.92926 | 0.93387 | 0.9356 | 0.93746 | 0.93856 | 0.93935 | 0.93995 | 0.94046 | 0.9409 | 0.94127 | 0.9416 | 0.94189 | 0.94388 | 0.94507 | 0.94593 | 0.9466 | 0.94716 | 0.94764 | 0.94805 | 0.94842 | 0.94876 | 0.94906 | 0.94933 | 0.9496 | 0.94983 | 0.95006 | 0.95026 | 0.95046 | 0.95065 | 0.95083 | 0.951 | 0.95116 | 0.95132 | 0.95147 | 0.95161 | 0.95175 | 0.95189 | 0.95202 | 0.95214 | 0.95226 | 0.95238 | 0.95249 | 0.9526 | 0.95271 | 0.95281 | 0.95292 | 0.95301 | 0.95311 | 0.9532 | 0.95329 | 0.95338 | 0.95347 | 0.95356 | 0.95364 | 0.95373 | 0.95381 | 0.95389 | 0.95396 | 0.95404 | 0.95412 | 0.95419 | 0.95433 | 0.95447 | 0.9546 | 0.95473 | 0.95486 | 0.95498 | 0.9551 | 0.95521 | 0.95533 | 0.95544 | 0.95555 | 0.95565 | 0.95575 | 0.95585 | 0.95595 | 0.95604 | 0.95614 | 0.95623 | 0.95632 | 0.95641 | 0.95649 | 0.95658 | 0.95666 | 0.95675 | 0.95683 | 0.95693 | 0.95702 | 0.95712 | 0.95721 | 0.9573 | 0.95739 | 0.95748 | 0.95757 | 0.95765 | 0.95774 | 0.95782 | 0.9579 | 0.95798 | 0.95806 | 0.95814 | 0.95822 | 0.95829 | 0.95837 | 0.95844 | 0.95851 | 0.95866 | 0.95879 | 0.95893 | 0.95906 | 0.95919 | 0.95932 | 0.95944 | 0.95956 | 0.95968 | 0.9598 | 0.96003 | 0.96025 | 0.96046 | 0.96066 | 0.96086 | 0.96106 | 0.96125 | 0.96143 | 0.96161 | 0.96179 | 0.96196 | 0.96213 | 0.9623 | 0.96246 | 0.96263 | 0.96278 | 0.96294 | 0.96309 | 0.96325 | 0.9634 | 0.96355 | 0.96369 | 0.96384 | 0.96398 | 0.96413 | 0.96427 | 0.96441 | 0.96455 | 0.96469 | 0.96482 | 0.96496 | 0.9651 | 0.96523 | 0.96537 | 0.96551 | 0.96564 | 0.96577 | 0.96591 | 0.96605 | 0.96618 | 0.96632 | 0.96645 | 0.96659 | 0.96672 | 0.96686 | 0.967 | 0.96714 | 0.96728 | 0.96742 | 0.96756 | 0.9677 | 0.96785 | 0.96799 | 0.96814 | 0.96829 | 0.96844 | 0.9686 | 0.96875 | 0.96891 | 0.96908 | 0.96925 | 0.96942 | 0.9696 | 0.96978 | 0.96996 | 0.97016 | 0.97036 | 0.97057 | 0.9708 | 0.97103 | 0.97128 | 0.97155 | 0.97185 | 0.97216 | 0.97252 | 0.97294 | 0.97344 | 0.97408 | 0.97505 | 0.97519 | 0.97534 | 0.97551 | 0.97569 | 0.9759 | 0.97615 | 0.97647 | 0.97688 | 0.97754 | 1
| 139 | 0 | 0.74906 | 0.77063 | 0.77921 | 0.78785 | 0.79281 | 0.79636 | 0.79912 | 0.80137 | 0.80331 | 0.80494 | 0.80642 | 0.80778 | 0.81659 | 0.82184 | 0.82559 | 0.8285 | 0.83091 | 0.83296 | 0.83474 | 0.83632 | 0.83773 | 0.83903 | 0.84022 | 0.84131 | 0.84232 | 0.84328 | 0.84417 | 0.845 | 0.84579 | 0.84653 | 0.84724 | 0.84792 | 0.84857 | 0.84919 | 0.84979 | 0.85035 | 0.8509 | 0.85144 | 0.85195 | 0.85244 | 0.85292 | 0.85338 | 0.85383 | 0.85428 | 0.8547 | 0.85511 | 0.85552 | 0.85591 | 0.8563 | 0.85667 | 0.85703 | 0.85739 | 0.85774 | 0.85807 | 0.85841 | 0.85873 | 0.85905 | 0.85936 | 0.85967 | 0.85997 | 0.86026 | 0.86084 | 0.86139 | 0.86193 | 0.86245 | 0.86295 | 0.86344 | 0.86391 | 0.86437 | 0.86481 | 0.86525 | 0.86567 | 0.86608 | 0.86649 | 0.86688 | 0.86726 | 0.86764 | 0.86801 | 0.86837 | 0.86872 | 0.86906 | 0.8694 | 0.86973 | 0.87005 | 0.87037 | 0.87068 | 0.87106 | 0.87144 | 0.8718 | 0.87216 | 0.87252 | 0.87286 | 0.8732 | 0.87353 | 0.87386 | 0.87418 | 0.8745 | 0.87481 | 0.87511 | 0.87541 | 0.8757 | 0.87599 | 0.87628 | 0.87656 | 0.87684 | 0.87711 | 0.87765 | 0.87817 | 0.87867 | 0.87916 | 0.87965 | 0.88012 | 0.88058 | 0.88102 | 0.88146 | 0.88189 | 0.88273 | 0.88353 | 0.8843 | 0.88505 | 0.88578 | 0.88648 | 0.88716 | 0.88782 | 0.88847 | 0.8891 | 0.88971 | 0.89031 | 0.8909 | 0.89148 | 0.89204 | 0.8926 | 0.89314 | 0.89368 | 0.89421 | 0.89473 | 0.89524 | 0.89574 | 0.89624 | 0.89673 | 0.89722 | 0.8977 | 0.89818 | 0.89865 | 0.89912 | 0.89958 | 0.90004 | 0.9005 | 0.90095 | 0.9014 | 0.90185 | 0.9023 | 0.90275 | 0.90319 | 0.90363 | 0.90408 | 0.90452 | 0.90496 | 0.9054 | 0.90584 | 0.90629 | 0.90673 | 0.90717 | 0.90762 | 0.90807 | 0.90852 | 0.90898 | 0.90944 | 0.9099 | 0.91037 | 0.91084 | 0.91132 | 0.9118 | 0.91229 | 0.91279 | 0.9133 | 0.91382 | 0.91435 | 0.91489 | 0.91545 | 0.91603 | 0.91662 | 0.91724 | 0.91788 | 0.91855 | 0.91925 | 0.92 | 0.9208 | 0.92166 | 0.9226 | 0.92365 | 0.92486 | 0.92629 | 0.92813 | 0.93085 | 0.93123 | 0.93164 | 0.9321 | 0.93261 | 0.93319 | 0.93388 | 0.93472 | 0.93585 | 0.9376 | 1 |  | 139 | 0 | 0.74404 | 0.76436 | 0.77272 | 0.78123 | 0.78613 | 0.78965 | 0.79244 | 0.79476 | 0.7967 | 0.7984 | 0.79985 | 0.80116 | 0.81 | 0.81521 | 0.81896 | 0.82192 | 0.82433 | 0.82641 | 0.82822 | 0.82983 | 0.83127 | 0.83258 | 0.83378 | 0.83487 | 0.8359 | 0.83686 | 0.83776 | 0.83861 | 0.83942 | 0.84018 | 0.84091 | 0.8416 | 0.84226 | 0.84289 | 0.8435 | 0.84409 | 0.84466 | 0.8452 | 0.84572 | 0.84623 | 0.84673 | 0.84721 | 0.84767 | 0.84812 | 0.84856 | 0.84898 | 0.84939 | 0.84979 | 0.85019 | 0.85057 | 0.85094 | 0.85131 | 0.85167 | 0.85202 | 0.85236 | 0.85269 | 0.85302 | 0.85335 | 0.85366 | 0.85397 | 0.85427 | 0.85487 | 0.85544 | 0.85599 | 0.85652 | 0.85704 | 0.85754 | 0.85803 | 0.85851 | 0.85897 | 0.85942 | 0.85985 | 0.86028 | 0.8607 | 0.8611 | 0.8615 | 0.86189 | 0.86227 | 0.86265 | 0.86301 | 0.86337 | 0.86372 | 0.86406 | 0.8644 | 0.86473 | 0.86506 | 0.86546 | 0.86585 | 0.86623 | 0.86661 | 0.86698 | 0.86734 | 0.86769 | 0.86804 | 0.86838 | 0.86872 | 0.86905 | 0.86937 | 0.86969 | 0.87 | 0.87031 | 0.87062 | 0.87092 | 0.87121 | 0.8715 | 0.87179 | 0.87235 | 0.8729 | 0.87343 | 0.87395 | 0.87445 | 0.87495 | 0.87543 | 0.87591 | 0.87637 | 0.87683 | 0.87771 | 0.87856 | 0.87938 | 0.88018 | 0.88094 | 0.88169 | 0.88241 | 0.88312 | 0.88381 | 0.88448 | 0.88513 | 0.88577 | 0.8864 | 0.88702 | 0.88762 | 0.88822 | 0.8888 | 0.88937 | 0.88994 | 0.8905 | 0.89105 | 0.89159 | 0.89212 | 0.89265 | 0.89318 | 0.89369 | 0.89421 | 0.89471 | 0.89522 | 0.89572 | 0.89621 | 0.89671 | 0.8972 | 0.89769 | 0.89817 | 0.89865 | 0.89914 | 0.89961 | 0.90009 | 0.90057 | 0.90105 | 0.90153 | 0.90201 | 0.90248 | 0.90296 | 0.90344 | 0.90393 | 0.90441 | 0.9049 | 0.90539 | 0.90588 | 0.90638 | 0.90688 | 0.90738 | 0.9079 | 0.90841 | 0.90894 | 0.90947 | 0.91001 | 0.91057 | 0.91113 | 0.9117 | 0.91229 | 0.9129 | 0.91352 | 0.91416 | 0.91483 | 0.91552 | 0.91625 | 0.91701 | 0.91781 | 0.91867 | 0.91961 | 0.92062 | 0.92176 | 0.92305 | 0.92459 | 0.92656 | 0.92948 | 0.92988 | 0.93032 | 0.93082 | 0.93136 | 0.93198 | 0.93272 | 0.93361 | 0.9348 | 0.93667 | 1 |  | 139 | 0 | 0.92983 | 0.9342 | 0.93599 | 0.93782 | 0.93891 | 0.93969 | 0.94033 | 0.94083 | 0.94125 | 0.94163 | 0.94195 | 0.94225 | 0.94424 | 0.94542 | 0.94627 | 0.94695 | 0.9475 | 0.94798 | 0.94839 | 0.94876 | 0.94909 | 0.94939 | 0.94966 | 0.94992 | 0.95016 | 0.95038 | 0.95059 | 0.95079 | 0.95098 | 0.95116 | 0.95132 | 0.95148 | 0.95164 | 0.95179 | 0.95193 | 0.95207 | 0.9522 | 0.95233 | 0.95245 | 0.95257 | 0.95269 | 0.9528 | 0.95291 | 0.95302 | 0.95312 | 0.95322 | 0.95332 | 0.95341 | 0.95351 | 0.9536 | 0.95369 | 0.95377 | 0.95386 | 0.95394 | 0.95403 | 0.95411 | 0.95418 | 0.95426 | 0.95434 | 0.95441 | 0.95448 | 0.95463 | 0.95476 | 0.9549 | 0.95503 | 0.95515 | 0.95527 | 0.95539 | 0.95551 | 0.95562 | 0.95573 | 0.95583 | 0.95594 | 0.95604 | 0.95614 | 0.95624 | 0.95633 | 0.95642 | 0.95652 | 0.95661 | 0.95669 | 0.95678 | 0.95686 | 0.95695 | 0.95703 | 0.95711 | 0.95721 | 0.9573 | 0.9574 | 0.95749 | 0.95758 | 0.95767 | 0.95776 | 0.95785 | 0.95793 | 0.95801 | 0.9581 | 0.95818 | 0.95825 | 0.95833 | 0.95841 | 0.95849 | 0.95856 | 0.95864 | 0.95871 | 0.95878 | 0.95892 | 0.95906 | 0.95919 | 0.95932 | 0.95945 | 0.95958 | 0.9597 | 0.95982 | 0.95994 | 0.96005 | 0.96028 | 0.9605 | 0.96071 | 0.96091 | 0.96111 | 0.9613 | 0.96149 | 0.96168 | 0.96185 | 0.96203 | 0.9622 | 0.96237 | 0.96254 | 0.9627 | 0.96286 | 0.96302 | 0.96317 | 0.96332 | 0.96348 | 0.96363 | 0.96377 | 0.96392 | 0.96406 | 0.96421 | 0.96435 | 0.96449 | 0.96463 | 0.96477 | 0.9649 | 0.96504 | 0.96518 | 0.96531 | 0.96545 | 0.96558 | 0.96572 | 0.96585 | 0.96598 | 0.96612 | 0.96625 | 0.96639 | 0.96652 | 0.96665 | 0.96679 | 0.96692 | 0.96706 | 0.9672 | 0.96733 | 0.96747 | 0.96761 | 0.96775 | 0.96789 | 0.96804 | 0.96818 | 0.96833 | 0.96848 | 0.96863 | 0.96878 | 0.96894 | 0.9691 | 0.96926 | 0.96943 | 0.9696 | 0.96977 | 0.96995 | 0.97014 | 0.97033 | 0.97053 | 0.97074 | 0.97096 | 0.9712 | 0.97145 | 0.97171 | 0.972 | 0.97232 | 0.97268 | 0.97309 | 0.97358 | 0.97422 | 0.97518 | 0.97532 | 0.97547 | 0.97563 | 0.97581 | 0.97603 | 0.97628 | 0.97659 | 0.977 | 0.97764 | 1
| 140 | 0 | 0.75074 | 0.77197 | 0.78047 | 0.78901 | 0.79396 | 0.79751 | 0.80025 | 0.80256 | 0.80444 | 0.80608 | 0.80758 | 0.80892 | 0.81766 | 0.82286 | 0.82658 | 0.82949 | 0.83188 | 0.83391 | 0.83568 | 0.83725 | 0.83867 | 0.83995 | 0.84113 | 0.84222 | 0.84323 | 0.84417 | 0.84505 | 0.84588 | 0.84666 | 0.8474 | 0.84811 | 0.84878 | 0.84943 | 0.85005 | 0.85064 | 0.85121 | 0.85175 | 0.85228 | 0.85279 | 0.85328 | 0.85375 | 0.85422 | 0.85466 | 0.8551 | 0.85552 | 0.85594 | 0.85634 | 0.85673 | 0.85711 | 0.85748 | 0.85784 | 0.85819 | 0.85854 | 0.85888 | 0.85921 | 0.85953 | 0.85985 | 0.86016 | 0.86046 | 0.86076 | 0.86105 | 0.86163 | 0.86218 | 0.86271 | 0.86322 | 0.86372 | 0.8642 | 0.86467 | 0.86513 | 0.86557 | 0.86601 | 0.86643 | 0.86684 | 0.86724 | 0.86763 | 0.86801 | 0.86838 | 0.86874 | 0.8691 | 0.86945 | 0.86979 | 0.87013 | 0.87046 | 0.87078 | 0.87109 | 0.8714 | 0.87178 | 0.87216 | 0.87252 | 0.87288 | 0.87323 | 0.87357 | 0.87391 | 0.87424 | 0.87456 | 0.87488 | 0.87519 | 0.8755 | 0.87581 | 0.8761 | 0.8764 | 0.87668 | 0.87697 | 0.87725 | 0.87752 | 0.8778 | 0.87833 | 0.87884 | 0.87935 | 0.87984 | 0.88031 | 0.88078 | 0.88124 | 0.88168 | 0.88212 | 0.88255 | 0.88338 | 0.88417 | 0.88494 | 0.88569 | 0.88641 | 0.88711 | 0.88778 | 0.88844 | 0.88908 | 0.88971 | 0.89032 | 0.89092 | 0.8915 | 0.89207 | 0.89263 | 0.89319 | 0.89373 | 0.89426 | 0.89478 | 0.8953 | 0.89581 | 0.89631 | 0.89681 | 0.8973 | 0.89778 | 0.89826 | 0.89873 | 0.8992 | 0.89966 | 0.90012 | 0.90058 | 0.90104 | 0.90149 | 0.90194 | 0.90238 | 0.90283 | 0.90327 | 0.90371 | 0.90415 | 0.90459 | 0.90503 | 0.90547 | 0.90591 | 0.90635 | 0.90679 | 0.90723 | 0.90767 | 0.90812 | 0.90856 | 0.90901 | 0.90946 | 0.90992 | 0.91038 | 0.91084 | 0.91131 | 0.91179 | 0.91227 | 0.91276 | 0.91325 | 0.91376 | 0.91428 | 0.9148 | 0.91534 | 0.9159 | 0.91647 | 0.91706 | 0.91767 | 0.91831 | 0.91897 | 0.91968 | 0.92042 | 0.92121 | 0.92207 | 0.923 | 0.92405 | 0.92524 | 0.92667 | 0.9285 | 0.93121 | 0.93158 | 0.93199 | 0.93244 | 0.93295 | 0.93353 | 0.93421 | 0.93505 | 0.93617 | 0.93791 | 1 |  | 140 | 0 | 0.74541 | 0.7656 | 0.77402 | 0.78245 | 0.78733 | 0.79081 | 0.79362 | 0.79593 | 0.79785 | 0.79956 | 0.80099 | 0.80231 | 0.81109 | 0.81627 | 0.82 | 0.82293 | 0.82534 | 0.8274 | 0.8292 | 0.8308 | 0.83223 | 0.83354 | 0.83472 | 0.83582 | 0.83684 | 0.83779 | 0.83869 | 0.83953 | 0.84033 | 0.84109 | 0.84181 | 0.8425 | 0.84316 | 0.84379 | 0.8444 | 0.84498 | 0.84555 | 0.84608 | 0.84661 | 0.84711 | 0.8476 | 0.84808 | 0.84854 | 0.84898 | 0.84941 | 0.84984 | 0.85025 | 0.85065 | 0.85104 | 0.85142 | 0.85179 | 0.85216 | 0.85251 | 0.85286 | 0.8532 | 0.85353 | 0.85386 | 0.85418 | 0.85449 | 0.8548 | 0.8551 | 0.85569 | 0.85626 | 0.85681 | 0.85734 | 0.85785 | 0.85835 | 0.85884 | 0.85931 | 0.85977 | 0.86021 | 0.86065 | 0.86107 | 0.86148 | 0.86189 | 0.86228 | 0.86267 | 0.86305 | 0.86342 | 0.86378 | 0.86414 | 0.86449 | 0.86483 | 0.86516 | 0.8655 | 0.86582 | 0.86622 | 0.8666 | 0.86699 | 0.86736 | 0.86773 | 0.86809 | 0.86844 | 0.86878 | 0.86912 | 0.86945 | 0.86978 | 0.8701 | 0.87042 | 0.87073 | 0.87104 | 0.87134 | 0.87164 | 0.87193 | 0.87222 | 0.87251 | 0.87307 | 0.87361 | 0.87414 | 0.87465 | 0.87516 | 0.87565 | 0.87613 | 0.8766 | 0.87706 | 0.87751 | 0.87839 | 0.87924 | 0.88005 | 0.88084 | 0.8816 | 0.88235 | 0.88306 | 0.88377 | 0.88445 | 0.88512 | 0.88577 | 0.88641 | 0.88703 | 0.88764 | 0.88824 | 0.88883 | 0.88941 | 0.88998 | 0.89054 | 0.8911 | 0.89164 | 0.89218 | 0.89272 | 0.89324 | 0.89376 | 0.89427 | 0.89478 | 0.89529 | 0.89579 | 0.89629 | 0.89678 | 0.89727 | 0.89776 | 0.89824 | 0.89872 | 0.89921 | 0.89968 | 0.90016 | 0.90064 | 0.90111 | 0.90159 | 0.90206 | 0.90254 | 0.90301 | 0.90349 | 0.90396 | 0.90444 | 0.90493 | 0.90541 | 0.9059 | 0.90639 | 0.90688 | 0.90738 | 0.90788 | 0.90839 | 0.9089 | 0.90942 | 0.90995 | 0.91049 | 0.91104 | 0.9116 | 0.91217 | 0.91276 | 0.91336 | 0.91398 | 0.91462 | 0.91528 | 0.91597 | 0.91669 | 0.91744 | 0.91825 | 0.9191 | 0.92003 | 0.92104 | 0.92216 | 0.92345 | 0.92498 | 0.92693 | 0.92984 | 0.93024 | 0.93068 | 0.93116 | 0.93171 | 0.93232 | 0.93306 | 0.93395 | 0.93513 | 0.93698 | 1 |  | 140 | 0 | 0.93035 | 0.93479 | 0.9365 | 0.93833 | 0.93941 | 0.94017 | 0.94077 | 0.94127 | 0.9417 | 0.94207 | 0.9424 | 0.94269 | 0.94467 | 0.94582 | 0.94665 | 0.94732 | 0.94787 | 0.94834 | 0.94875 | 0.94911 | 0.94943 | 0.94973 | 0.95001 | 0.95026 | 0.9505 | 0.95072 | 0.95093 | 0.95112 | 0.9513 | 0.95148 | 0.95165 | 0.95181 | 0.95197 | 0.95211 | 0.95226 | 0.95239 | 0.95252 | 0.95265 | 0.95277 | 0.95289 | 0.95301 | 0.95312 | 0.95323 | 0.95333 | 0.95343 | 0.95353 | 0.95363 | 0.95373 | 0.95382 | 0.95391 | 0.954 | 0.95408 | 0.95417 | 0.95425 | 0.95433 | 0.95441 | 0.95449 | 0.95457 | 0.95464 | 0.95471 | 0.95479 | 0.95493 | 0.95506 | 0.95519 | 0.95532 | 0.95545 | 0.95557 | 0.95568 | 0.9558 | 0.95591 | 0.95601 | 0.95612 | 0.95622 | 0.95632 | 0.95642 | 0.95652 | 0.95661 | 0.9567 | 0.95679 | 0.95688 | 0.95697 | 0.95705 | 0.95714 | 0.95722 | 0.9573 | 0.95738 | 0.95748 | 0.95757 | 0.95767 | 0.95776 | 0.95785 | 0.95794 | 0.95803 | 0.95811 | 0.9582 | 0.95828 | 0.95836 | 0.95844 | 0.95852 | 0.9586 | 0.95867 | 0.95875 | 0.95882 | 0.9589 | 0.95897 | 0.95904 | 0.95918 | 0.95932 | 0.95945 | 0.95958 | 0.95971 | 0.95983 | 0.95995 | 0.96007 | 0.96019 | 0.96031 | 0.96053 | 0.96074 | 0.96095 | 0.96116 | 0.96135 | 0.96154 | 0.96173 | 0.96191 | 0.96209 | 0.96227 | 0.96244 | 0.9626 | 0.96277 | 0.96293 | 0.96309 | 0.96324 | 0.9634 | 0.96355 | 0.9637 | 0.96385 | 0.96399 | 0.96414 | 0.96428 | 0.96442 | 0.96456 | 0.9647 | 0.96484 | 0.96498 | 0.96512 | 0.96525 | 0.96539 | 0.96552 | 0.96566 | 0.96579 | 0.96592 | 0.96606 | 0.96619 | 0.96632 | 0.96645 | 0.96659 | 0.96672 | 0.96685 | 0.96699 | 0.96712 | 0.96726 | 0.96739 | 0.96753 | 0.96767 | 0.9678 | 0.96794 | 0.96808 | 0.96823 | 0.96837 | 0.96852 | 0.96866 | 0.96881 | 0.96897 | 0.96912 | 0.96928 | 0.96944 | 0.96961 | 0.96978 | 0.96995 | 0.97013 | 0.97031 | 0.97051 | 0.97071 | 0.97091 | 0.97113 | 0.97137 | 0.97161 | 0.97188 | 0.97216 | 0.97248 | 0.97283 | 0.97324 | 0.97373 | 0.97437 | 0.97532 | 0.97546 | 0.97561 | 0.97577 | 0.97595 | 0.97616 | 0.9764 | 0.97672 | 0.97713 | 0.97778 | 1
| 141 | 0 | 0.75209 | 0.7733 | 0.78171 | 0.7902 | 0.79517 | 0.79868 | 0.80142 | 0.8037 | 0.80556 | 0.8072 | 0.80867 | 0.80999 | 0.8187 | 0.82388 | 0.82757 | 0.83047 | 0.83284 | 0.83485 | 0.83661 | 0.83817 | 0.83957 | 0.84086 | 0.84204 | 0.84312 | 0.84412 | 0.84505 | 0.84593 | 0.84675 | 0.84753 | 0.84827 | 0.84897 | 0.84964 | 0.85028 | 0.85089 | 0.85148 | 0.85204 | 0.85259 | 0.85311 | 0.85361 | 0.8541 | 0.85458 | 0.85504 | 0.85548 | 0.85592 | 0.85634 | 0.85675 | 0.85714 | 0.85753 | 0.85791 | 0.85828 | 0.85864 | 0.85899 | 0.85933 | 0.85967 | 0.86 | 0.86032 | 0.86063 | 0.86094 | 0.86124 | 0.86154 | 0.86183 | 0.8624 | 0.86295 | 0.86348 | 0.86399 | 0.86448 | 0.86496 | 0.86543 | 0.86588 | 0.86632 | 0.86675 | 0.86717 | 0.86758 | 0.86798 | 0.86836 | 0.86874 | 0.86911 | 0.86947 | 0.86983 | 0.87018 | 0.87052 | 0.87085 | 0.87118 | 0.8715 | 0.87181 | 0.87212 | 0.8725 | 0.87287 | 0.87323 | 0.87358 | 0.87393 | 0.87427 | 0.87461 | 0.87494 | 0.87526 | 0.87558 | 0.87589 | 0.87619 | 0.87649 | 0.87679 | 0.87708 | 0.87737 | 0.87765 | 0.87793 | 0.8782 | 0.87847 | 0.879 | 0.87951 | 0.88001 | 0.8805 | 0.88097 | 0.88144 | 0.88189 | 0.88234 | 0.88277 | 0.8832 | 0.88402 | 0.88481 | 0.88558 | 0.88632 | 0.88703 | 0.88772 | 0.8884 | 0.88905 | 0.88969 | 0.89031 | 0.89092 | 0.89151 | 0.89209 | 0.89266 | 0.89322 | 0.89377 | 0.8943 | 0.89483 | 0.89536 | 0.89587 | 0.89637 | 0.89687 | 0.89736 | 0.89785 | 0.89833 | 0.8988 | 0.89927 | 0.89974 | 0.9002 | 0.90066 | 0.90112 | 0.90157 | 0.90202 | 0.90246 | 0.90291 | 0.90335 | 0.90379 | 0.90423 | 0.90466 | 0.9051 | 0.90554 | 0.90597 | 0.90641 | 0.90685 | 0.90728 | 0.90772 | 0.90816 | 0.9086 | 0.90905 | 0.9095 | 0.90994 | 0.9104 | 0.91085 | 0.91132 | 0.91178 | 0.91225 | 0.91273 | 0.91322 | 0.91371 | 0.91421 | 0.91473 | 0.91525 | 0.91579 | 0.91634 | 0.91691 | 0.91749 | 0.9181 | 0.91873 | 0.9194 | 0.92009 | 0.92083 | 0.92162 | 0.92247 | 0.9234 | 0.92444 | 0.92563 | 0.92705 | 0.92886 | 0.93155 | 0.93193 | 0.93233 | 0.93278 | 0.93329 | 0.93386 | 0.93455 | 0.93538 | 0.93649 | 0.93822 | 1 |  | 141 | 0 | 0.74703 | 0.76701 | 0.7753 | 0.78365 | 0.78852 | 0.79197 | 0.79477 | 0.79708 | 0.79901 | 0.80067 | 0.80212 | 0.80344 | 0.81217 | 0.81732 | 0.82103 | 0.82393 | 0.82634 | 0.82839 | 0.83017 | 0.83177 | 0.83319 | 0.83448 | 0.83566 | 0.83675 | 0.83777 | 0.83871 | 0.83961 | 0.84044 | 0.84124 | 0.84199 | 0.8427 | 0.8434 | 0.84405 | 0.84468 | 0.84528 | 0.84586 | 0.84642 | 0.84696 | 0.84748 | 0.84798 | 0.84847 | 0.84894 | 0.84939 | 0.84984 | 0.85027 | 0.85069 | 0.8511 | 0.85149 | 0.85188 | 0.85226 | 0.85263 | 0.85299 | 0.85334 | 0.85369 | 0.85403 | 0.85436 | 0.85468 | 0.855 | 0.85531 | 0.85562 | 0.85592 | 0.8565 | 0.85707 | 0.85761 | 0.85814 | 0.85866 | 0.85915 | 0.85963 | 0.8601 | 0.86055 | 0.861 | 0.86143 | 0.86185 | 0.86226 | 0.86266 | 0.86306 | 0.86344 | 0.86382 | 0.86418 | 0.86455 | 0.8649 | 0.86525 | 0.86559 | 0.86592 | 0.86625 | 0.86657 | 0.86696 | 0.86735 | 0.86773 | 0.8681 | 0.86847 | 0.86882 | 0.86917 | 0.86952 | 0.86985 | 0.87018 | 0.87051 | 0.87083 | 0.87114 | 0.87145 | 0.87176 | 0.87206 | 0.87236 | 0.87265 | 0.87293 | 0.87322 | 0.87377 | 0.87431 | 0.87484 | 0.87535 | 0.87585 | 0.87634 | 0.87682 | 0.87729 | 0.87774 | 0.87819 | 0.87907 | 0.87991 | 0.88072 | 0.8815 | 0.88226 | 0.88299 | 0.88371 | 0.88441 | 0.88509 | 0.88575 | 0.8864 | 0.88703 | 0.88765 | 0.88826 | 0.88886 | 0.88944 | 0.89002 | 0.89058 | 0.89114 | 0.89169 | 0.89223 | 0.89277 | 0.8933 | 0.89382 | 0.89434 | 0.89485 | 0.89536 | 0.89586 | 0.89636 | 0.89685 | 0.89734 | 0.89783 | 0.89831 | 0.89879 | 0.89927 | 0.89975 | 0.90022 | 0.9007 | 0.90117 | 0.90164 | 0.90211 | 0.90259 | 0.90306 | 0.90353 | 0.904 | 0.90448 | 0.90495 | 0.90543 | 0.90591 | 0.9064 | 0.90688 | 0.90737 | 0.90787 | 0.90837 | 0.90887 | 0.90938 | 0.9099 | 0.91043 | 0.91097 | 0.91151 | 0.91207 | 0.91263 | 0.91322 | 0.91381 | 0.91443 | 0.91506 | 0.91572 | 0.91641 | 0.91712 | 0.91788 | 0.91867 | 0.91952 | 0.92044 | 0.92145 | 0.92257 | 0.92384 | 0.92537 | 0.92731 | 0.93019 | 0.93059 | 0.93103 | 0.93151 | 0.93205 | 0.93266 | 0.93339 | 0.93428 | 0.93546 | 0.9373 | 1 |  | 141 | 0 | 0.93087 | 0.93509 | 0.93687 | 0.93868 | 0.93976 | 0.94055 | 0.94113 | 0.94164 | 0.94207 | 0.94243 | 0.94277 | 0.94306 | 0.945 | 0.94616 | 0.947 | 0.94766 | 0.94821 | 0.94867 | 0.94908 | 0.94944 | 0.94977 | 0.95006 | 0.95034 | 0.95058 | 0.95082 | 0.95104 | 0.95124 | 0.95144 | 0.95162 | 0.9518 | 0.95196 | 0.95212 | 0.95227 | 0.95242 | 0.95256 | 0.9527 | 0.95283 | 0.95296 | 0.95308 | 0.95319 | 0.95331 | 0.95342 | 0.95353 | 0.95363 | 0.95373 | 0.95383 | 0.95393 | 0.95402 | 0.95411 | 0.9542 | 0.95429 | 0.95438 | 0.95446 | 0.95454 | 0.95462 | 0.9547 | 0.95478 | 0.95485 | 0.95493 | 0.955 | 0.95507 | 0.95522 | 0.95535 | 0.95548 | 0.95561 | 0.95573 | 0.95585 | 0.95597 | 0.95608 | 0.95619 | 0.9563 | 0.9564 | 0.95651 | 0.95661 | 0.9567 | 0.9568 | 0.95689 | 0.95698 | 0.95707 | 0.95716 | 0.95725 | 0.95733 | 0.95742 | 0.9575 | 0.95758 | 0.95766 | 0.95775 | 0.95785 | 0.95794 | 0.95803 | 0.95812 | 0.95821 | 0.9583 | 0.95838 | 0.95846 | 0.95855 | 0.95863 | 0.95871 | 0.95879 | 0.95886 | 0.95894 | 0.95901 | 0.95909 | 0.95916 | 0.95923 | 0.9593 | 0.95944 | 0.95958 | 0.95971 | 0.95984 | 0.95996 | 0.96009 | 0.96021 | 0.96033 | 0.96044 | 0.96056 | 0.96078 | 0.96099 | 0.9612 | 0.9614 | 0.96159 | 0.96178 | 0.96197 | 0.96215 | 0.96233 | 0.9625 | 0.96267 | 0.96284 | 0.963 | 0.96316 | 0.96332 | 0.96347 | 0.96362 | 0.96378 | 0.96392 | 0.96407 | 0.96422 | 0.96436 | 0.9645 | 0.96464 | 0.96478 | 0.96492 | 0.96506 | 0.96519 | 0.96533 | 0.96546 | 0.9656 | 0.96573 | 0.96586 | 0.966 | 0.96613 | 0.96626 | 0.96639 | 0.96652 | 0.96666 | 0.96679 | 0.96692 | 0.96705 | 0.96718 | 0.96732 | 0.96745 | 0.96759 | 0.96772 | 0.96786 | 0.96799 | 0.96813 | 0.96827 | 0.96841 | 0.96856 | 0.9687 | 0.96885 | 0.96899 | 0.96915 | 0.9693 | 0.96946 | 0.96962 | 0.96978 | 0.96995 | 0.97012 | 0.9703 | 0.97048 | 0.97067 | 0.97087 | 0.97108 | 0.9713 | 0.97153 | 0.97177 | 0.97203 | 0.97232 | 0.97263 | 0.97298 | 0.97339 | 0.97387 | 0.9745 | 0.97545 | 0.97559 | 0.97573 | 0.97589 | 0.97607 | 0.97628 | 0.97653 | 0.97683 | 0.97724 | 0.97788 | 1
| 142 | 0 | 0.7534 | 0.77461 | 0.78299 | 0.79146 | 0.79633 | 0.79981 | 0.80256 | 0.80479 | 0.80664 | 0.8083 | 0.80975 | 0.81105 | 0.81973 | 0.82487 | 0.82856 | 0.83143 | 0.83379 | 0.83579 | 0.83754 | 0.83909 | 0.84049 | 0.84176 | 0.84293 | 0.844 | 0.84499 | 0.84593 | 0.8468 | 0.84762 | 0.84838 | 0.84912 | 0.84982 | 0.85049 | 0.85112 | 0.85173 | 0.85231 | 0.85287 | 0.85341 | 0.85394 | 0.85444 | 0.85492 | 0.85539 | 0.85585 | 0.85629 | 0.85672 | 0.85714 | 0.85755 | 0.85794 | 0.85833 | 0.8587 | 0.85907 | 0.85943 | 0.85978 | 0.86012 | 0.86045 | 0.86078 | 0.8611 | 0.86141 | 0.86172 | 0.86202 | 0.86231 | 0.86261 | 0.86317 | 0.86371 | 0.86424 | 0.86474 | 0.86524 | 0.86571 | 0.86618 | 0.86663 | 0.86707 | 0.8675 | 0.86791 | 0.86832 | 0.86871 | 0.8691 | 0.86947 | 0.86984 | 0.8702 | 0.87055 | 0.8709 | 0.87124 | 0.87157 | 0.87189 | 0.87221 | 0.87252 | 0.87283 | 0.8732 | 0.87357 | 0.87393 | 0.87428 | 0.87463 | 0.87497 | 0.8753 | 0.87563 | 0.87595 | 0.87626 | 0.87657 | 0.87687 | 0.87717 | 0.87747 | 0.87775 | 0.87804 | 0.87832 | 0.8786 | 0.87887 | 0.87914 | 0.87966 | 0.88017 | 0.88067 | 0.88115 | 0.88163 | 0.88209 | 0.88254 | 0.88298 | 0.88341 | 0.88384 | 0.88465 | 0.88544 | 0.8862 | 0.88694 | 0.88764 | 0.88833 | 0.889 | 0.88965 | 0.89028 | 0.8909 | 0.89151 | 0.8921 | 0.89268 | 0.89324 | 0.8938 | 0.89434 | 0.89487 | 0.8954 | 0.89592 | 0.89643 | 0.89693 | 0.89743 | 0.89792 | 0.8984 | 0.89888 | 0.89935 | 0.89981 | 0.90028 | 0.90074 | 0.90119 | 0.90164 | 0.90209 | 0.90254 | 0.90298 | 0.90342 | 0.90386 | 0.9043 | 0.90474 | 0.90517 | 0.90561 | 0.90604 | 0.90647 | 0.90691 | 0.90734 | 0.90777 | 0.90821 | 0.90865 | 0.90909 | 0.90953 | 0.90997 | 0.91042 | 0.91087 | 0.91132 | 0.91178 | 0.91225 | 0.91271 | 0.91319 | 0.91367 | 0.91416 | 0.91466 | 0.91517 | 0.91569 | 0.91623 | 0.91678 | 0.91734 | 0.91792 | 0.91853 | 0.91915 | 0.91981 | 0.9205 | 0.92124 | 0.92202 | 0.92287 | 0.92379 | 0.92483 | 0.92601 | 0.92742 | 0.92922 | 0.9319 | 0.93227 | 0.93267 | 0.93312 | 0.93362 | 0.9342 | 0.93487 | 0.9357 | 0.9368 | 0.93853 | 1 |  | 142 | 0 | 0.7486 | 0.76836 | 0.77655 | 0.7849 | 0.78973 | 0.79319 | 0.79597 | 0.79825 | 0.80016 | 0.8018 | 0.80323 | 0.80451 | 0.81325 | 0.81838 | 0.82204 | 0.82494 | 0.82733 | 0.82937 | 0.83114 | 0.83272 | 0.83413 | 0.83542 | 0.83659 | 0.83768 | 0.83869 | 0.83963 | 0.84051 | 0.84135 | 0.84214 | 0.84289 | 0.8436 | 0.84428 | 0.84493 | 0.84555 | 0.84615 | 0.84673 | 0.84728 | 0.84782 | 0.84833 | 0.84884 | 0.84932 | 0.84979 | 0.85024 | 0.85068 | 0.85111 | 0.85153 | 0.85193 | 0.85233 | 0.85271 | 0.85309 | 0.85346 | 0.85382 | 0.85417 | 0.85451 | 0.85484 | 0.85517 | 0.8555 | 0.85582 | 0.85612 | 0.85643 | 0.85673 | 0.85731 | 0.85787 | 0.85841 | 0.85894 | 0.85944 | 0.85994 | 0.86042 | 0.86088 | 0.86133 | 0.86177 | 0.8622 | 0.86262 | 0.86303 | 0.86343 | 0.86382 | 0.8642 | 0.86458 | 0.86494 | 0.8653 | 0.86566 | 0.866 | 0.86634 | 0.86667 | 0.86699 | 0.86731 | 0.86771 | 0.86809 | 0.86847 | 0.86883 | 0.8692 | 0.86955 | 0.8699 | 0.87024 | 0.87057 | 0.8709 | 0.87123 | 0.87154 | 0.87186 | 0.87217 | 0.87247 | 0.87277 | 0.87306 | 0.87335 | 0.87363 | 0.87392 | 0.87447 | 0.87501 | 0.87553 | 0.87604 | 0.87653 | 0.87702 | 0.8775 | 0.87796 | 0.87842 | 0.87886 | 0.87973 | 0.88057 | 0.88137 | 0.88215 | 0.88291 | 0.88364 | 0.88435 | 0.88504 | 0.88571 | 0.88637 | 0.88701 | 0.88764 | 0.88826 | 0.88887 | 0.88946 | 0.89004 | 0.89061 | 0.89118 | 0.89173 | 0.89228 | 0.89282 | 0.89335 | 0.89388 | 0.8944 | 0.89491 | 0.89542 | 0.89592 | 0.89642 | 0.89691 | 0.8974 | 0.89789 | 0.89837 | 0.89886 | 0.89933 | 0.89981 | 0.90029 | 0.90076 | 0.90123 | 0.9017 | 0.90217 | 0.90264 | 0.9031 | 0.90357 | 0.90404 | 0.90451 | 0.90498 | 0.90546 | 0.90593 | 0.90641 | 0.90689 | 0.90738 | 0.90786 | 0.90836 | 0.90885 | 0.90935 | 0.90986 | 0.91038 | 0.9109 | 0.91143 | 0.91198 | 0.91253 | 0.91309 | 0.91367 | 0.91426 | 0.91487 | 0.91551 | 0.91616 | 0.91684 | 0.91755 | 0.9183 | 0.91909 | 0.91994 | 0.92085 | 0.92185 | 0.92296 | 0.92423 | 0.92575 | 0.92767 | 0.93054 | 0.93094 | 0.93137 | 0.93185 | 0.93239 | 0.933 | 0.93372 | 0.93461 | 0.93577 | 0.9376 | 1 |  | 142 | 0 | 0.93141 | 0.93578 | 0.93741 | 0.93919 | 0.94023 | 0.94099 | 0.94158 | 0.94207 | 0.94248 | 0.94285 | 0.94317 | 0.94346 | 0.9454 | 0.94654 | 0.94737 | 0.94803 | 0.94856 | 0.94902 | 0.94942 | 0.94978 | 0.95011 | 0.9504 | 0.95067 | 0.95092 | 0.95115 | 0.95137 | 0.95157 | 0.95176 | 0.95195 | 0.95212 | 0.95229 | 0.95244 | 0.95259 | 0.95274 | 0.95288 | 0.95301 | 0.95314 | 0.95327 | 0.95339 | 0.95351 | 0.95362 | 0.95373 | 0.95383 | 0.95394 | 0.95404 | 0.95414 | 0.95423 | 0.95433 | 0.95442 | 0.95451 | 0.95459 | 0.95468 | 0.95476 | 0.95484 | 0.95492 | 0.955 | 0.95508 | 0.95515 | 0.95523 | 0.9553 | 0.95537 | 0.95551 | 0.95564 | 0.95577 | 0.9559 | 0.95602 | 0.95614 | 0.95625 | 0.95636 | 0.95647 | 0.95658 | 0.95668 | 0.95678 | 0.95688 | 0.95698 | 0.95707 | 0.95716 | 0.95725 | 0.95734 | 0.95743 | 0.95752 | 0.9576 | 0.95768 | 0.95776 | 0.95784 | 0.95792 | 0.95802 | 0.95811 | 0.95821 | 0.9583 | 0.95838 | 0.95847 | 0.95856 | 0.95864 | 0.95872 | 0.95881 | 0.95889 | 0.95897 | 0.95904 | 0.95912 | 0.9592 | 0.95927 | 0.95934 | 0.95942 | 0.95949 | 0.95956 | 0.95969 | 0.95983 | 0.95996 | 0.96009 | 0.96021 | 0.96033 | 0.96045 | 0.96057 | 0.96069 | 0.9608 | 0.96102 | 0.96123 | 0.96144 | 0.96164 | 0.96183 | 0.96202 | 0.9622 | 0.96238 | 0.96256 | 0.96273 | 0.9629 | 0.96306 | 0.96322 | 0.96338 | 0.96354 | 0.96369 | 0.96384 | 0.96399 | 0.96414 | 0.96429 | 0.96443 | 0.96457 | 0.96471 | 0.96485 | 0.96499 | 0.96513 | 0.96527 | 0.9654 | 0.96554 | 0.96567 | 0.9658 | 0.96594 | 0.96607 | 0.9662 | 0.96633 | 0.96646 | 0.96659 | 0.96672 | 0.96685 | 0.96699 | 0.96712 | 0.96725 | 0.96738 | 0.96751 | 0.96764 | 0.96778 | 0.96791 | 0.96805 | 0.96818 | 0.96832 | 0.96846 | 0.9686 | 0.96874 | 0.96888 | 0.96903 | 0.96918 | 0.96933 | 0.96948 | 0.96963 | 0.96979 | 0.96996 | 0.97012 | 0.97029 | 0.97047 | 0.97065 | 0.97084 | 0.97104 | 0.97124 | 0.97146 | 0.97169 | 0.97193 | 0.97219 | 0.97248 | 0.97279 | 0.97314 | 0.97354 | 0.97402 | 0.97464 | 0.97559 | 0.97572 | 0.97587 | 0.97603 | 0.97621 | 0.97641 | 0.97665 | 0.97695 | 0.97736 | 0.978 | 1
| 143 | 0 | 0.75464 | 0.77581 | 0.78415 | 0.79258 | 0.79746 | 0.80096 | 0.80366 | 0.8059 | 0.80778 | 0.80938 | 0.81084 | 0.81212 | 0.82075 | 0.82586 | 0.82952 | 0.83238 | 0.83472 | 0.83671 | 0.83845 | 0.84 | 0.84139 | 0.84265 | 0.84381 | 0.84487 | 0.84586 | 0.84679 | 0.84765 | 0.84846 | 0.84923 | 0.84997 | 0.85066 | 0.85132 | 0.85195 | 0.85255 | 0.85313 | 0.85369 | 0.85423 | 0.85475 | 0.85525 | 0.85573 | 0.8562 | 0.85665 | 0.85709 | 0.85752 | 0.85793 | 0.85834 | 0.85873 | 0.85911 | 0.85949 | 0.85985 | 0.86021 | 0.86055 | 0.86089 | 0.86123 | 0.86155 | 0.86187 | 0.86218 | 0.86248 | 0.86278 | 0.86308 | 0.86336 | 0.86392 | 0.86446 | 0.86498 | 0.86549 | 0.86598 | 0.86646 | 0.86692 | 0.86736 | 0.8678 | 0.86822 | 0.86864 | 0.86904 | 0.86943 | 0.86982 | 0.87019 | 0.87056 | 0.87092 | 0.87127 | 0.87161 | 0.87194 | 0.87227 | 0.87259 | 0.87291 | 0.87322 | 0.87353 | 0.8739 | 0.87426 | 0.87462 | 0.87497 | 0.87532 | 0.87565 | 0.87598 | 0.87631 | 0.87663 | 0.87694 | 0.87725 | 0.87755 | 0.87784 | 0.87814 | 0.87842 | 0.87871 | 0.87898 | 0.87926 | 0.87953 | 0.8798 | 0.88032 | 0.88083 | 0.88132 | 0.8818 | 0.88227 | 0.88273 | 0.88318 | 0.88362 | 0.88405 | 0.88447 | 0.88528 | 0.88606 | 0.88682 | 0.88755 | 0.88825 | 0.88894 | 0.8896 | 0.89025 | 0.89088 | 0.89149 | 0.89209 | 0.89268 | 0.89325 | 0.89381 | 0.89437 | 0.89491 | 0.89544 | 0.89596 | 0.89648 | 0.89698 | 0.89748 | 0.89798 | 0.89846 | 0.89894 | 0.89942 | 0.89988 | 0.90035 | 0.90081 | 0.90126 | 0.90172 | 0.90217 | 0.90261 | 0.90306 | 0.9035 | 0.90393 | 0.90437 | 0.90481 | 0.90524 | 0.90567 | 0.9061 | 0.90654 | 0.90697 | 0.9074 | 0.90783 | 0.90826 | 0.90869 | 0.90913 | 0.90956 | 0.91 | 0.91044 | 0.91089 | 0.91133 | 0.91179 | 0.91224 | 0.9127 | 0.91317 | 0.91364 | 0.91412 | 0.91461 | 0.91511 | 0.91561 | 0.91613 | 0.91666 | 0.91721 | 0.91777 | 0.91835 | 0.91895 | 0.91957 | 0.92023 | 0.92091 | 0.92164 | 0.92242 | 0.92326 | 0.92418 | 0.92521 | 0.92638 | 0.92778 | 0.92957 | 0.93223 | 0.9326 | 0.93301 | 0.93345 | 0.93395 | 0.93452 | 0.9352 | 0.93602 | 0.93711 | 0.93883 | 1 |  | 143 | 0 | 0.75017 | 0.76965 | 0.77789 | 0.78601 | 0.79086 | 0.79434 | 0.79711 | 0.79938 | 0.8013 | 0.8029 | 0.80433 | 0.80561 | 0.81431 | 0.81939 | 0.82304 | 0.82592 | 0.8283 | 0.83032 | 0.83209 | 0.83365 | 0.83506 | 0.83634 | 0.83751 | 0.83859 | 0.83959 | 0.84053 | 0.84141 | 0.84224 | 0.84302 | 0.84377 | 0.84447 | 0.84515 | 0.8458 | 0.84642 | 0.84701 | 0.84759 | 0.84814 | 0.84867 | 0.84918 | 0.84968 | 0.85016 | 0.85063 | 0.85108 | 0.85152 | 0.85194 | 0.85236 | 0.85276 | 0.85315 | 0.85353 | 0.85391 | 0.85427 | 0.85463 | 0.85498 | 0.85532 | 0.85566 | 0.85598 | 0.8563 | 0.85662 | 0.85692 | 0.85723 | 0.85752 | 0.8581 | 0.85866 | 0.8592 | 0.85972 | 0.86023 | 0.86072 | 0.86119 | 0.86165 | 0.8621 | 0.86254 | 0.86297 | 0.86339 | 0.86379 | 0.86419 | 0.86458 | 0.86496 | 0.86533 | 0.86569 | 0.86605 | 0.8664 | 0.86674 | 0.86708 | 0.8674 | 0.86773 | 0.86804 | 0.86843 | 0.86882 | 0.86919 | 0.86956 | 0.86992 | 0.87027 | 0.87062 | 0.87095 | 0.87129 | 0.87161 | 0.87193 | 0.87225 | 0.87256 | 0.87287 | 0.87317 | 0.87347 | 0.87376 | 0.87405 | 0.87433 | 0.87461 | 0.87516 | 0.87569 | 0.87621 | 0.87672 | 0.87721 | 0.8777 | 0.87817 | 0.87863 | 0.87908 | 0.87953 | 0.88039 | 0.88122 | 0.88202 | 0.88279 | 0.88354 | 0.88427 | 0.88498 | 0.88566 | 0.88633 | 0.88699 | 0.88763 | 0.88825 | 0.88887 | 0.88947 | 0.89006 | 0.89064 | 0.89121 | 0.89176 | 0.89232 | 0.89286 | 0.8934 | 0.89393 | 0.89445 | 0.89496 | 0.89547 | 0.89598 | 0.89648 | 0.89697 | 0.89746 | 0.89795 | 0.89844 | 0.89892 | 0.8994 | 0.89987 | 0.90035 | 0.90082 | 0.90129 | 0.90176 | 0.90222 | 0.90269 | 0.90315 | 0.90362 | 0.90408 | 0.90455 | 0.90502 | 0.90549 | 0.90596 | 0.90643 | 0.90691 | 0.90738 | 0.90786 | 0.90835 | 0.90884 | 0.90933 | 0.90983 | 0.91033 | 0.91085 | 0.91137 | 0.9119 | 0.91243 | 0.91298 | 0.91354 | 0.91412 | 0.91471 | 0.91532 | 0.91594 | 0.91659 | 0.91727 | 0.91798 | 0.91872 | 0.91951 | 0.92035 | 0.92126 | 0.92225 | 0.92336 | 0.92462 | 0.92612 | 0.92804 | 0.93089 | 0.93129 | 0.93172 | 0.93219 | 0.93272 | 0.93334 | 0.93405 | 0.93493 | 0.93609 | 0.93791 | 1 |  | 143 | 0 | 0.9319 | 0.93599 | 0.93773 | 0.93955 | 0.94059 | 0.94135 | 0.94195 | 0.94246 | 0.94286 | 0.94323 | 0.94354 | 0.94382 | 0.94574 | 0.94687 | 0.9477 | 0.94836 | 0.94889 | 0.94935 | 0.94975 | 0.95011 | 0.95043 | 0.95072 | 0.95098 | 0.95123 | 0.95146 | 0.95167 | 0.95188 | 0.95207 | 0.95225 | 0.95242 | 0.95259 | 0.95274 | 0.95289 | 0.95304 | 0.95318 | 0.95331 | 0.95344 | 0.95356 | 0.95368 | 0.9538 | 0.95391 | 0.95402 | 0.95412 | 0.95423 | 0.95433 | 0.95442 | 0.95452 | 0.95461 | 0.9547 | 0.95479 | 0.95488 | 0.95496 | 0.95505 | 0.95513 | 0.9552 | 0.95528 | 0.95536 | 0.95543 | 0.95551 | 0.95558 | 0.95565 | 0.95579 | 0.95592 | 0.95605 | 0.95617 | 0.9563 | 0.95641 | 0.95653 | 0.95664 | 0.95675 | 0.95685 | 0.95696 | 0.95706 | 0.95715 | 0.95725 | 0.95734 | 0.95744 | 0.95753 | 0.95762 | 0.9577 | 0.95779 | 0.95787 | 0.95795 | 0.95803 | 0.95811 | 0.95819 | 0.95829 | 0.95838 | 0.95847 | 0.95856 | 0.95865 | 0.95874 | 0.95882 | 0.95891 | 0.95899 | 0.95907 | 0.95915 | 0.95923 | 0.9593 | 0.95938 | 0.95945 | 0.95953 | 0.9596 | 0.95967 | 0.95974 | 0.95981 | 0.95995 | 0.96008 | 0.96021 | 0.96034 | 0.96046 | 0.96058 | 0.9607 | 0.96082 | 0.96093 | 0.96104 | 0.96126 | 0.96147 | 0.96168 | 0.96187 | 0.96207 | 0.96225 | 0.96244 | 0.96261 | 0.96279 | 0.96296 | 0.96312 | 0.96329 | 0.96345 | 0.96361 | 0.96376 | 0.96391 | 0.96406 | 0.96421 | 0.96436 | 0.9645 | 0.96465 | 0.96479 | 0.96493 | 0.96507 | 0.9652 | 0.96534 | 0.96548 | 0.96561 | 0.96574 | 0.96588 | 0.96601 | 0.96614 | 0.96627 | 0.9664 | 0.96653 | 0.96666 | 0.96679 | 0.96692 | 0.96705 | 0.96718 | 0.96731 | 0.96744 | 0.96757 | 0.9677 | 0.96783 | 0.96797 | 0.9681 | 0.96823 | 0.96837 | 0.9685 | 0.96864 | 0.96878 | 0.96892 | 0.96906 | 0.96921 | 0.96935 | 0.9695 | 0.96965 | 0.96981 | 0.96997 | 0.97013 | 0.97029 | 0.97046 | 0.97064 | 0.97082 | 0.97101 | 0.9712 | 0.9714 | 0.97162 | 0.97184 | 0.97209 | 0.97234 | 0.97262 | 0.97293 | 0.97328 | 0.97368 | 0.97416 | 0.97478 | 0.97571 | 0.97584 | 0.97599 | 0.97615 | 0.97633 | 0.97653 | 0.97678 | 0.97707 | 0.97748 | 0.9781 | 1
| 144 | 0 | 0.75614 | 0.77704 | 0.78528 | 0.7938 | 0.79862 | 0.80207 | 0.80476 | 0.80698 | 0.80882 | 0.81043 | 0.81187 | 0.81317 | 0.82177 | 0.82684 | 0.83048 | 0.83333 | 0.83565 | 0.83763 | 0.83936 | 0.8409 | 0.84228 | 0.84354 | 0.84468 | 0.84574 | 0.84673 | 0.84764 | 0.8485 | 0.8493 | 0.85007 | 0.85079 | 0.85148 | 0.85214 | 0.85277 | 0.85337 | 0.85395 | 0.8545 | 0.85503 | 0.85555 | 0.85605 | 0.85653 | 0.85699 | 0.85744 | 0.85788 | 0.8583 | 0.85872 | 0.85912 | 0.85951 | 0.85989 | 0.86026 | 0.86062 | 0.86098 | 0.86132 | 0.86166 | 0.86199 | 0.86231 | 0.86263 | 0.86294 | 0.86324 | 0.86354 | 0.86383 | 0.86411 | 0.86467 | 0.86521 | 0.86573 | 0.86623 | 0.86672 | 0.86719 | 0.86765 | 0.86809 | 0.86853 | 0.86895 | 0.86936 | 0.86976 | 0.87015 | 0.87053 | 0.8709 | 0.87127 | 0.87162 | 0.87197 | 0.87231 | 0.87264 | 0.87297 | 0.87329 | 0.8736 | 0.87391 | 0.87422 | 0.87458 | 0.87495 | 0.8753 | 0.87565 | 0.87599 | 0.87633 | 0.87666 | 0.87698 | 0.8773 | 0.8776 | 0.87791 | 0.87821 | 0.87851 | 0.8788 | 0.87908 | 0.87936 | 0.87964 | 0.87991 | 0.88018 | 0.88045 | 0.88097 | 0.88147 | 0.88196 | 0.88244 | 0.88291 | 0.88336 | 0.88381 | 0.88424 | 0.88467 | 0.88509 | 0.8859 | 0.88668 | 0.88742 | 0.88815 | 0.88885 | 0.88953 | 0.89019 | 0.89084 | 0.89146 | 0.89207 | 0.89267 | 0.89325 | 0.89382 | 0.89438 | 0.89493 | 0.89547 | 0.89599 | 0.89652 | 0.89703 | 0.89753 | 0.89803 | 0.89852 | 0.899 | 0.89948 | 0.89995 | 0.90041 | 0.90087 | 0.90133 | 0.90178 | 0.90224 | 0.90268 | 0.90313 | 0.90357 | 0.904 | 0.90444 | 0.90487 | 0.9053 | 0.90574 | 0.90617 | 0.90659 | 0.90702 | 0.90745 | 0.90788 | 0.90831 | 0.90874 | 0.90917 | 0.9096 | 0.91003 | 0.91047 | 0.91091 | 0.91135 | 0.91179 | 0.91224 | 0.9127 | 0.91315 | 0.91362 | 0.91409 | 0.91456 | 0.91505 | 0.91554 | 0.91605 | 0.91656 | 0.91709 | 0.91763 | 0.91819 | 0.91876 | 0.91936 | 0.91998 | 0.92063 | 0.92132 | 0.92204 | 0.92281 | 0.92365 | 0.92456 | 0.92559 | 0.92675 | 0.92815 | 0.92992 | 0.93257 | 0.93294 | 0.93334 | 0.93378 | 0.93428 | 0.93485 | 0.93551 | 0.93633 | 0.93742 | 0.93912 | 1 |  | 144 | 0 | 0.75138 | 0.77096 | 0.77913 | 0.7872 | 0.79202 | 0.79551 | 0.79824 | 0.80049 | 0.80238 | 0.804 | 0.80541 | 0.8067 | 0.81533 | 0.82041 | 0.82404 | 0.8269 | 0.82926 | 0.83126 | 0.83302 | 0.83457 | 0.83597 | 0.83724 | 0.83841 | 0.83948 | 0.84049 | 0.84142 | 0.8423 | 0.84312 | 0.8439 | 0.84464 | 0.84535 | 0.84602 | 0.84666 | 0.84728 | 0.84787 | 0.84843 | 0.84898 | 0.84951 | 0.85002 | 0.85052 | 0.851 | 0.85146 | 0.85191 | 0.85234 | 0.85277 | 0.85318 | 0.85357 | 0.85396 | 0.85434 | 0.85471 | 0.85508 | 0.85543 | 0.85578 | 0.85612 | 0.85645 | 0.85678 | 0.8571 | 0.85741 | 0.85772 | 0.85802 | 0.85831 | 0.85889 | 0.85944 | 0.85998 | 0.8605 | 0.861 | 0.86149 | 0.86196 | 0.86241 | 0.86286 | 0.8633 | 0.86373 | 0.86414 | 0.86454 | 0.86494 | 0.86532 | 0.8657 | 0.86607 | 0.86643 | 0.86679 | 0.86714 | 0.86748 | 0.86781 | 0.86813 | 0.86846 | 0.86877 | 0.86916 | 0.86954 | 0.86991 | 0.87027 | 0.87063 | 0.87098 | 0.87132 | 0.87166 | 0.87199 | 0.87232 | 0.87264 | 0.87295 | 0.87326 | 0.87356 | 0.87386 | 0.87416 | 0.87445 | 0.87474 | 0.87502 | 0.8753 | 0.87584 | 0.87637 | 0.87688 | 0.87739 | 0.87788 | 0.87836 | 0.87883 | 0.87929 | 0.87974 | 0.88018 | 0.88104 | 0.88186 | 0.88266 | 0.88343 | 0.88417 | 0.88489 | 0.8856 | 0.88628 | 0.88695 | 0.8876 | 0.88823 | 0.88885 | 0.88946 | 0.89006 | 0.89065 | 0.89122 | 0.89179 | 0.89234 | 0.89289 | 0.89343 | 0.89397 | 0.89449 | 0.89501 | 0.89552 | 0.89603 | 0.89653 | 0.89703 | 0.89752 | 0.89801 | 0.89849 | 0.89898 | 0.89945 | 0.89993 | 0.9004 | 0.90087 | 0.90134 | 0.90181 | 0.90227 | 0.90274 | 0.9032 | 0.90366 | 0.90413 | 0.90459 | 0.90505 | 0.90552 | 0.90598 | 0.90645 | 0.90692 | 0.90739 | 0.90787 | 0.90835 | 0.90883 | 0.90931 | 0.9098 | 0.9103 | 0.9108 | 0.91131 | 0.91183 | 0.91235 | 0.91289 | 0.91343 | 0.91399 | 0.91456 | 0.91515 | 0.91575 | 0.91638 | 0.91702 | 0.9177 | 0.9184 | 0.91914 | 0.91992 | 0.92076 | 0.92166 | 0.92264 | 0.92374 | 0.925 | 0.9265 | 0.9284 | 0.93124 | 0.93163 | 0.93206 | 0.93253 | 0.93306 | 0.93366 | 0.93437 | 0.93524 | 0.9364 | 0.93822 | 1 |  | 144 | 0 | 0.93229 | 0.93661 | 0.93827 | 0.94003 | 0.94103 | 0.94179 | 0.94236 | 0.94285 | 0.94326 | 0.94361 | 0.94394 | 0.94423 | 0.94612 | 0.94725 | 0.94807 | 0.94871 | 0.94923 | 0.94969 | 0.95008 | 0.95044 | 0.95076 | 0.95105 | 0.95131 | 0.95156 | 0.95178 | 0.952 | 0.9522 | 0.95239 | 0.95257 | 0.95274 | 0.9529 | 0.95306 | 0.95321 | 0.95335 | 0.95348 | 0.95361 | 0.95374 | 0.95387 | 0.95398 | 0.9541 | 0.95421 | 0.95432 | 0.95442 | 0.95452 | 0.95462 | 0.95472 | 0.95482 | 0.95491 | 0.955 | 0.95508 | 0.95517 | 0.95525 | 0.95534 | 0.95542 | 0.95549 | 0.95557 | 0.95565 | 0.95572 | 0.95579 | 0.95587 | 0.95594 | 0.95607 | 0.9562 | 0.95633 | 0.95646 | 0.95658 | 0.95669 | 0.9568 | 0.95691 | 0.95702 | 0.95713 | 0.95723 | 0.95733 | 0.95742 | 0.95752 | 0.95761 | 0.9577 | 0.95779 | 0.95788 | 0.95797 | 0.95805 | 0.95813 | 0.95821 | 0.95829 | 0.95837 | 0.95845 | 0.95854 | 0.95864 | 0.95873 | 0.95882 | 0.9589 | 0.95899 | 0.95907 | 0.95916 | 0.95924 | 0.95932 | 0.9594 | 0.95948 | 0.95955 | 0.95963 | 0.9597 | 0.95977 | 0.95985 | 0.95992 | 0.95999 | 0.96006 | 0.96019 | 0.96032 | 0.96045 | 0.96058 | 0.9607 | 0.96082 | 0.96094 | 0.96106 | 0.96117 | 0.96128 | 0.9615 | 0.96171 | 0.96191 | 0.96211 | 0.9623 | 0.96248 | 0.96266 | 0.96284 | 0.96301 | 0.96318 | 0.96335 | 0.96351 | 0.96367 | 0.96383 | 0.96398 | 0.96413 | 0.96428 | 0.96443 | 0.96457 | 0.96472 | 0.96486 | 0.965 | 0.96514 | 0.96527 | 0.96541 | 0.96555 | 0.96568 | 0.96581 | 0.96595 | 0.96608 | 0.96621 | 0.96634 | 0.96647 | 0.9666 | 0.96673 | 0.96686 | 0.96699 | 0.96711 | 0.96724 | 0.96737 | 0.9675 | 0.96763 | 0.96776 | 0.96789 | 0.96802 | 0.96815 | 0.96828 | 0.96842 | 0.96855 | 0.96869 | 0.96882 | 0.96896 | 0.9691 | 0.96924 | 0.96938 | 0.96953 | 0.96968 | 0.96983 | 0.96998 | 0.97014 | 0.9703 | 0.97046 | 0.97063 | 0.9708 | 0.97098 | 0.97117 | 0.97136 | 0.97157 | 0.97178 | 0.97201 | 0.97224 | 0.9725 | 0.97278 | 0.97309 | 0.97343 | 0.97383 | 0.9743 | 0.97492 | 0.97585 | 0.97598 | 0.97612 | 0.97628 | 0.97646 | 0.97666 | 0.9769 | 0.97719 | 0.97759 | 0.97822 | 1
| 145 | 0 | 0.75744 | 0.77819 | 0.78649 | 0.79488 | 0.79974 | 0.80317 | 0.80583 | 0.80804 | 0.80989 | 0.81151 | 0.81295 | 0.81423 | 0.82275 | 0.8278 | 0.83143 | 0.83425 | 0.83657 | 0.83853 | 0.84026 | 0.84179 | 0.84316 | 0.84441 | 0.84553 | 0.84659 | 0.84757 | 0.84848 | 0.84933 | 0.85013 | 0.85089 | 0.85161 | 0.8523 | 0.85295 | 0.85358 | 0.85418 | 0.85476 | 0.8553 | 0.85584 | 0.85635 | 0.85684 | 0.85732 | 0.85778 | 0.85823 | 0.85866 | 0.85909 | 0.8595 | 0.85989 | 0.86028 | 0.86066 | 0.86103 | 0.86139 | 0.86174 | 0.86208 | 0.86241 | 0.86274 | 0.86306 | 0.86338 | 0.86368 | 0.86399 | 0.86428 | 0.86457 | 0.86486 | 0.86541 | 0.86594 | 0.86646 | 0.86696 | 0.86744 | 0.86791 | 0.86837 | 0.86881 | 0.86924 | 0.86966 | 0.87007 | 0.87046 | 0.87085 | 0.87123 | 0.8716 | 0.87196 | 0.87231 | 0.87266 | 0.873 | 0.87333 | 0.87366 | 0.87397 | 0.87429 | 0.87459 | 0.87489 | 0.87526 | 0.87562 | 0.87598 | 0.87633 | 0.87666 | 0.877 | 0.87732 | 0.87764 | 0.87796 | 0.87827 | 0.87857 | 0.87887 | 0.87916 | 0.87945 | 0.87973 | 0.88001 | 0.88029 | 0.88056 | 0.88083 | 0.88109 | 0.88161 | 0.88211 | 0.8826 | 0.88307 | 0.88354 | 0.88399 | 0.88443 | 0.88486 | 0.88529 | 0.8857 | 0.88651 | 0.88728 | 0.88803 | 0.88875 | 0.88944 | 0.89012 | 0.89078 | 0.89142 | 0.89204 | 0.89265 | 0.89324 | 0.89382 | 0.89438 | 0.89494 | 0.89548 | 0.89602 | 0.89654 | 0.89706 | 0.89757 | 0.89807 | 0.89856 | 0.89905 | 0.89953 | 0.9 | 0.90047 | 0.90093 | 0.90139 | 0.90185 | 0.9023 | 0.90275 | 0.90319 | 0.90363 | 0.90407 | 0.9045 | 0.90494 | 0.90537 | 0.9058 | 0.90623 | 0.90665 | 0.90708 | 0.90751 | 0.90793 | 0.90836 | 0.90878 | 0.90921 | 0.90964 | 0.91007 | 0.9105 | 0.91093 | 0.91137 | 0.91181 | 0.91225 | 0.9127 | 0.91315 | 0.9136 | 0.91406 | 0.91453 | 0.915 | 0.91548 | 0.91598 | 0.91648 | 0.91699 | 0.91751 | 0.91805 | 0.9186 | 0.91918 | 0.91977 | 0.92039 | 0.92103 | 0.92171 | 0.92244 | 0.9232 | 0.92403 | 0.92494 | 0.92596 | 0.92712 | 0.92851 | 0.93027 | 0.9329 | 0.93327 | 0.93367 | 0.9341 | 0.9346 | 0.93516 | 0.93582 | 0.93664 | 0.93773 | 0.93942 | 1 |  | 145 | 0 | 0.75254 | 0.77203 | 0.78031 | 0.78841 | 0.79319 | 0.79668 | 0.79944 | 0.80163 | 0.8035 | 0.80511 | 0.80652 | 0.8078 | 0.81636 | 0.82141 | 0.82503 | 0.82786 | 0.8302 | 0.83221 | 0.83395 | 0.8355 | 0.83689 | 0.83815 | 0.83931 | 0.84038 | 0.84137 | 0.8423 | 0.84317 | 0.84399 | 0.84477 | 0.8455 | 0.84619 | 0.84686 | 0.84751 | 0.84812 | 0.84871 | 0.84927 | 0.84981 | 0.85034 | 0.85085 | 0.85134 | 0.85182 | 0.85228 | 0.85272 | 0.85315 | 0.85357 | 0.85398 | 0.85438 | 0.85477 | 0.85515 | 0.85552 | 0.85588 | 0.85623 | 0.85657 | 0.85691 | 0.85724 | 0.85757 | 0.85788 | 0.85819 | 0.8585 | 0.8588 | 0.85909 | 0.85966 | 0.86021 | 0.86074 | 0.86126 | 0.86176 | 0.86224 | 0.86271 | 0.86317 | 0.86361 | 0.86405 | 0.86447 | 0.86488 | 0.86528 | 0.86568 | 0.86606 | 0.86643 | 0.8668 | 0.86716 | 0.86751 | 0.86786 | 0.8682 | 0.86853 | 0.86885 | 0.86917 | 0.86949 | 0.86987 | 0.87025 | 0.87062 | 0.87098 | 0.87134 | 0.87168 | 0.87203 | 0.87236 | 0.87269 | 0.87301 | 0.87333 | 0.87364 | 0.87395 | 0.87425 | 0.87455 | 0.87484 | 0.87513 | 0.87542 | 0.8757 | 0.87597 | 0.87651 | 0.87704 | 0.87755 | 0.87805 | 0.87854 | 0.87902 | 0.87948 | 0.87994 | 0.88039 | 0.88083 | 0.88168 | 0.8825 | 0.88329 | 0.88405 | 0.88479 | 0.88551 | 0.88621 | 0.88689 | 0.88755 | 0.8882 | 0.88883 | 0.88945 | 0.89005 | 0.89065 | 0.89123 | 0.8918 | 0.89237 | 0.89292 | 0.89346 | 0.894 | 0.89453 | 0.89505 | 0.89557 | 0.89608 | 0.89658 | 0.89708 | 0.89757 | 0.89806 | 0.89855 | 0.89903 | 0.89951 | 0.89998 | 0.90046 | 0.90093 | 0.90139 | 0.90186 | 0.90232 | 0.90279 | 0.90325 | 0.90371 | 0.90417 | 0.90463 | 0.90509 | 0.90555 | 0.90601 | 0.90647 | 0.90694 | 0.9074 | 0.90787 | 0.90835 | 0.90882 | 0.9093 | 0.90978 | 0.91027 | 0.91076 | 0.91126 | 0.91177 | 0.91228 | 0.9128 | 0.91334 | 0.91388 | 0.91443 | 0.915 | 0.91558 | 0.91618 | 0.9168 | 0.91745 | 0.91811 | 0.91881 | 0.91955 | 0.92033 | 0.92116 | 0.92205 | 0.92304 | 0.92413 | 0.92537 | 0.92686 | 0.92875 | 0.93158 | 0.93197 | 0.93239 | 0.93286 | 0.93339 | 0.93399 | 0.93469 | 0.93556 | 0.93671 | 0.93852 | 1 |  | 145 | 0 | 0.93286 | 0.93683 | 0.93865 | 0.94033 | 0.94138 | 0.94215 | 0.94273 | 0.94321 | 0.94362 | 0.94397 | 0.94428 | 0.94456 | 0.94646 | 0.94757 | 0.94839 | 0.94903 | 0.94955 | 0.95001 | 0.95041 | 0.95075 | 0.95107 | 0.95136 | 0.95162 | 0.95186 | 0.95209 | 0.9523 | 0.9525 | 0.95269 | 0.95287 | 0.95303 | 0.95319 | 0.95335 | 0.9535 | 0.95364 | 0.95378 | 0.95391 | 0.95403 | 0.95416 | 0.95427 | 0.95439 | 0.9545 | 0.9546 | 0.95471 | 0.95481 | 0.95491 | 0.955 | 0.9551 | 0.95519 | 0.95528 | 0.95536 | 0.95545 | 0.95553 | 0.95561 | 0.95569 | 0.95577 | 0.95585 | 0.95592 | 0.956 | 0.95607 | 0.95614 | 0.95621 | 0.95634 | 0.95647 | 0.9566 | 0.95672 | 0.95684 | 0.95696 | 0.95707 | 0.95718 | 0.95729 | 0.95739 | 0.9575 | 0.95759 | 0.95769 | 0.95779 | 0.95788 | 0.95797 | 0.95806 | 0.95814 | 0.95823 | 0.95831 | 0.9584 | 0.95848 | 0.95856 | 0.95863 | 0.95871 | 0.9588 | 0.9589 | 0.95899 | 0.95907 | 0.95916 | 0.95925 | 0.95933 | 0.95941 | 0.95949 | 0.95957 | 0.95965 | 0.95973 | 0.9598 | 0.95988 | 0.95995 | 0.96002 | 0.9601 | 0.96017 | 0.96024 | 0.9603 | 0.96044 | 0.96057 | 0.9607 | 0.96082 | 0.96095 | 0.96107 | 0.96118 | 0.9613 | 0.96141 | 0.96152 | 0.96173 | 0.96194 | 0.96214 | 0.96234 | 0.96253 | 0.96271 | 0.96289 | 0.96306 | 0.96324 | 0.9634 | 0.96357 | 0.96373 | 0.96389 | 0.96404 | 0.9642 | 0.96435 | 0.96449 | 0.96464 | 0.96478 | 0.96493 | 0.96507 | 0.96521 | 0.96534 | 0.96548 | 0.96562 | 0.96575 | 0.96588 | 0.96601 | 0.96615 | 0.96628 | 0.96641 | 0.96654 | 0.96667 | 0.96679 | 0.96692 | 0.96705 | 0.96718 | 0.96731 | 0.96743 | 0.96756 | 0.96769 | 0.96782 | 0.96795 | 0.96808 | 0.96821 | 0.96834 | 0.96847 | 0.9686 | 0.96873 | 0.96887 | 0.969 | 0.96914 | 0.96928 | 0.96942 | 0.96956 | 0.9697 | 0.96985 | 0.97 | 0.97015 | 0.97031 | 0.97047 | 0.97063 | 0.9708 | 0.97097 | 0.97115 | 0.97133 | 0.97152 | 0.97172 | 0.97193 | 0.97216 | 0.97239 | 0.97265 | 0.97293 | 0.97323 | 0.97357 | 0.97397 | 0.97444 | 0.97505 | 0.97597 | 0.9761 | 0.97624 | 0.9764 | 0.97657 | 0.97678 | 0.97701 | 0.97731 | 0.9777 | 0.97833 | 1
| 146 | 0 | 0.75883 | 0.77942 | 0.7877 | 0.796 | 0.80088 | 0.80429 | 0.8069 | 0.80909 | 0.81095 | 0.81256 | 0.81396 | 0.81525 | 0.82374 | 0.82876 | 0.83236 | 0.83517 | 0.83747 | 0.83943 | 0.84115 | 0.84266 | 0.84403 | 0.84525 | 0.84639 | 0.84744 | 0.84841 | 0.84931 | 0.85016 | 0.85095 | 0.85171 | 0.85243 | 0.85311 | 0.85376 | 0.85438 | 0.85498 | 0.85555 | 0.8561 | 0.85663 | 0.85713 | 0.85762 | 0.85809 | 0.85855 | 0.859 | 0.85943 | 0.85985 | 0.86026 | 0.86065 | 0.86104 | 0.86142 | 0.86178 | 0.86214 | 0.86249 | 0.86283 | 0.86316 | 0.86349 | 0.86381 | 0.86412 | 0.86442 | 0.86473 | 0.86502 | 0.86531 | 0.8656 | 0.86615 | 0.86667 | 0.86718 | 0.86768 | 0.86816 | 0.86863 | 0.86908 | 0.86952 | 0.86995 | 0.87037 | 0.87077 | 0.87117 | 0.87155 | 0.87193 | 0.87229 | 0.87265 | 0.873 | 0.87335 | 0.87368 | 0.87401 | 0.87434 | 0.87465 | 0.87496 | 0.87527 | 0.87557 | 0.87594 | 0.87629 | 0.87665 | 0.87699 | 0.87733 | 0.87766 | 0.87798 | 0.8783 | 0.87861 | 0.87892 | 0.87922 | 0.87952 | 0.87981 | 0.8801 | 0.88038 | 0.88066 | 0.88093 | 0.8812 | 0.88146 | 0.88173 | 0.88224 | 0.88274 | 0.88322 | 0.8837 | 0.88416 | 0.88461 | 0.88505 | 0.88548 | 0.8859 | 0.88631 | 0.88711 | 0.88788 | 0.88862 | 0.88934 | 0.89003 | 0.8907 | 0.89136 | 0.89199 | 0.89261 | 0.89321 | 0.8938 | 0.89438 | 0.89494 | 0.89549 | 0.89603 | 0.89657 | 0.89709 | 0.8976 | 0.89811 | 0.8986 | 0.89909 | 0.89958 | 0.90005 | 0.90053 | 0.90099 | 0.90145 | 0.90191 | 0.90236 | 0.90281 | 0.90325 | 0.90369 | 0.90413 | 0.90457 | 0.905 | 0.90543 | 0.90586 | 0.90629 | 0.90671 | 0.90714 | 0.90756 | 0.90798 | 0.90841 | 0.90883 | 0.90926 | 0.90968 | 0.91011 | 0.91053 | 0.91096 | 0.91139 | 0.91182 | 0.91226 | 0.9127 | 0.91314 | 0.91359 | 0.91404 | 0.9145 | 0.91496 | 0.91544 | 0.91592 | 0.9164 | 0.9169 | 0.91741 | 0.91793 | 0.91847 | 0.91902 | 0.91959 | 0.92018 | 0.92079 | 0.92143 | 0.92211 | 0.92282 | 0.92359 | 0.92441 | 0.92532 | 0.92633 | 0.92748 | 0.92886 | 0.93062 | 0.93323 | 0.93359 | 0.93399 | 0.93443 | 0.93492 | 0.93548 | 0.93614 | 0.93695 | 0.93802 | 0.93971 | 1 |  | 146 | 0 | 0.75393 | 0.77324 | 0.78154 | 0.78954 | 0.7943 | 0.79781 | 0.80054 | 0.80274 | 0.80458 | 0.80619 | 0.80757 | 0.80887 | 0.81738 | 0.8224 | 0.82599 | 0.8288 | 0.83113 | 0.83313 | 0.83487 | 0.8364 | 0.83778 | 0.83904 | 0.84019 | 0.84126 | 0.84225 | 0.84317 | 0.84403 | 0.84484 | 0.84562 | 0.84635 | 0.84704 | 0.84771 | 0.84835 | 0.84895 | 0.84954 | 0.85009 | 0.85064 | 0.85116 | 0.85166 | 0.85215 | 0.85262 | 0.85308 | 0.85352 | 0.85396 | 0.85437 | 0.85478 | 0.85518 | 0.85556 | 0.85594 | 0.8563 | 0.85666 | 0.85701 | 0.85736 | 0.85769 | 0.85802 | 0.85834 | 0.85866 | 0.85897 | 0.85927 | 0.85957 | 0.85986 | 0.86043 | 0.86098 | 0.8615 | 0.86202 | 0.86251 | 0.86299 | 0.86346 | 0.86391 | 0.86436 | 0.86479 | 0.86521 | 0.86562 | 0.86601 | 0.8664 | 0.86679 | 0.86716 | 0.86752 | 0.86788 | 0.86823 | 0.86857 | 0.86891 | 0.86924 | 0.86956 | 0.86988 | 0.87019 | 0.87058 | 0.87095 | 0.87132 | 0.87168 | 0.87203 | 0.87238 | 0.87272 | 0.87305 | 0.87338 | 0.8737 | 0.87401 | 0.87432 | 0.87463 | 0.87493 | 0.87523 | 0.87552 | 0.8758 | 0.87609 | 0.87637 | 0.87664 | 0.87718 | 0.8777 | 0.87821 | 0.87871 | 0.87919 | 0.87967 | 0.88013 | 0.88059 | 0.88103 | 0.88147 | 0.88231 | 0.88313 | 0.88391 | 0.88467 | 0.88541 | 0.88612 | 0.88682 | 0.88749 | 0.88815 | 0.88879 | 0.88942 | 0.89004 | 0.89064 | 0.89123 | 0.89181 | 0.89238 | 0.89293 | 0.89348 | 0.89403 | 0.89456 | 0.89509 | 0.8956 | 0.89612 | 0.89662 | 0.89712 | 0.89762 | 0.89811 | 0.8986 | 0.89908 | 0.89956 | 0.90003 | 0.90051 | 0.90098 | 0.90144 | 0.90191 | 0.90237 | 0.90283 | 0.90329 | 0.90375 | 0.90421 | 0.90467 | 0.90512 | 0.90558 | 0.90604 | 0.9065 | 0.90696 | 0.90742 | 0.90788 | 0.90835 | 0.90882 | 0.90929 | 0.90977 | 0.91025 | 0.91073 | 0.91122 | 0.91172 | 0.91222 | 0.91273 | 0.91325 | 0.91378 | 0.91432 | 0.91487 | 0.91543 | 0.91601 | 0.91661 | 0.91723 | 0.91787 | 0.91853 | 0.91922 | 0.91995 | 0.92073 | 0.92156 | 0.92245 | 0.92342 | 0.92451 | 0.92575 | 0.92723 | 0.92911 | 0.93191 | 0.9323 | 0.93272 | 0.93319 | 0.93371 | 0.9343 | 0.93501 | 0.93588 | 0.93702 | 0.93881 | 1 |  | 146 | 0 | 0.93326 | 0.93748 | 0.93911 | 0.94084 | 0.94184 | 0.94254 | 0.9431 | 0.9436 | 0.944 | 0.94436 | 0.94468 | 0.94496 | 0.94683 | 0.94794 | 0.94874 | 0.94937 | 0.94989 | 0.95034 | 0.95073 | 0.95107 | 0.95139 | 0.95167 | 0.95193 | 0.95218 | 0.9524 | 0.95261 | 0.95281 | 0.95299 | 0.95317 | 0.95334 | 0.9535 | 0.95365 | 0.9538 | 0.95394 | 0.95407 | 0.9542 | 0.95433 | 0.95445 | 0.95456 | 0.95468 | 0.95479 | 0.9549 | 0.955 | 0.9551 | 0.9552 | 0.95529 | 0.95538 | 0.95548 | 0.95556 | 0.95565 | 0.95573 | 0.95582 | 0.9559 | 0.95598 | 0.95605 | 0.95613 | 0.9562 | 0.95628 | 0.95635 | 0.95642 | 0.95649 | 0.95662 | 0.95675 | 0.95688 | 0.957 | 0.95712 | 0.95723 | 0.95734 | 0.95745 | 0.95756 | 0.95766 | 0.95776 | 0.95786 | 0.95795 | 0.95805 | 0.95814 | 0.95823 | 0.95832 | 0.9584 | 0.95849 | 0.95857 | 0.95865 | 0.95873 | 0.95881 | 0.95889 | 0.95896 | 0.95906 | 0.95915 | 0.95924 | 0.95932 | 0.95941 | 0.95949 | 0.95958 | 0.95966 | 0.95974 | 0.95982 | 0.9599 | 0.95997 | 0.96005 | 0.96012 | 0.96019 | 0.96027 | 0.96034 | 0.96041 | 0.96048 | 0.96055 | 0.96068 | 0.96081 | 0.96094 | 0.96106 | 0.96118 | 0.9613 | 0.96142 | 0.96153 | 0.96164 | 0.96175 | 0.96197 | 0.96217 | 0.96237 | 0.96256 | 0.96275 | 0.96293 | 0.96311 | 0.96329 | 0.96346 | 0.96362 | 0.96379 | 0.96395 | 0.9641 | 0.96426 | 0.96441 | 0.96456 | 0.9647 | 0.96485 | 0.96499 | 0.96513 | 0.96527 | 0.96541 | 0.96555 | 0.96568 | 0.96582 | 0.96595 | 0.96608 | 0.96621 | 0.96634 | 0.96647 | 0.9666 | 0.96673 | 0.96686 | 0.96699 | 0.96711 | 0.96724 | 0.96737 | 0.9675 | 0.96762 | 0.96775 | 0.96788 | 0.968 | 0.96813 | 0.96826 | 0.96839 | 0.96852 | 0.96865 | 0.96878 | 0.96891 | 0.96904 | 0.96918 | 0.96931 | 0.96945 | 0.96959 | 0.96973 | 0.96988 | 0.97002 | 0.97017 | 0.97032 | 0.97047 | 0.97063 | 0.97079 | 0.97096 | 0.97113 | 0.97131 | 0.97149 | 0.97168 | 0.97188 | 0.97209 | 0.97231 | 0.97255 | 0.9728 | 0.97308 | 0.97338 | 0.97372 | 0.97411 | 0.97458 | 0.97518 | 0.9761 | 0.97623 | 0.97637 | 0.97653 | 0.9767 | 0.9769 | 0.97713 | 0.97742 | 0.97782 | 0.97843 | 1
| 147 | 0 | 0.76035 | 0.78073 | 0.78894 | 0.79716 | 0.80199 | 0.80536 | 0.80797 | 0.81015 | 0.81202 | 0.8136 | 0.81501 | 0.81627 | 0.82472 | 0.8297 | 0.83329 | 0.83607 | 0.83835 | 0.84031 | 0.84202 | 0.84352 | 0.84487 | 0.8461 | 0.84723 | 0.84826 | 0.84923 | 0.85013 | 0.85097 | 0.85177 | 0.85252 | 0.85324 | 0.85391 | 0.85456 | 0.85517 | 0.85576 | 0.85633 | 0.85687 | 0.8574 | 0.8579 | 0.85839 | 0.85886 | 0.85932 | 0.85976 | 0.86019 | 0.86061 | 0.86102 | 0.86141 | 0.86179 | 0.86216 | 0.86253 | 0.86288 | 0.86323 | 0.86357 | 0.8639 | 0.86423 | 0.86454 | 0.86485 | 0.86516 | 0.86546 | 0.86575 | 0.86604 | 0.86632 | 0.86687 | 0.86739 | 0.8679 | 0.86839 | 0.86887 | 0.86934 | 0.86979 | 0.87022 | 0.87065 | 0.87106 | 0.87147 | 0.87186 | 0.87224 | 0.87261 | 0.87298 | 0.87334 | 0.87369 | 0.87403 | 0.87436 | 0.87469 | 0.87501 | 0.87532 | 0.87563 | 0.87593 | 0.87623 | 0.8766 | 0.87696 | 0.87731 | 0.87765 | 0.87798 | 0.87831 | 0.87863 | 0.87895 | 0.87926 | 0.87956 | 0.87986 | 0.88016 | 0.88045 | 0.88073 | 0.88101 | 0.88129 | 0.88156 | 0.88183 | 0.8821 | 0.88236 | 0.88287 | 0.88336 | 0.88384 | 0.88431 | 0.88477 | 0.88522 | 0.88566 | 0.88609 | 0.8865 | 0.88691 | 0.88771 | 0.88847 | 0.88921 | 0.88992 | 0.89061 | 0.89128 | 0.89193 | 0.89256 | 0.89317 | 0.89377 | 0.89436 | 0.89493 | 0.89549 | 0.89604 | 0.89658 | 0.89711 | 0.89763 | 0.89814 | 0.89864 | 0.89913 | 0.89962 | 0.9001 | 0.90057 | 0.90104 | 0.90151 | 0.90196 | 0.90242 | 0.90287 | 0.90331 | 0.90375 | 0.90419 | 0.90463 | 0.90506 | 0.90549 | 0.90592 | 0.90634 | 0.90677 | 0.90719 | 0.90761 | 0.90804 | 0.90846 | 0.90888 | 0.9093 | 0.90972 | 0.91014 | 0.91057 | 0.91099 | 0.91142 | 0.91184 | 0.91227 | 0.91271 | 0.91314 | 0.91359 | 0.91403 | 0.91448 | 0.91494 | 0.9154 | 0.91587 | 0.91634 | 0.91683 | 0.91732 | 0.91783 | 0.91834 | 0.91888 | 0.91943 | 0.91999 | 0.92058 | 0.92119 | 0.92182 | 0.9225 | 0.92321 | 0.92397 | 0.92479 | 0.92569 | 0.92669 | 0.92784 | 0.92921 | 0.93096 | 0.93356 | 0.93392 | 0.93431 | 0.93475 | 0.93523 | 0.93579 | 0.93645 | 0.93725 | 0.93832 | 0.93999 | 1 |  | 147 | 0 | 0.75539 | 0.77449 | 0.78267 | 0.79072 | 0.79552 | 0.79891 | 0.80159 | 0.8038 | 0.80567 | 0.80723 | 0.80865 | 0.80995 | 0.81838 | 0.82336 | 0.82694 | 0.82974 | 0.83206 | 0.83405 | 0.83577 | 0.8373 | 0.83867 | 0.83992 | 0.84106 | 0.84213 | 0.84311 | 0.84403 | 0.84489 | 0.84569 | 0.84646 | 0.84719 | 0.84788 | 0.84854 | 0.84917 | 0.84978 | 0.85036 | 0.85091 | 0.85145 | 0.85197 | 0.85247 | 0.85296 | 0.85343 | 0.85388 | 0.85432 | 0.85475 | 0.85516 | 0.85557 | 0.85596 | 0.85635 | 0.85672 | 0.85708 | 0.85744 | 0.85779 | 0.85813 | 0.85847 | 0.85879 | 0.85911 | 0.85942 | 0.85973 | 0.86004 | 0.86033 | 0.86062 | 0.86119 | 0.86173 | 0.86226 | 0.86276 | 0.86326 | 0.86373 | 0.8642 | 0.86465 | 0.86509 | 0.86552 | 0.86594 | 0.86634 | 0.86674 | 0.86713 | 0.86751 | 0.86788 | 0.86824 | 0.86859 | 0.86894 | 0.86928 | 0.86962 | 0.86995 | 0.87027 | 0.87058 | 0.8709 | 0.87128 | 0.87165 | 0.87201 | 0.87237 | 0.87272 | 0.87307 | 0.8734 | 0.87373 | 0.87406 | 0.87438 | 0.87469 | 0.875 | 0.8753 | 0.8756 | 0.8759 | 0.87619 | 0.87647 | 0.87675 | 0.87703 | 0.8773 | 0.87784 | 0.87836 | 0.87886 | 0.87936 | 0.87984 | 0.88031 | 0.88077 | 0.88122 | 0.88167 | 0.8821 | 0.88294 | 0.88375 | 0.88453 | 0.88528 | 0.88601 | 0.88673 | 0.88742 | 0.88809 | 0.88874 | 0.88938 | 0.89001 | 0.89062 | 0.89121 | 0.8918 | 0.89238 | 0.89294 | 0.8935 | 0.89404 | 0.89458 | 0.89511 | 0.89563 | 0.89615 | 0.89666 | 0.89716 | 0.89766 | 0.89815 | 0.89864 | 0.89913 | 0.89961 | 0.90008 | 0.90056 | 0.90102 | 0.90149 | 0.90196 | 0.90242 | 0.90288 | 0.90334 | 0.90379 | 0.90425 | 0.9047 | 0.90516 | 0.90561 | 0.90607 | 0.90652 | 0.90698 | 0.90744 | 0.9079 | 0.90836 | 0.90882 | 0.90929 | 0.90976 | 0.91023 | 0.91071 | 0.91119 | 0.91168 | 0.91217 | 0.91267 | 0.91318 | 0.91369 | 0.91422 | 0.91475 | 0.9153 | 0.91586 | 0.91644 | 0.91703 | 0.91764 | 0.91828 | 0.91894 | 0.91963 | 0.92036 | 0.92112 | 0.92195 | 0.92283 | 0.9238 | 0.92488 | 0.92612 | 0.92758 | 0.92946 | 0.93224 | 0.93263 | 0.93305 | 0.93352 | 0.93403 | 0.93463 | 0.93532 | 0.93618 | 0.93732 | 0.9391 | 1 |  | 147 | 0 | 0.93371 | 0.93774 | 0.93944 | 0.94112 | 0.94214 | 0.9429 | 0.94349 | 0.94396 | 0.94436 | 0.94471 | 0.94502 | 0.94529 | 0.94716 | 0.94826 | 0.94906 | 0.94969 | 0.95021 | 0.95065 | 0.95104 | 0.95138 | 0.95169 | 0.95198 | 0.95223 | 0.95247 | 0.9527 | 0.9529 | 0.9531 | 0.95329 | 0.95346 | 0.95363 | 0.95379 | 0.95394 | 0.95408 | 0.95422 | 0.95436 | 0.95449 | 0.95461 | 0.95473 | 0.95485 | 0.95496 | 0.95507 | 0.95517 | 0.95528 | 0.95538 | 0.95547 | 0.95557 | 0.95566 | 0.95575 | 0.95584 | 0.95592 | 0.95601 | 0.95609 | 0.95617 | 0.95625 | 0.95632 | 0.9564 | 0.95647 | 0.95654 | 0.95662 | 0.95669 | 0.95675 | 0.95689 | 0.95702 | 0.95714 | 0.95726 | 0.95738 | 0.95749 | 0.95761 | 0.95771 | 0.95782 | 0.95792 | 0.95802 | 0.95812 | 0.95821 | 0.9583 | 0.9584 | 0.95848 | 0.95857 | 0.95866 | 0.95874 | 0.95883 | 0.95891 | 0.95899 | 0.95906 | 0.95914 | 0.95921 | 0.95931 | 0.9594 | 0.95949 | 0.95958 | 0.95966 | 0.95974 | 0.95983 | 0.95991 | 0.95999 | 0.96007 | 0.96014 | 0.96022 | 0.96029 | 0.96037 | 0.96044 | 0.96051 | 0.96058 | 0.96065 | 0.96072 | 0.96079 | 0.96092 | 0.96105 | 0.96117 | 0.9613 | 0.96142 | 0.96154 | 0.96165 | 0.96176 | 0.96187 | 0.96198 | 0.96219 | 0.9624 | 0.9626 | 0.96279 | 0.96297 | 0.96316 | 0.96333 | 0.9635 | 0.96367 | 0.96384 | 0.964 | 0.96416 | 0.96431 | 0.96447 | 0.96462 | 0.96477 | 0.96491 | 0.96506 | 0.9652 | 0.96534 | 0.96548 | 0.96561 | 0.96575 | 0.96588 | 0.96602 | 0.96615 | 0.96628 | 0.96641 | 0.96654 | 0.96667 | 0.9668 | 0.96692 | 0.96705 | 0.96718 | 0.96731 | 0.96743 | 0.96756 | 0.96768 | 0.96781 | 0.96793 | 0.96806 | 0.96819 | 0.96831 | 0.96844 | 0.96857 | 0.9687 | 0.96883 | 0.96896 | 0.96909 | 0.96922 | 0.96935 | 0.96949 | 0.96962 | 0.96976 | 0.9699 | 0.97004 | 0.97019 | 0.97034 | 0.97048 | 0.97064 | 0.97079 | 0.97095 | 0.97112 | 0.97129 | 0.97147 | 0.97165 | 0.97184 | 0.97203 | 0.97224 | 0.97246 | 0.9727 | 0.97295 | 0.97322 | 0.97352 | 0.97386 | 0.97424 | 0.97471 | 0.97531 | 0.97622 | 0.97635 | 0.97649 | 0.97664 | 0.97681 | 0.97701 | 0.97725 | 0.97754 | 0.97793 | 0.97854 | 1
| 148 | 0 | 0.76164 | 0.78185 | 0.79006 | 0.79826 | 0.80306 | 0.80641 | 0.80901 | 0.81119 | 0.81302 | 0.8146 | 0.81602 | 0.81729 | 0.82566 | 0.83064 | 0.83419 | 0.83695 | 0.83923 | 0.84118 | 0.84288 | 0.84437 | 0.84571 | 0.84693 | 0.84805 | 0.84908 | 0.85004 | 0.85094 | 0.85178 | 0.85257 | 0.85332 | 0.85403 | 0.8547 | 0.85534 | 0.85595 | 0.85654 | 0.8571 | 0.85765 | 0.85817 | 0.85867 | 0.85915 | 0.85962 | 0.86008 | 0.86052 | 0.86095 | 0.86136 | 0.86176 | 0.86215 | 0.86253 | 0.8629 | 0.86327 | 0.86362 | 0.86396 | 0.8643 | 0.86463 | 0.86495 | 0.86527 | 0.86558 | 0.86588 | 0.86618 | 0.86647 | 0.86675 | 0.86703 | 0.86758 | 0.8681 | 0.86861 | 0.8691 | 0.86957 | 0.87003 | 0.87048 | 0.87091 | 0.87134 | 0.87175 | 0.87215 | 0.87254 | 0.87292 | 0.87329 | 0.87366 | 0.87401 | 0.87436 | 0.8747 | 0.87503 | 0.87535 | 0.87567 | 0.87599 | 0.87629 | 0.8766 | 0.87689 | 0.87725 | 0.87761 | 0.87796 | 0.8783 | 0.87863 | 0.87895 | 0.87928 | 0.87959 | 0.8799 | 0.8802 | 0.8805 | 0.88079 | 0.88108 | 0.88137 | 0.88164 | 0.88192 | 0.88219 | 0.88246 | 0.88272 | 0.88298 | 0.88349 | 0.88398 | 0.88446 | 0.88492 | 0.88538 | 0.88582 | 0.88626 | 0.88668 | 0.8871 | 0.88751 | 0.8883 | 0.88906 | 0.88979 | 0.8905 | 0.89118 | 0.89185 | 0.89249 | 0.89312 | 0.89373 | 0.89433 | 0.89491 | 0.89548 | 0.89603 | 0.89658 | 0.89711 | 0.89764 | 0.89816 | 0.89866 | 0.89916 | 0.89965 | 0.90014 | 0.90062 | 0.90109 | 0.90155 | 0.90201 | 0.90247 | 0.90292 | 0.90337 | 0.90381 | 0.90425 | 0.90468 | 0.90512 | 0.90555 | 0.90597 | 0.9064 | 0.90682 | 0.90725 | 0.90767 | 0.90809 | 0.90851 | 0.90892 | 0.90934 | 0.90976 | 0.91018 | 0.9106 | 0.91102 | 0.91144 | 0.91187 | 0.91229 | 0.91272 | 0.91315 | 0.91358 | 0.91402 | 0.91446 | 0.91491 | 0.91537 | 0.91582 | 0.91629 | 0.91676 | 0.91724 | 0.91774 | 0.91824 | 0.91875 | 0.91928 | 0.91983 | 0.92039 | 0.92097 | 0.92158 | 0.92221 | 0.92288 | 0.92359 | 0.92435 | 0.92516 | 0.92606 | 0.92705 | 0.92819 | 0.92955 | 0.93129 | 0.93388 | 0.93424 | 0.93463 | 0.93506 | 0.93554 | 0.9361 | 0.93675 | 0.93756 | 0.93862 | 0.94027 | 1 |  | 148 | 0 | 0.75655 | 0.77573 | 0.78383 | 0.7919 | 0.79657 | 0.79998 | 0.80272 | 0.8049 | 0.80672 | 0.8083 | 0.80975 | 0.81098 | 0.81938 | 0.82434 | 0.82788 | 0.83066 | 0.83297 | 0.83494 | 0.83666 | 0.83819 | 0.83955 | 0.84079 | 0.84193 | 0.84299 | 0.84396 | 0.84488 | 0.84572 | 0.84653 | 0.84729 | 0.84802 | 0.8487 | 0.84936 | 0.84999 | 0.85059 | 0.85116 | 0.85172 | 0.85225 | 0.85277 | 0.85327 | 0.85375 | 0.85422 | 0.85467 | 0.85511 | 0.85553 | 0.85595 | 0.85635 | 0.85674 | 0.85712 | 0.85749 | 0.85785 | 0.85821 | 0.85856 | 0.8589 | 0.85923 | 0.85955 | 0.85987 | 0.86018 | 0.86049 | 0.86079 | 0.86108 | 0.86137 | 0.86193 | 0.86247 | 0.863 | 0.8635 | 0.86399 | 0.86446 | 0.86493 | 0.86538 | 0.86581 | 0.86624 | 0.86665 | 0.86706 | 0.86745 | 0.86784 | 0.86821 | 0.86858 | 0.86894 | 0.8693 | 0.86964 | 0.86998 | 0.87031 | 0.87064 | 0.87096 | 0.87127 | 0.87158 | 0.87196 | 0.87233 | 0.8727 | 0.87305 | 0.8734 | 0.87374 | 0.87408 | 0.87441 | 0.87473 | 0.87505 | 0.87536 | 0.87567 | 0.87597 | 0.87627 | 0.87656 | 0.87684 | 0.87713 | 0.87741 | 0.87768 | 0.87795 | 0.87848 | 0.879 | 0.87951 | 0.88 | 0.88048 | 0.88095 | 0.8814 | 0.88185 | 0.88229 | 0.88272 | 0.88356 | 0.88436 | 0.88514 | 0.88589 | 0.88662 | 0.88732 | 0.88801 | 0.88868 | 0.88933 | 0.88996 | 0.89058 | 0.89119 | 0.89179 | 0.89237 | 0.89294 | 0.8935 | 0.89405 | 0.8946 | 0.89513 | 0.89566 | 0.89618 | 0.89669 | 0.8972 | 0.8977 | 0.89819 | 0.89868 | 0.89917 | 0.89965 | 0.90013 | 0.9006 | 0.90107 | 0.90154 | 0.902 | 0.90246 | 0.90292 | 0.90338 | 0.90383 | 0.90429 | 0.90474 | 0.90519 | 0.90564 | 0.9061 | 0.90655 | 0.907 | 0.90745 | 0.90791 | 0.90837 | 0.90883 | 0.90929 | 0.90975 | 0.91022 | 0.91069 | 0.91116 | 0.91164 | 0.91212 | 0.91261 | 0.91311 | 0.91362 | 0.91413 | 0.91465 | 0.91518 | 0.91573 | 0.91628 | 0.91686 | 0.91745 | 0.91806 | 0.91869 | 0.91934 | 0.92003 | 0.92075 | 0.92152 | 0.92233 | 0.92321 | 0.92418 | 0.92525 | 0.92648 | 0.92794 | 0.9298 | 0.93257 | 0.93295 | 0.93337 | 0.93384 | 0.93435 | 0.93494 | 0.93564 | 0.93649 | 0.93762 | 0.93938 | 1 |  | 148 | 0 | 0.93405 | 0.93832 | 0.93992 | 0.9416 | 0.94258 | 0.94332 | 0.94388 | 0.94434 | 0.94473 | 0.94509 | 0.94539 | 0.94567 | 0.94751 | 0.9486 | 0.94939 | 0.95001 | 0.95053 | 0.95097 | 0.95136 | 0.9517 | 0.952 | 0.95228 | 0.95254 | 0.95278 | 0.953 | 0.95321 | 0.9534 | 0.95358 | 0.95376 | 0.95392 | 0.95408 | 0.95423 | 0.95438 | 0.95451 | 0.95465 | 0.95478 | 0.9549 | 0.95502 | 0.95513 | 0.95524 | 0.95535 | 0.95546 | 0.95556 | 0.95566 | 0.95576 | 0.95585 | 0.95594 | 0.95603 | 0.95612 | 0.9562 | 0.95628 | 0.95636 | 0.95644 | 0.95652 | 0.9566 | 0.95667 | 0.95674 | 0.95682 | 0.95689 | 0.95696 | 0.95702 | 0.95716 | 0.95728 | 0.95741 | 0.95753 | 0.95764 | 0.95776 | 0.95787 | 0.95797 | 0.95808 | 0.95818 | 0.95828 | 0.95837 | 0.95847 | 0.95856 | 0.95865 | 0.95874 | 0.95883 | 0.95891 | 0.959 | 0.95908 | 0.95916 | 0.95923 | 0.95931 | 0.95939 | 0.95946 | 0.95956 | 0.95965 | 0.95973 | 0.95982 | 0.9599 | 0.95999 | 0.96007 | 0.96015 | 0.96023 | 0.96031 | 0.96038 | 0.96046 | 0.96053 | 0.9606 | 0.96068 | 0.96075 | 0.96082 | 0.96089 | 0.96095 | 0.96102 | 0.96115 | 0.96128 | 0.96141 | 0.96153 | 0.96165 | 0.96177 | 0.96188 | 0.96199 | 0.9621 | 0.96221 | 0.96242 | 0.96262 | 0.96282 | 0.96301 | 0.96319 | 0.96337 | 0.96355 | 0.96372 | 0.96389 | 0.96405 | 0.96421 | 0.96437 | 0.96452 | 0.96468 | 0.96483 | 0.96497 | 0.96512 | 0.96526 | 0.9654 | 0.96554 | 0.96568 | 0.96581 | 0.96595 | 0.96608 | 0.96621 | 0.96635 | 0.96648 | 0.9666 | 0.96673 | 0.96686 | 0.96699 | 0.96711 | 0.96724 | 0.96737 | 0.96749 | 0.96762 | 0.96774 | 0.96787 | 0.96799 | 0.96812 | 0.96824 | 0.96837 | 0.96849 | 0.96862 | 0.96875 | 0.96887 | 0.969 | 0.96913 | 0.96926 | 0.96939 | 0.96952 | 0.96966 | 0.96979 | 0.96993 | 0.97007 | 0.97021 | 0.97035 | 0.9705 | 0.97065 | 0.9708 | 0.97096 | 0.97112 | 0.97128 | 0.97145 | 0.97162 | 0.9718 | 0.97199 | 0.97219 | 0.9724 | 0.97261 | 0.97285 | 0.9731 | 0.97337 | 0.97367 | 0.974 | 0.97438 | 0.97485 | 0.97544 | 0.97635 | 0.97647 | 0.97661 | 0.97676 | 0.97694 | 0.97713 | 0.97737 | 0.97765 | 0.97804 | 0.97865 | 1
| 149 | 0 | 0.76279 | 0.78306 | 0.79117 | 0.79933 | 0.80416 | 0.80745 | 0.81005 | 0.81221 | 0.81404 | 0.81564 | 0.81702 | 0.81827 | 0.8266 | 0.83155 | 0.83508 | 0.83784 | 0.84011 | 0.84203 | 0.84372 | 0.84521 | 0.84655 | 0.84777 | 0.84888 | 0.8499 | 0.85085 | 0.85174 | 0.85257 | 0.85336 | 0.85411 | 0.85481 | 0.85548 | 0.85612 | 0.85673 | 0.85731 | 0.85787 | 0.85841 | 0.85893 | 0.85943 | 0.85991 | 0.86038 | 0.86083 | 0.86126 | 0.86169 | 0.8621 | 0.8625 | 0.86289 | 0.86327 | 0.86364 | 0.864 | 0.86435 | 0.86469 | 0.86503 | 0.86536 | 0.86568 | 0.86599 | 0.8663 | 0.8666 | 0.86689 | 0.86718 | 0.86746 | 0.86774 | 0.86828 | 0.8688 | 0.86931 | 0.86979 | 0.87027 | 0.87072 | 0.87117 | 0.8716 | 0.87202 | 0.87243 | 0.87283 | 0.87322 | 0.87359 | 0.87396 | 0.87432 | 0.87468 | 0.87502 | 0.87536 | 0.87569 | 0.87601 | 0.87633 | 0.87664 | 0.87695 | 0.87725 | 0.87754 | 0.8779 | 0.87826 | 0.8786 | 0.87894 | 0.87927 | 0.87959 | 0.87991 | 0.88022 | 0.88053 | 0.88083 | 0.88113 | 0.88142 | 0.88171 | 0.88199 | 0.88227 | 0.88254 | 0.88281 | 0.88307 | 0.88333 | 0.88359 | 0.8841 | 0.88459 | 0.88506 | 0.88553 | 0.88598 | 0.88642 | 0.88685 | 0.88728 | 0.88769 | 0.88809 | 0.88888 | 0.88964 | 0.89036 | 0.89107 | 0.89175 | 0.89241 | 0.89305 | 0.89367 | 0.89428 | 0.89487 | 0.89545 | 0.89602 | 0.89657 | 0.89711 | 0.89765 | 0.89817 | 0.89868 | 0.89919 | 0.89968 | 0.90017 | 0.90065 | 0.90113 | 0.90159 | 0.90206 | 0.90252 | 0.90297 | 0.90342 | 0.90386 | 0.9043 | 0.90474 | 0.90517 | 0.9056 | 0.90603 | 0.90645 | 0.90688 | 0.9073 | 0.90772 | 0.90814 | 0.90855 | 0.90897 | 0.90939 | 0.9098 | 0.91022 | 0.91063 | 0.91105 | 0.91147 | 0.91189 | 0.91231 | 0.91273 | 0.91316 | 0.91359 | 0.91402 | 0.91445 | 0.91489 | 0.91534 | 0.91579 | 0.91625 | 0.91671 | 0.91718 | 0.91766 | 0.91815 | 0.91865 | 0.91916 | 0.91968 | 0.92023 | 0.92079 | 0.92137 | 0.92197 | 0.9226 | 0.92326 | 0.92397 | 0.92472 | 0.92553 | 0.92642 | 0.92741 | 0.92854 | 0.9299 | 0.93163 | 0.9342 | 0.93455 | 0.93494 | 0.93537 | 0.93585 | 0.9364 | 0.93705 | 0.93785 | 0.93891 | 0.94055 | 1 |  | 149 | 0 | 0.75776 | 0.77687 | 0.78509 | 0.79304 | 0.79768 | 0.80106 | 0.80381 | 0.80599 | 0.80776 | 0.80935 | 0.81077 | 0.81201 | 0.82035 | 0.8253 | 0.82882 | 0.83157 | 0.83387 | 0.83584 | 0.83755 | 0.83906 | 0.84042 | 0.84165 | 0.84279 | 0.84384 | 0.84481 | 0.84571 | 0.84656 | 0.84736 | 0.84812 | 0.84884 | 0.84952 | 0.85018 | 0.85079 | 0.85139 | 0.85197 | 0.85252 | 0.85304 | 0.85356 | 0.85405 | 0.85453 | 0.855 | 0.85545 | 0.85588 | 0.85631 | 0.85672 | 0.85712 | 0.85751 | 0.85788 | 0.85826 | 0.85862 | 0.85897 | 0.85932 | 0.85965 | 0.85998 | 0.8603 | 0.86062 | 0.86093 | 0.86124 | 0.86153 | 0.86182 | 0.86211 | 0.86267 | 0.86321 | 0.86373 | 0.86423 | 0.86472 | 0.86519 | 0.86565 | 0.8661 | 0.86653 | 0.86695 | 0.86736 | 0.86777 | 0.86816 | 0.86854 | 0.86891 | 0.86928 | 0.86964 | 0.86999 | 0.87034 | 0.87067 | 0.871 | 0.87133 | 0.87165 | 0.87196 | 0.87227 | 0.87265 | 0.87301 | 0.87337 | 0.87372 | 0.87407 | 0.87441 | 0.87474 | 0.87507 | 0.8754 | 0.87571 | 0.87602 | 0.87633 | 0.87663 | 0.87692 | 0.87721 | 0.8775 | 0.87778 | 0.87805 | 0.87833 | 0.8786 | 0.87913 | 0.87964 | 0.88014 | 0.88063 | 0.88111 | 0.88157 | 0.88203 | 0.88248 | 0.88291 | 0.88334 | 0.88417 | 0.88497 | 0.88574 | 0.88648 | 0.88721 | 0.88791 | 0.88859 | 0.88926 | 0.88991 | 0.89054 | 0.89115 | 0.89176 | 0.89235 | 0.89293 | 0.8935 | 0.89405 | 0.8946 | 0.89514 | 0.89568 | 0.8962 | 0.89672 | 0.89723 | 0.89773 | 0.89823 | 0.89872 | 0.89921 | 0.89969 | 0.90017 | 0.90064 | 0.90111 | 0.90158 | 0.90204 | 0.9025 | 0.90296 | 0.90342 | 0.90387 | 0.90433 | 0.90478 | 0.90523 | 0.90568 | 0.90613 | 0.90658 | 0.90702 | 0.90748 | 0.90793 | 0.90838 | 0.90883 | 0.90929 | 0.90975 | 0.91021 | 0.91067 | 0.91114 | 0.91161 | 0.91209 | 0.91257 | 0.91306 | 0.91355 | 0.91405 | 0.91456 | 0.91508 | 0.91561 | 0.91615 | 0.9167 | 0.91727 | 0.91786 | 0.91846 | 0.91909 | 0.91974 | 0.92043 | 0.92114 | 0.92191 | 0.92272 | 0.92359 | 0.92455 | 0.92562 | 0.92684 | 0.92829 | 0.93014 | 0.93289 | 0.93328 | 0.93369 | 0.93415 | 0.93467 | 0.93526 | 0.93594 | 0.93679 | 0.93792 | 0.93966 | 1 |  | 149 | 0 | 0.9347 | 0.93861 | 0.94024 | 0.94191 | 0.94289 | 0.94363 | 0.94421 | 0.94467 | 0.94507 | 0.94542 | 0.94572 | 0.94599 | 0.94783 | 0.94892 | 0.94971 | 0.95032 | 0.95084 | 0.95128 | 0.95166 | 0.952 | 0.9523 | 0.95258 | 0.95283 | 0.95307 | 0.95329 | 0.95349 | 0.95369 | 0.95387 | 0.95405 | 0.95421 | 0.95437 | 0.95451 | 0.95466 | 0.9548 | 0.95493 | 0.95505 | 0.95518 | 0.95529 | 0.95541 | 0.95552 | 0.95563 | 0.95573 | 0.95583 | 0.95593 | 0.95602 | 0.95612 | 0.95621 | 0.9563 | 0.95638 | 0.95647 | 0.95655 | 0.95663 | 0.95671 | 0.95679 | 0.95686 | 0.95694 | 0.95701 | 0.95708 | 0.95715 | 0.95722 | 0.95729 | 0.95742 | 0.95754 | 0.95767 | 0.95779 | 0.9579 | 0.95801 | 0.95812 | 0.95823 | 0.95833 | 0.95843 | 0.95853 | 0.95863 | 0.95872 | 0.95881 | 0.9589 | 0.95899 | 0.95908 | 0.95916 | 0.95924 | 0.95932 | 0.9594 | 0.95948 | 0.95956 | 0.95964 | 0.95971 | 0.9598 | 0.95989 | 0.95998 | 0.96006 | 0.96015 | 0.96023 | 0.96031 | 0.96039 | 0.96047 | 0.96055 | 0.96062 | 0.9607 | 0.96077 | 0.96084 | 0.96091 | 0.96099 | 0.96105 | 0.96112 | 0.96119 | 0.96126 | 0.96139 | 0.96152 | 0.96164 | 0.96176 | 0.96188 | 0.96199 | 0.96211 | 0.96222 | 0.96233 | 0.96244 | 0.96264 | 0.96284 | 0.96304 | 0.96323 | 0.96341 | 0.96359 | 0.96376 | 0.96393 | 0.9641 | 0.96426 | 0.96442 | 0.96458 | 0.96473 | 0.96488 | 0.96503 | 0.96518 | 0.96532 | 0.96546 | 0.9656 | 0.96574 | 0.96588 | 0.96601 | 0.96615 | 0.96628 | 0.96641 | 0.96654 | 0.96667 | 0.9668 | 0.96692 | 0.96705 | 0.96718 | 0.9673 | 0.96743 | 0.96755 | 0.96768 | 0.9678 | 0.96793 | 0.96805 | 0.96817 | 0.9683 | 0.96842 | 0.96855 | 0.96867 | 0.9688 | 0.96892 | 0.96905 | 0.96918 | 0.9693 | 0.96943 | 0.96956 | 0.96969 | 0.96983 | 0.96996 | 0.9701 | 0.97024 | 0.97038 | 0.97052 | 0.97066 | 0.97081 | 0.97096 | 0.97112 | 0.97127 | 0.97144 | 0.9716 | 0.97178 | 0.97196 | 0.97214 | 0.97234 | 0.97254 | 0.97276 | 0.97299 | 0.97324 | 0.9735 | 0.9738 | 0.97413 | 0.97452 | 0.97498 | 0.97557 | 0.97646 | 0.97659 | 0.97673 | 0.97688 | 0.97705 | 0.97725 | 0.97748 | 0.97777 | 0.97815 | 0.97875 | 1
| 150 | 0 | 0.76409 | 0.78421 | 0.79229 | 0.80042 | 0.8052 | 0.80851 | 0.81109 | 0.81324 | 0.81507 | 0.81663 | 0.818 | 0.81925 | 0.82754 | 0.83245 | 0.83596 | 0.83872 | 0.84097 | 0.84288 | 0.84456 | 0.84604 | 0.84737 | 0.84858 | 0.84969 | 0.8507 | 0.85165 | 0.85253 | 0.85336 | 0.85415 | 0.85489 | 0.85559 | 0.85625 | 0.85689 | 0.8575 | 0.85807 | 0.85863 | 0.85917 | 0.85968 | 0.86018 | 0.86066 | 0.86112 | 0.86157 | 0.862 | 0.86242 | 0.86283 | 0.86323 | 0.86362 | 0.864 | 0.86436 | 0.86472 | 0.86507 | 0.86541 | 0.86574 | 0.86607 | 0.86639 | 0.8667 | 0.86701 | 0.8673 | 0.8676 | 0.86788 | 0.86816 | 0.86844 | 0.86898 | 0.8695 | 0.87 | 0.87048 | 0.87095 | 0.87141 | 0.87185 | 0.87228 | 0.8727 | 0.8731 | 0.8735 | 0.87389 | 0.87426 | 0.87463 | 0.87499 | 0.87534 | 0.87568 | 0.87601 | 0.87634 | 0.87666 | 0.87698 | 0.87729 | 0.87759 | 0.87789 | 0.87818 | 0.87854 | 0.87889 | 0.87924 | 0.87957 | 0.8799 | 0.88022 | 0.88054 | 0.88085 | 0.88116 | 0.88145 | 0.88175 | 0.88204 | 0.88233 | 0.88261 | 0.88288 | 0.88315 | 0.88342 | 0.88368 | 0.88394 | 0.8842 | 0.8847 | 0.88519 | 0.88566 | 0.88612 | 0.88657 | 0.88701 | 0.88744 | 0.88786 | 0.88827 | 0.88867 | 0.88946 | 0.89021 | 0.89093 | 0.89163 | 0.89231 | 0.89296 | 0.8936 | 0.89422 | 0.89483 | 0.89541 | 0.89599 | 0.89655 | 0.8971 | 0.89764 | 0.89817 | 0.89869 | 0.8992 | 0.8997 | 0.90019 | 0.90068 | 0.90116 | 0.90163 | 0.9021 | 0.90256 | 0.90301 | 0.90346 | 0.90391 | 0.90435 | 0.90479 | 0.90522 | 0.90565 | 0.90608 | 0.9065 | 0.90693 | 0.90735 | 0.90777 | 0.90818 | 0.9086 | 0.90901 | 0.90943 | 0.90984 | 0.91026 | 0.91067 | 0.91108 | 0.9115 | 0.91191 | 0.91233 | 0.91275 | 0.91317 | 0.91359 | 0.91402 | 0.91445 | 0.91488 | 0.91532 | 0.91576 | 0.91621 | 0.91666 | 0.91712 | 0.91759 | 0.91807 | 0.91855 | 0.91905 | 0.91956 | 0.92008 | 0.92062 | 0.92118 | 0.92175 | 0.92235 | 0.92298 | 0.92364 | 0.92434 | 0.92509 | 0.92589 | 0.92678 | 0.92776 | 0.92889 | 0.93023 | 0.93195 | 0.93451 | 0.93487 | 0.93525 | 0.93568 | 0.93616 | 0.93671 | 0.93735 | 0.93815 | 0.9392 | 0.94083 | 1 |  | 150 | 0 | 0.75911 | 0.7781 | 0.78623 | 0.79413 | 0.79878 | 0.80216 | 0.80487 | 0.80705 | 0.80883 | 0.8104 | 0.81177 | 0.81301 | 0.82133 | 0.82625 | 0.82975 | 0.8325 | 0.83477 | 0.83672 | 0.83842 | 0.83992 | 0.84128 | 0.84251 | 0.84364 | 0.84468 | 0.84564 | 0.84654 | 0.84738 | 0.84818 | 0.84893 | 0.84965 | 0.85033 | 0.85098 | 0.85159 | 0.85219 | 0.85276 | 0.8533 | 0.85384 | 0.85434 | 0.85484 | 0.85531 | 0.85577 | 0.85622 | 0.85666 | 0.85708 | 0.85748 | 0.85788 | 0.85827 | 0.85865 | 0.85902 | 0.85938 | 0.85972 | 0.86007 | 0.8604 | 0.86073 | 0.86105 | 0.86137 | 0.86167 | 0.86197 | 0.86227 | 0.86256 | 0.86284 | 0.8634 | 0.86393 | 0.86445 | 0.86495 | 0.86543 | 0.8659 | 0.86636 | 0.8668 | 0.86724 | 0.86766 | 0.86806 | 0.86846 | 0.86885 | 0.86923 | 0.86961 | 0.86998 | 0.87033 | 0.87068 | 0.87102 | 0.87136 | 0.87169 | 0.87201 | 0.87232 | 0.87264 | 0.87294 | 0.87332 | 0.87368 | 0.87404 | 0.87439 | 0.87474 | 0.87507 | 0.87541 | 0.87573 | 0.87605 | 0.87636 | 0.87667 | 0.87697 | 0.87727 | 0.87757 | 0.87785 | 0.87814 | 0.87842 | 0.87869 | 0.87896 | 0.87923 | 0.87976 | 0.88027 | 0.88077 | 0.88125 | 0.88173 | 0.88219 | 0.88265 | 0.88309 | 0.88352 | 0.88395 | 0.88477 | 0.88557 | 0.88633 | 0.88708 | 0.88779 | 0.88849 | 0.88917 | 0.88983 | 0.89048 | 0.89111 | 0.89172 | 0.89232 | 0.89291 | 0.89348 | 0.89405 | 0.8946 | 0.89515 | 0.89568 | 0.89621 | 0.89673 | 0.89725 | 0.89775 | 0.89825 | 0.89875 | 0.89924 | 0.89972 | 0.9002 | 0.90068 | 0.90115 | 0.90162 | 0.90208 | 0.90254 | 0.903 | 0.90346 | 0.90391 | 0.90436 | 0.90481 | 0.90526 | 0.90571 | 0.90616 | 0.9066 | 0.90705 | 0.9075 | 0.90794 | 0.90839 | 0.90884 | 0.90929 | 0.90974 | 0.9102 | 0.91066 | 0.91112 | 0.91158 | 0.91205 | 0.91253 | 0.913 | 0.91349 | 0.91398 | 0.91448 | 0.91499 | 0.9155 | 0.91603 | 0.91657 | 0.91712 | 0.91768 | 0.91827 | 0.91887 | 0.91949 | 0.92014 | 0.92082 | 0.92153 | 0.92229 | 0.9231 | 0.92397 | 0.92492 | 0.92598 | 0.92719 | 0.92864 | 0.93048 | 0.93322 | 0.9336 | 0.93401 | 0.93447 | 0.93498 | 0.93556 | 0.93625 | 0.93709 | 0.93821 | 0.93994 | 1 |  | 150 | 0 | 0.93512 | 0.9391 | 0.94068 | 0.94236 | 0.94334 | 0.94405 | 0.9446 | 0.94505 | 0.94545 | 0.94579 | 0.94609 | 0.94636 | 0.94818 | 0.94926 | 0.95003 | 0.95065 | 0.95115 | 0.95158 | 0.95196 | 0.9523 | 0.9526 | 0.95288 | 0.95313 | 0.95336 | 0.95358 | 0.95379 | 0.95398 | 0.95416 | 0.95433 | 0.9545 | 0.95465 | 0.9548 | 0.95494 | 0.95508 | 0.95521 | 0.95534 | 0.95546 | 0.95557 | 0.95569 | 0.9558 | 0.9559 | 0.95601 | 0.95611 | 0.9562 | 0.9563 | 0.95639 | 0.95648 | 0.95657 | 0.95665 | 0.95674 | 0.95682 | 0.9569 | 0.95698 | 0.95705 | 0.95713 | 0.9572 | 0.95727 | 0.95734 | 0.95741 | 0.95748 | 0.95755 | 0.95768 | 0.9578 | 0.95792 | 0.95804 | 0.95816 | 0.95827 | 0.95838 | 0.95848 | 0.95859 | 0.95869 | 0.95878 | 0.95888 | 0.95897 | 0.95906 | 0.95915 | 0.95924 | 0.95932 | 0.95941 | 0.95949 | 0.95957 | 0.95965 | 0.95973 | 0.9598 | 0.95988 | 0.95995 | 0.96004 | 0.96013 | 0.96022 | 0.9603 | 0.96038 | 0.96047 | 0.96055 | 0.96063 | 0.9607 | 0.96078 | 0.96086 | 0.96093 | 0.961 | 0.96107 | 0.96115 | 0.96121 | 0.96128 | 0.96135 | 0.96142 | 0.96149 | 0.96162 | 0.96174 | 0.96186 | 0.96198 | 0.9621 | 0.96222 | 0.96233 | 0.96244 | 0.96255 | 0.96266 | 0.96286 | 0.96306 | 0.96326 | 0.96344 | 0.96363 | 0.9638 | 0.96398 | 0.96415 | 0.96431 | 0.96447 | 0.96463 | 0.96479 | 0.96494 | 0.96509 | 0.96523 | 0.96538 | 0.96552 | 0.96566 | 0.9658 | 0.96594 | 0.96607 | 0.96621 | 0.96634 | 0.96647 | 0.9666 | 0.96673 | 0.96686 | 0.96699 | 0.96711 | 0.96724 | 0.96736 | 0.96749 | 0.96761 | 0.96774 | 0.96786 | 0.96798 | 0.96811 | 0.96823 | 0.96835 | 0.96848 | 0.9686 | 0.96872 | 0.96885 | 0.96897 | 0.9691 | 0.96922 | 0.96935 | 0.96948 | 0.9696 | 0.96973 | 0.96986 | 0.97 | 0.97013 | 0.97026 | 0.9704 | 0.97054 | 0.97068 | 0.97082 | 0.97097 | 0.97112 | 0.97127 | 0.97143 | 0.97159 | 0.97176 | 0.97193 | 0.97211 | 0.9723 | 0.97249 | 0.97269 | 0.97291 | 0.97314 | 0.97338 | 0.97365 | 0.97394 | 0.97427 | 0.97465 | 0.97511 | 0.9757 | 0.97659 | 0.97671 | 0.97685 | 0.977 | 0.97717 | 0.97737 | 0.97759 | 0.97788 | 0.97826 | 0.97886 | 1
| 151 | 0 | 0.76544 | 0.78541 | 0.79346 | 0.80147 | 0.80626 | 0.80953 | 0.81212 | 0.81425 | 0.81603 | 0.8176 | 0.81899 | 0.82022 | 0.82846 | 0.83337 | 0.83685 | 0.83958 | 0.84181 | 0.84372 | 0.84538 | 0.84686 | 0.84819 | 0.84938 | 0.85048 | 0.8515 | 0.85244 | 0.85332 | 0.85415 | 0.85492 | 0.85566 | 0.85635 | 0.85702 | 0.85765 | 0.85825 | 0.85883 | 0.85938 | 0.85991 | 0.86043 | 0.86092 | 0.8614 | 0.86185 | 0.86229 | 0.86273 | 0.86315 | 0.86356 | 0.86395 | 0.86434 | 0.86472 | 0.86508 | 0.86544 | 0.86578 | 0.86612 | 0.86645 | 0.86678 | 0.86709 | 0.8674 | 0.8677 | 0.868 | 0.86829 | 0.86858 | 0.86886 | 0.86913 | 0.86967 | 0.87018 | 0.87068 | 0.87116 | 0.87163 | 0.87208 | 0.87252 | 0.87295 | 0.87337 | 0.87377 | 0.87416 | 0.87454 | 0.87492 | 0.87528 | 0.87564 | 0.87599 | 0.87633 | 0.87666 | 0.87699 | 0.87731 | 0.87762 | 0.87793 | 0.87823 | 0.87853 | 0.87882 | 0.87918 | 0.87952 | 0.87986 | 0.8802 | 0.88053 | 0.88085 | 0.88116 | 0.88147 | 0.88177 | 0.88207 | 0.88237 | 0.88265 | 0.88294 | 0.88322 | 0.88349 | 0.88376 | 0.88403 | 0.88429 | 0.88455 | 0.8848 | 0.8853 | 0.88578 | 0.88625 | 0.88671 | 0.88716 | 0.8876 | 0.88802 | 0.88844 | 0.88885 | 0.88925 | 0.89003 | 0.89077 | 0.89149 | 0.89219 | 0.89286 | 0.89351 | 0.89415 | 0.89476 | 0.89536 | 0.89595 | 0.89652 | 0.89708 | 0.89763 | 0.89816 | 0.89869 | 0.89921 | 0.89971 | 0.90021 | 0.9007 | 0.90118 | 0.90166 | 0.90213 | 0.90259 | 0.90305 | 0.9035 | 0.90395 | 0.90439 | 0.90483 | 0.90527 | 0.9057 | 0.90613 | 0.90655 | 0.90697 | 0.9074 | 0.90781 | 0.90823 | 0.90864 | 0.90906 | 0.90947 | 0.90988 | 0.91029 | 0.9107 | 0.91112 | 0.91153 | 0.91194 | 0.91235 | 0.91277 | 0.91318 | 0.9136 | 0.91402 | 0.91445 | 0.91487 | 0.9153 | 0.91574 | 0.91618 | 0.91662 | 0.91707 | 0.91753 | 0.918 | 0.91847 | 0.91895 | 0.91945 | 0.91995 | 0.92047 | 0.92101 | 0.92156 | 0.92213 | 0.92273 | 0.92336 | 0.92401 | 0.92471 | 0.92545 | 0.92625 | 0.92713 | 0.92811 | 0.92923 | 0.93057 | 0.93228 | 0.93482 | 0.93517 | 0.93556 | 0.93599 | 0.93646 | 0.937 | 0.93765 | 0.93844 | 0.93948 | 0.94111 | 1 |  | 151 | 0 | 0.76056 | 0.7794 | 0.78744 | 0.79524 | 0.79982 | 0.80323 | 0.80592 | 0.80807 | 0.80986 | 0.81143 | 0.81281 | 0.81404 | 0.82229 | 0.82718 | 0.83066 | 0.8334 | 0.83566 | 0.83759 | 0.83927 | 0.84077 | 0.84212 | 0.84335 | 0.84447 | 0.84551 | 0.84647 | 0.84736 | 0.8482 | 0.84899 | 0.84974 | 0.85045 | 0.85112 | 0.85177 | 0.85239 | 0.85298 | 0.85354 | 0.85409 | 0.85461 | 0.85512 | 0.85561 | 0.85608 | 0.85654 | 0.85699 | 0.85742 | 0.85783 | 0.85824 | 0.85863 | 0.85902 | 0.85939 | 0.85976 | 0.86012 | 0.86047 | 0.86081 | 0.86114 | 0.86147 | 0.86179 | 0.8621 | 0.8624 | 0.8627 | 0.863 | 0.86329 | 0.86357 | 0.86412 | 0.86465 | 0.86516 | 0.86566 | 0.86614 | 0.86661 | 0.86706 | 0.86751 | 0.86793 | 0.86835 | 0.86876 | 0.86916 | 0.86955 | 0.86993 | 0.8703 | 0.87066 | 0.87101 | 0.87136 | 0.8717 | 0.87203 | 0.87236 | 0.87268 | 0.873 | 0.8733 | 0.87361 | 0.87398 | 0.87434 | 0.8747 | 0.87505 | 0.87539 | 0.87573 | 0.87606 | 0.87638 | 0.8767 | 0.87701 | 0.87732 | 0.87762 | 0.87791 | 0.87821 | 0.87849 | 0.87877 | 0.87905 | 0.87933 | 0.8796 | 0.87987 | 0.88039 | 0.8809 | 0.88139 | 0.88188 | 0.88235 | 0.88281 | 0.88326 | 0.8837 | 0.88413 | 0.88455 | 0.88537 | 0.88616 | 0.88692 | 0.88766 | 0.88838 | 0.88907 | 0.88975 | 0.8904 | 0.89104 | 0.89167 | 0.89227 | 0.89287 | 0.89345 | 0.89403 | 0.89459 | 0.89514 | 0.89568 | 0.89622 | 0.89674 | 0.89726 | 0.89777 | 0.89828 | 0.89877 | 0.89927 | 0.89975 | 0.90023 | 0.90071 | 0.90118 | 0.90165 | 0.90212 | 0.90258 | 0.90304 | 0.90349 | 0.90394 | 0.9044 | 0.90485 | 0.90529 | 0.90574 | 0.90618 | 0.90663 | 0.90707 | 0.90752 | 0.90796 | 0.90841 | 0.90885 | 0.9093 | 0.90975 | 0.9102 | 0.91065 | 0.9111 | 0.91156 | 0.91202 | 0.91249 | 0.91296 | 0.91344 | 0.91392 | 0.91441 | 0.9149 | 0.91541 | 0.91592 | 0.91644 | 0.91698 | 0.91752 | 0.91809 | 0.91867 | 0.91927 | 0.91989 | 0.92053 | 0.92121 | 0.92192 | 0.92267 | 0.92347 | 0.92434 | 0.92528 | 0.92634 | 0.92754 | 0.92898 | 0.93081 | 0.93353 | 0.93391 | 0.93432 | 0.93478 | 0.93529 | 0.93586 | 0.93655 | 0.93739 | 0.9385 | 0.94023 | 1 |  | 151 | 0 | 0.93535 | 0.9394 | 0.94104 | 0.94269 | 0.94365 | 0.94435 | 0.94493 | 0.94538 | 0.94578 | 0.94612 | 0.94642 | 0.9467 | 0.94849 | 0.94956 | 0.95034 | 0.95095 | 0.95145 | 0.95188 | 0.95226 | 0.95259 | 0.95289 | 0.95316 | 0.95342 | 0.95365 | 0.95387 | 0.95407 | 0.95426 | 0.95444 | 0.95461 | 0.95477 | 0.95493 | 0.95507 | 0.95522 | 0.95535 | 0.95548 | 0.95561 | 0.95572 | 0.95584 | 0.95595 | 0.95606 | 0.95617 | 0.95627 | 0.95637 | 0.95646 | 0.95656 | 0.95665 | 0.95674 | 0.95683 | 0.95691 | 0.95699 | 0.95708 | 0.95715 | 0.95723 | 0.95731 | 0.95738 | 0.95746 | 0.95753 | 0.9576 | 0.95767 | 0.95774 | 0.9578 | 0.95793 | 0.95806 | 0.95818 | 0.95829 | 0.95841 | 0.95852 | 0.95863 | 0.95873 | 0.95883 | 0.95893 | 0.95903 | 0.95912 | 0.95922 | 0.95931 | 0.9594 | 0.95948 | 0.95957 | 0.95965 | 0.95973 | 0.95981 | 0.95989 | 0.95997 | 0.96004 | 0.96012 | 0.96019 | 0.96028 | 0.96037 | 0.96045 | 0.96054 | 0.96062 | 0.9607 | 0.96078 | 0.96086 | 0.96094 | 0.96101 | 0.96109 | 0.96116 | 0.96124 | 0.96131 | 0.96138 | 0.96145 | 0.96152 | 0.96158 | 0.96165 | 0.96171 | 0.96184 | 0.96197 | 0.96209 | 0.96221 | 0.96233 | 0.96244 | 0.96255 | 0.96266 | 0.96277 | 0.96288 | 0.96308 | 0.96328 | 0.96347 | 0.96366 | 0.96384 | 0.96401 | 0.96419 | 0.96435 | 0.96452 | 0.96468 | 0.96483 | 0.96499 | 0.96514 | 0.96529 | 0.96543 | 0.96558 | 0.96572 | 0.96586 | 0.966 | 0.96613 | 0.96627 | 0.9664 | 0.96653 | 0.96666 | 0.96679 | 0.96692 | 0.96705 | 0.96717 | 0.9673 | 0.96742 | 0.96755 | 0.96767 | 0.9678 | 0.96792 | 0.96804 | 0.96816 | 0.96829 | 0.96841 | 0.96853 | 0.96865 | 0.96877 | 0.9689 | 0.96902 | 0.96914 | 0.96927 | 0.96939 | 0.96952 | 0.96964 | 0.96977 | 0.9699 | 0.97003 | 0.97016 | 0.97029 | 0.97043 | 0.97056 | 0.9707 | 0.97084 | 0.97098 | 0.97113 | 0.97128 | 0.97143 | 0.97159 | 0.97175 | 0.97191 | 0.97208 | 0.97226 | 0.97244 | 0.97264 | 0.97284 | 0.97305 | 0.97328 | 0.97352 | 0.97378 | 0.97408 | 0.9744 | 0.97478 | 0.97523 | 0.97582 | 0.9767 | 0.97683 | 0.97696 | 0.97711 | 0.97728 | 0.97748 | 0.9777 | 0.97799 | 0.97837 | 0.97896 | 1
| 152 | 0 | 0.76686 | 0.78661 | 0.79461 | 0.80254 | 0.80728 | 0.81061 | 0.81312 | 0.81522 | 0.81698 | 0.81855 | 0.81994 | 0.82118 | 0.82937 | 0.83425 | 0.83771 | 0.84044 | 0.84265 | 0.84455 | 0.84621 | 0.84767 | 0.84898 | 0.85018 | 0.85127 | 0.85229 | 0.85322 | 0.85409 | 0.85491 | 0.85569 | 0.85642 | 0.85712 | 0.85777 | 0.8584 | 0.859 | 0.85957 | 0.86012 | 0.86065 | 0.86116 | 0.86165 | 0.86212 | 0.86258 | 0.86302 | 0.86345 | 0.86387 | 0.86427 | 0.86467 | 0.86505 | 0.86542 | 0.86578 | 0.86614 | 0.86649 | 0.86682 | 0.86715 | 0.86747 | 0.86779 | 0.86809 | 0.8684 | 0.86869 | 0.86898 | 0.86926 | 0.86954 | 0.86982 | 0.87035 | 0.87086 | 0.87136 | 0.87183 | 0.8723 | 0.87275 | 0.87318 | 0.87361 | 0.87402 | 0.87442 | 0.87481 | 0.8752 | 0.87557 | 0.87593 | 0.87629 | 0.87663 | 0.87697 | 0.8773 | 0.87763 | 0.87795 | 0.87826 | 0.87856 | 0.87886 | 0.87916 | 0.87945 | 0.8798 | 0.88015 | 0.88049 | 0.88082 | 0.88115 | 0.88147 | 0.88178 | 0.88208 | 0.88239 | 0.88268 | 0.88297 | 0.88326 | 0.88354 | 0.88382 | 0.88409 | 0.88436 | 0.88462 | 0.88488 | 0.88514 | 0.88539 | 0.88589 | 0.88637 | 0.88684 | 0.88729 | 0.88774 | 0.88817 | 0.8886 | 0.88901 | 0.88942 | 0.88982 | 0.89059 | 0.89133 | 0.89205 | 0.89274 | 0.89341 | 0.89406 | 0.89469 | 0.8953 | 0.8959 | 0.89648 | 0.89705 | 0.8976 | 0.89815 | 0.89868 | 0.8992 | 0.89972 | 0.90022 | 0.90072 | 0.9012 | 0.90168 | 0.90216 | 0.90262 | 0.90308 | 0.90354 | 0.90399 | 0.90443 | 0.90487 | 0.90531 | 0.90574 | 0.90617 | 0.9066 | 0.90702 | 0.90744 | 0.90786 | 0.90827 | 0.90869 | 0.9091 | 0.90951 | 0.90992 | 0.91033 | 0.91074 | 0.91115 | 0.91156 | 0.91197 | 0.91238 | 0.91279 | 0.9132 | 0.91361 | 0.91403 | 0.91445 | 0.91487 | 0.91529 | 0.91572 | 0.91615 | 0.91659 | 0.91703 | 0.91748 | 0.91794 | 0.9184 | 0.91887 | 0.91935 | 0.91984 | 0.92034 | 0.92086 | 0.92139 | 0.92194 | 0.92251 | 0.92311 | 0.92373 | 0.92438 | 0.92507 | 0.92581 | 0.92661 | 0.92748 | 0.92846 | 0.92957 | 0.9309 | 0.9326 | 0.93513 | 0.93548 | 0.93586 | 0.93628 | 0.93676 | 0.9373 | 0.93794 | 0.93872 | 0.93976 | 0.94138 | 1 |  | 152 | 0 | 0.76181 | 0.78056 | 0.78852 | 0.79637 | 0.80093 | 0.80433 | 0.80697 | 0.80909 | 0.81087 | 0.81243 | 0.8138 | 0.81502 | 0.82323 | 0.82808 | 0.83155 | 0.83429 | 0.83654 | 0.83846 | 0.84014 | 0.84162 | 0.84297 | 0.84418 | 0.8453 | 0.84632 | 0.84728 | 0.84817 | 0.84901 | 0.84979 | 0.85054 | 0.85124 | 0.85192 | 0.85256 | 0.85317 | 0.85375 | 0.85432 | 0.85486 | 0.85538 | 0.85589 | 0.85637 | 0.85684 | 0.8573 | 0.85774 | 0.85817 | 0.85858 | 0.85899 | 0.85938 | 0.85976 | 0.86014 | 0.8605 | 0.86086 | 0.8612 | 0.86154 | 0.86187 | 0.86219 | 0.86251 | 0.86282 | 0.86313 | 0.86343 | 0.86371 | 0.864 | 0.86428 | 0.86483 | 0.86536 | 0.86587 | 0.86636 | 0.86685 | 0.86731 | 0.86776 | 0.8682 | 0.86863 | 0.86904 | 0.86945 | 0.86984 | 0.87023 | 0.87061 | 0.87097 | 0.87133 | 0.87169 | 0.87203 | 0.87237 | 0.8727 | 0.87303 | 0.87335 | 0.87366 | 0.87397 | 0.87427 | 0.87464 | 0.875 | 0.87535 | 0.8757 | 0.87604 | 0.87638 | 0.8767 | 0.87702 | 0.87734 | 0.87765 | 0.87795 | 0.87825 | 0.87855 | 0.87884 | 0.87912 | 0.8794 | 0.87968 | 0.87995 | 0.88022 | 0.88049 | 0.88101 | 0.88152 | 0.88201 | 0.88249 | 0.88296 | 0.88341 | 0.88386 | 0.8843 | 0.88473 | 0.88515 | 0.88596 | 0.88675 | 0.88751 | 0.88824 | 0.88895 | 0.88964 | 0.89031 | 0.89096 | 0.8916 | 0.89222 | 0.89283 | 0.89342 | 0.894 | 0.89457 | 0.89513 | 0.89567 | 0.89621 | 0.89674 | 0.89727 | 0.89778 | 0.89829 | 0.89879 | 0.89929 | 0.89978 | 0.90026 | 0.90074 | 0.90121 | 0.90168 | 0.90215 | 0.90261 | 0.90307 | 0.90353 | 0.90398 | 0.90443 | 0.90488 | 0.90532 | 0.90577 | 0.90621 | 0.90665 | 0.9071 | 0.90754 | 0.90798 | 0.90842 | 0.90886 | 0.90931 | 0.90975 | 0.9102 | 0.91064 | 0.91109 | 0.91155 | 0.912 | 0.91246 | 0.91292 | 0.91339 | 0.91387 | 0.91435 | 0.91483 | 0.91532 | 0.91582 | 0.91633 | 0.91686 | 0.91738 | 0.91793 | 0.91849 | 0.91907 | 0.91966 | 0.92028 | 0.92092 | 0.92159 | 0.92229 | 0.92304 | 0.92384 | 0.9247 | 0.92564 | 0.92669 | 0.92789 | 0.92932 | 0.93114 | 0.93384 | 0.93422 | 0.93463 | 0.93508 | 0.93559 | 0.93616 | 0.93685 | 0.93768 | 0.93878 | 0.94051 | 1 |  | 152 | 0 | 0.93595 | 0.93991 | 0.94148 | 0.94311 | 0.94406 | 0.94476 | 0.9453 | 0.94576 | 0.94614 | 0.94648 | 0.94678 | 0.94705 | 0.94883 | 0.94989 | 0.95066 | 0.95126 | 0.95175 | 0.95218 | 0.95256 | 0.95289 | 0.95319 | 0.95346 | 0.95371 | 0.95394 | 0.95415 | 0.95435 | 0.95454 | 0.95472 | 0.95489 | 0.95505 | 0.9552 | 0.95535 | 0.95549 | 0.95562 | 0.95575 | 0.95588 | 0.956 | 0.95611 | 0.95622 | 0.95633 | 0.95644 | 0.95654 | 0.95664 | 0.95673 | 0.95683 | 0.95692 | 0.95701 | 0.95709 | 0.95718 | 0.95726 | 0.95734 | 0.95742 | 0.9575 | 0.95757 | 0.95764 | 0.95772 | 0.95779 | 0.95786 | 0.95792 | 0.95799 | 0.95806 | 0.95818 | 0.95831 | 0.95843 | 0.95854 | 0.95866 | 0.95877 | 0.95887 | 0.95898 | 0.95908 | 0.95918 | 0.95927 | 0.95937 | 0.95946 | 0.95955 | 0.95964 | 0.95972 | 0.95981 | 0.95989 | 0.95997 | 0.96005 | 0.96013 | 0.96021 | 0.96028 | 0.96035 | 0.96043 | 0.96052 | 0.9606 | 0.96069 | 0.96077 | 0.96085 | 0.96093 | 0.96101 | 0.96109 | 0.96117 | 0.96124 | 0.96132 | 0.96139 | 0.96146 | 0.96153 | 0.9616 | 0.96167 | 0.96174 | 0.96181 | 0.96187 | 0.96194 | 0.96207 | 0.96219 | 0.96231 | 0.96243 | 0.96255 | 0.96266 | 0.96277 | 0.96288 | 0.96299 | 0.96309 | 0.96329 | 0.96349 | 0.96368 | 0.96387 | 0.96405 | 0.96422 | 0.96439 | 0.96456 | 0.96472 | 0.96488 | 0.96504 | 0.96519 | 0.96534 | 0.96549 | 0.96563 | 0.96577 | 0.96591 | 0.96605 | 0.96619 | 0.96632 | 0.96646 | 0.96659 | 0.96672 | 0.96685 | 0.96698 | 0.96711 | 0.96723 | 0.96736 | 0.96748 | 0.96761 | 0.96773 | 0.96785 | 0.96798 | 0.9681 | 0.96822 | 0.96834 | 0.96846 | 0.96858 | 0.96871 | 0.96883 | 0.96895 | 0.96907 | 0.96919 | 0.96932 | 0.96944 | 0.96956 | 0.96969 | 0.96981 | 0.96994 | 0.97007 | 0.9702 | 0.97033 | 0.97046 | 0.97059 | 0.97073 | 0.97086 | 0.971 | 0.97114 | 0.97129 | 0.97144 | 0.97159 | 0.97174 | 0.9719 | 0.97206 | 0.97223 | 0.97241 | 0.97259 | 0.97278 | 0.97298 | 0.9732 | 0.97342 | 0.97366 | 0.97393 | 0.97422 | 0.97454 | 0.97491 | 0.97536 | 0.97594 | 0.97682 | 0.97695 | 0.97708 | 0.97723 | 0.9774 | 0.97759 | 0.97782 | 0.9781 | 0.97847 | 0.97906 | 1
| 153 | 0 | 0.7681 | 0.78775 | 0.79566 | 0.80359 | 0.8083 | 0.81157 | 0.81411 | 0.81618 | 0.81795 | 0.81951 | 0.82089 | 0.82211 | 0.83028 | 0.83512 | 0.83857 | 0.84127 | 0.84349 | 0.84537 | 0.84701 | 0.84847 | 0.84978 | 0.85097 | 0.85206 | 0.85306 | 0.85399 | 0.85486 | 0.85568 | 0.85644 | 0.85718 | 0.85786 | 0.85852 | 0.85914 | 0.85974 | 0.86031 | 0.86086 | 0.86138 | 0.86189 | 0.86237 | 0.86284 | 0.8633 | 0.86374 | 0.86417 | 0.86459 | 0.86499 | 0.86538 | 0.86576 | 0.86613 | 0.86649 | 0.86684 | 0.86718 | 0.86752 | 0.86784 | 0.86816 | 0.86848 | 0.86878 | 0.86908 | 0.86937 | 0.86966 | 0.86994 | 0.87022 | 0.87049 | 0.87102 | 0.87153 | 0.87202 | 0.8725 | 0.87296 | 0.87341 | 0.87385 | 0.87427 | 0.87468 | 0.87508 | 0.87546 | 0.87584 | 0.87621 | 0.87657 | 0.87693 | 0.87727 | 0.87761 | 0.87794 | 0.87826 | 0.87858 | 0.87889 | 0.87919 | 0.87949 | 0.87978 | 0.88007 | 0.88042 | 0.88076 | 0.8811 | 0.88143 | 0.88176 | 0.88207 | 0.88239 | 0.88269 | 0.88299 | 0.88329 | 0.88357 | 0.88386 | 0.88414 | 0.88441 | 0.88469 | 0.88495 | 0.88521 | 0.88547 | 0.88573 | 0.88598 | 0.88647 | 0.88695 | 0.88742 | 0.88787 | 0.88831 | 0.88874 | 0.88917 | 0.88958 | 0.88998 | 0.89038 | 0.89115 | 0.89188 | 0.89259 | 0.89328 | 0.89395 | 0.89459 | 0.89522 | 0.89583 | 0.89642 | 0.897 | 0.89757 | 0.89812 | 0.89866 | 0.89919 | 0.89971 | 0.90022 | 0.90072 | 0.90121 | 0.9017 | 0.90218 | 0.90265 | 0.90311 | 0.90357 | 0.90402 | 0.90447 | 0.90491 | 0.90535 | 0.90578 | 0.90621 | 0.90664 | 0.90706 | 0.90748 | 0.9079 | 0.90832 | 0.90873 | 0.90914 | 0.90955 | 0.90996 | 0.91037 | 0.91077 | 0.91118 | 0.91159 | 0.91199 | 0.9124 | 0.91281 | 0.91322 | 0.91363 | 0.91404 | 0.91445 | 0.91487 | 0.91529 | 0.91571 | 0.91613 | 0.91656 | 0.917 | 0.91744 | 0.91788 | 0.91834 | 0.9188 | 0.91927 | 0.91974 | 0.92023 | 0.92073 | 0.92125 | 0.92177 | 0.92232 | 0.92289 | 0.92348 | 0.92409 | 0.92474 | 0.92543 | 0.92617 | 0.92696 | 0.92783 | 0.9288 | 0.92991 | 0.93123 | 0.93291 | 0.93544 | 0.93578 | 0.93616 | 0.93658 | 0.93705 | 0.93759 | 0.93823 | 0.93901 | 0.94004 | 0.94166 | 1 |  | 153 | 0 | 0.76299 | 0.7818 | 0.78957 | 0.79744 | 0.802 | 0.80539 | 0.80802 | 0.81012 | 0.81189 | 0.81342 | 0.81478 | 0.816 | 0.82418 | 0.829 | 0.83246 | 0.83516 | 0.83739 | 0.83931 | 0.84097 | 0.84245 | 0.84379 | 0.845 | 0.8461 | 0.84713 | 0.84808 | 0.84897 | 0.8498 | 0.85058 | 0.85132 | 0.85202 | 0.85269 | 0.85333 | 0.85394 | 0.85453 | 0.85508 | 0.85562 | 0.85614 | 0.85664 | 0.85712 | 0.85759 | 0.85805 | 0.85848 | 0.85891 | 0.85933 | 0.85973 | 0.86012 | 0.8605 | 0.86087 | 0.86123 | 0.86158 | 0.86193 | 0.86226 | 0.86259 | 0.86291 | 0.86323 | 0.86354 | 0.86384 | 0.86414 | 0.86443 | 0.86471 | 0.86499 | 0.86553 | 0.86606 | 0.86657 | 0.86706 | 0.86754 | 0.868 | 0.86845 | 0.86889 | 0.86931 | 0.86973 | 0.87013 | 0.87052 | 0.87091 | 0.87128 | 0.87165 | 0.872 | 0.87235 | 0.8727 | 0.87303 | 0.87336 | 0.87369 | 0.874 | 0.87431 | 0.87462 | 0.87492 | 0.87529 | 0.87565 | 0.876 | 0.87634 | 0.87668 | 0.87701 | 0.87734 | 0.87766 | 0.87797 | 0.87828 | 0.87859 | 0.87888 | 0.87918 | 0.87946 | 0.87975 | 0.88003 | 0.8803 | 0.88057 | 0.88084 | 0.88111 | 0.88162 | 0.88213 | 0.88262 | 0.88309 | 0.88356 | 0.88401 | 0.88446 | 0.88489 | 0.88532 | 0.88574 | 0.88655 | 0.88733 | 0.88808 | 0.88881 | 0.88952 | 0.89021 | 0.89087 | 0.89152 | 0.89215 | 0.89277 | 0.89337 | 0.89396 | 0.89454 | 0.8951 | 0.89566 | 0.8962 | 0.89674 | 0.89727 | 0.89779 | 0.8983 | 0.8988 | 0.8993 | 0.89979 | 0.90028 | 0.90076 | 0.90124 | 0.90171 | 0.90218 | 0.90264 | 0.9031 | 0.90356 | 0.90401 | 0.90446 | 0.90491 | 0.90535 | 0.9058 | 0.90624 | 0.90668 | 0.90712 | 0.90756 | 0.908 | 0.90844 | 0.90888 | 0.90932 | 0.90976 | 0.9102 | 0.91064 | 0.91109 | 0.91153 | 0.91198 | 0.91244 | 0.91289 | 0.91335 | 0.91382 | 0.91429 | 0.91477 | 0.91525 | 0.91574 | 0.91624 | 0.91674 | 0.91726 | 0.91779 | 0.91833 | 0.91889 | 0.91946 | 0.92005 | 0.92067 | 0.9213 | 0.92197 | 0.92267 | 0.92341 | 0.92421 | 0.92506 | 0.926 | 0.92704 | 0.92824 | 0.92966 | 0.93146 | 0.93415 | 0.93453 | 0.93493 | 0.93538 | 0.93589 | 0.93646 | 0.93714 | 0.93797 | 0.93907 | 0.94078 | 1 |  | 153 | 0 | 0.93629 | 0.9402 | 0.94181 | 0.9434 | 0.94435 | 0.94507 | 0.94562 | 0.94607 | 0.94647 | 0.9468 | 0.94709 | 0.94735 | 0.94913 | 0.95019 | 0.95096 | 0.95156 | 0.95205 | 0.95248 | 0.95284 | 0.95317 | 0.95347 | 0.95374 | 0.95399 | 0.95422 | 0.95443 | 0.95463 | 0.95482 | 0.955 | 0.95516 | 0.95532 | 0.95547 | 0.95562 | 0.95576 | 0.95589 | 0.95602 | 0.95614 | 0.95626 | 0.95637 | 0.95648 | 0.95659 | 0.9567 | 0.9568 | 0.95689 | 0.95699 | 0.95708 | 0.95717 | 0.95726 | 0.95734 | 0.95743 | 0.95751 | 0.95759 | 0.95767 | 0.95774 | 0.95782 | 0.95789 | 0.95797 | 0.95804 | 0.95811 | 0.95817 | 0.95824 | 0.95831 | 0.95843 | 0.95856 | 0.95868 | 0.95879 | 0.9589 | 0.95901 | 0.95912 | 0.95922 | 0.95932 | 0.95942 | 0.95951 | 0.95961 | 0.9597 | 0.95979 | 0.95988 | 0.95996 | 0.96004 | 0.96013 | 0.96021 | 0.96029 | 0.96036 | 0.96044 | 0.96051 | 0.96059 | 0.96066 | 0.96075 | 0.96083 | 0.96092 | 0.961 | 0.96108 | 0.96117 | 0.96124 | 0.96132 | 0.9614 | 0.96147 | 0.96155 | 0.96162 | 0.96169 | 0.96176 | 0.96183 | 0.9619 | 0.96196 | 0.96203 | 0.9621 | 0.96216 | 0.96229 | 0.96241 | 0.96253 | 0.96265 | 0.96276 | 0.96288 | 0.96299 | 0.9631 | 0.9632 | 0.96331 | 0.96351 | 0.9637 | 0.96389 | 0.96408 | 0.96425 | 0.96443 | 0.9646 | 0.96476 | 0.96492 | 0.96508 | 0.96524 | 0.96539 | 0.96554 | 0.96568 | 0.96583 | 0.96597 | 0.96611 | 0.96625 | 0.96638 | 0.96652 | 0.96665 | 0.96678 | 0.96691 | 0.96704 | 0.96717 | 0.96729 | 0.96742 | 0.96754 | 0.96767 | 0.96779 | 0.96791 | 0.96803 | 0.96815 | 0.96828 | 0.9684 | 0.96852 | 0.96864 | 0.96876 | 0.96888 | 0.969 | 0.96912 | 0.96924 | 0.96936 | 0.96948 | 0.96961 | 0.96973 | 0.96985 | 0.96998 | 0.9701 | 0.97023 | 0.97036 | 0.97049 | 0.97062 | 0.97075 | 0.97088 | 0.97102 | 0.97116 | 0.9713 | 0.97144 | 0.97159 | 0.97174 | 0.97189 | 0.97205 | 0.97221 | 0.97238 | 0.97255 | 0.97274 | 0.97293 | 0.97312 | 0.97333 | 0.97356 | 0.9738 | 0.97406 | 0.97435 | 0.97467 | 0.97504 | 0.97549 | 0.97606 | 0.97694 | 0.97706 | 0.97719 | 0.97734 | 0.97751 | 0.9777 | 0.97792 | 0.9782 | 0.97858 | 0.97916 | 1
| 154 | 0 | 0.76922 | 0.78879 | 0.79677 | 0.80463 | 0.80927 | 0.81252 | 0.81507 | 0.81716 | 0.81893 | 0.82049 | 0.82184 | 0.82306 | 0.83118 | 0.83597 | 0.83941 | 0.84209 | 0.84431 | 0.84618 | 0.84781 | 0.84926 | 0.85056 | 0.85175 | 0.85283 | 0.85383 | 0.85475 | 0.85562 | 0.85643 | 0.8572 | 0.85792 | 0.8586 | 0.85925 | 0.85987 | 0.86047 | 0.86104 | 0.86158 | 0.8621 | 0.8626 | 0.86309 | 0.86355 | 0.86401 | 0.86445 | 0.86487 | 0.86529 | 0.86569 | 0.86607 | 0.86645 | 0.86682 | 0.86718 | 0.86753 | 0.86787 | 0.8682 | 0.86853 | 0.86885 | 0.86916 | 0.86946 | 0.86976 | 0.87005 | 0.87034 | 0.87062 | 0.8709 | 0.87116 | 0.87169 | 0.8722 | 0.87269 | 0.87316 | 0.87362 | 0.87406 | 0.87449 | 0.87491 | 0.87532 | 0.87572 | 0.8761 | 0.87648 | 0.87685 | 0.87721 | 0.87756 | 0.8779 | 0.87823 | 0.87856 | 0.87889 | 0.8792 | 0.87951 | 0.87981 | 0.88011 | 0.8804 | 0.88068 | 0.88103 | 0.88138 | 0.88171 | 0.88204 | 0.88236 | 0.88268 | 0.88299 | 0.88329 | 0.88359 | 0.88388 | 0.88417 | 0.88445 | 0.88473 | 0.885 | 0.88527 | 0.88554 | 0.8858 | 0.88606 | 0.88631 | 0.88656 | 0.88705 | 0.88752 | 0.88799 | 0.88844 | 0.88888 | 0.88931 | 0.88973 | 0.89014 | 0.89054 | 0.89093 | 0.8917 | 0.89243 | 0.89314 | 0.89382 | 0.89448 | 0.89512 | 0.89575 | 0.89635 | 0.89694 | 0.89752 | 0.89808 | 0.89863 | 0.89917 | 0.8997 | 0.90021 | 0.90072 | 0.90122 | 0.90171 | 0.90219 | 0.90266 | 0.90313 | 0.90359 | 0.90405 | 0.9045 | 0.90494 | 0.90538 | 0.90582 | 0.90625 | 0.90668 | 0.9071 | 0.90752 | 0.90794 | 0.90836 | 0.90877 | 0.90918 | 0.90959 | 0.91 | 0.9104 | 0.91081 | 0.91121 | 0.91162 | 0.91202 | 0.91242 | 0.91283 | 0.91323 | 0.91364 | 0.91405 | 0.91446 | 0.91487 | 0.91528 | 0.9157 | 0.91612 | 0.91654 | 0.91697 | 0.9174 | 0.91784 | 0.91828 | 0.91873 | 0.91919 | 0.91966 | 0.92013 | 0.92062 | 0.92111 | 0.92162 | 0.92215 | 0.9227 | 0.92326 | 0.92384 | 0.92446 | 0.9251 | 0.92579 | 0.92652 | 0.92731 | 0.92817 | 0.92913 | 0.93024 | 0.93155 | 0.93323 | 0.93573 | 0.93608 | 0.93646 | 0.93688 | 0.93735 | 0.93788 | 0.93851 | 0.93929 | 0.94031 | 0.94193 | 1 |  | 154 | 0 | 0.76419 | 0.78297 | 0.79076 | 0.79855 | 0.80307 | 0.80646 | 0.80905 | 0.81116 | 0.81291 | 0.81442 | 0.81578 | 0.81697 | 0.8251 | 0.8299 | 0.83335 | 0.83603 | 0.83826 | 0.84015 | 0.84181 | 0.84329 | 0.84462 | 0.84582 | 0.84691 | 0.84793 | 0.84888 | 0.84976 | 0.85059 | 0.85137 | 0.85211 | 0.8528 | 0.85347 | 0.8541 | 0.85471 | 0.85529 | 0.85585 | 0.85638 | 0.85689 | 0.85739 | 0.85787 | 0.85834 | 0.85879 | 0.85923 | 0.85965 | 0.86006 | 0.86046 | 0.86085 | 0.86123 | 0.8616 | 0.86196 | 0.86231 | 0.86265 | 0.86298 | 0.86331 | 0.86363 | 0.86394 | 0.86425 | 0.86455 | 0.86485 | 0.86513 | 0.86542 | 0.8657 | 0.86624 | 0.86676 | 0.86727 | 0.86775 | 0.86823 | 0.86869 | 0.86913 | 0.86957 | 0.86999 | 0.8704 | 0.8708 | 0.87119 | 0.87157 | 0.87195 | 0.87231 | 0.87267 | 0.87302 | 0.87336 | 0.87369 | 0.87402 | 0.87434 | 0.87465 | 0.87496 | 0.87527 | 0.87556 | 0.87593 | 0.87629 | 0.87664 | 0.87698 | 0.87732 | 0.87765 | 0.87797 | 0.87829 | 0.8786 | 0.87891 | 0.87921 | 0.87951 | 0.8798 | 0.88008 | 0.88037 | 0.88064 | 0.88092 | 0.88119 | 0.88145 | 0.88172 | 0.88223 | 0.88273 | 0.88322 | 0.88369 | 0.88415 | 0.88461 | 0.88505 | 0.88548 | 0.8859 | 0.88632 | 0.88713 | 0.8879 | 0.88865 | 0.88938 | 0.89008 | 0.89076 | 0.89142 | 0.89207 | 0.8927 | 0.89331 | 0.89391 | 0.8945 | 0.89507 | 0.89563 | 0.89618 | 0.89673 | 0.89726 | 0.89778 | 0.8983 | 0.89881 | 0.89931 | 0.89981 | 0.9003 | 0.90078 | 0.90126 | 0.90173 | 0.9022 | 0.90266 | 0.90313 | 0.90358 | 0.90404 | 0.90449 | 0.90494 | 0.90538 | 0.90582 | 0.90626 | 0.9067 | 0.90714 | 0.90758 | 0.90802 | 0.90845 | 0.90889 | 0.90933 | 0.90976 | 0.9102 | 0.91064 | 0.91108 | 0.91152 | 0.91197 | 0.91241 | 0.91286 | 0.91332 | 0.91378 | 0.91424 | 0.91471 | 0.91518 | 0.91566 | 0.91615 | 0.91665 | 0.91715 | 0.91766 | 0.91819 | 0.91873 | 0.91928 | 0.91985 | 0.92044 | 0.92105 | 0.92168 | 0.92234 | 0.92304 | 0.92378 | 0.92457 | 0.92542 | 0.92635 | 0.92739 | 0.92858 | 0.92999 | 0.93178 | 0.93446 | 0.93483 | 0.93524 | 0.93568 | 0.93618 | 0.93675 | 0.93743 | 0.93826 | 0.93935 | 0.94105 | 1 |  | 154 | 0 | 0.93671 | 0.94069 | 0.94221 | 0.94384 | 0.94478 | 0.94546 | 0.94599 | 0.94645 | 0.94682 | 0.94717 | 0.94745 | 0.94771 | 0.94947 | 0.95052 | 0.95127 | 0.95186 | 0.95234 | 0.95276 | 0.95313 | 0.95346 | 0.95376 | 0.95402 | 0.95427 | 0.9545 | 0.95471 | 0.95491 | 0.9551 | 0.95527 | 0.95543 | 0.95559 | 0.95574 | 0.95589 | 0.95603 | 0.95616 | 0.95629 | 0.95641 | 0.95653 | 0.95664 | 0.95675 | 0.95686 | 0.95696 | 0.95706 | 0.95716 | 0.95725 | 0.95734 | 0.95743 | 0.95752 | 0.9576 | 0.95769 | 0.95777 | 0.95785 | 0.95793 | 0.958 | 0.95808 | 0.95815 | 0.95822 | 0.95829 | 0.95836 | 0.95842 | 0.95849 | 0.95856 | 0.95868 | 0.9588 | 0.95892 | 0.95904 | 0.95915 | 0.95926 | 0.95936 | 0.95946 | 0.95956 | 0.95966 | 0.95975 | 0.95985 | 0.95994 | 0.96003 | 0.96011 | 0.9602 | 0.96028 | 0.96036 | 0.96044 | 0.96052 | 0.9606 | 0.96067 | 0.96075 | 0.96082 | 0.96089 | 0.96098 | 0.96106 | 0.96115 | 0.96123 | 0.96131 | 0.96139 | 0.96147 | 0.96154 | 0.96162 | 0.96169 | 0.96177 | 0.96184 | 0.96191 | 0.96198 | 0.96205 | 0.96212 | 0.96218 | 0.96225 | 0.96231 | 0.96238 | 0.9625 | 0.96263 | 0.96275 | 0.96286 | 0.96298 | 0.96309 | 0.9632 | 0.96331 | 0.96341 | 0.96352 | 0.96372 | 0.96391 | 0.9641 | 0.96428 | 0.96446 | 0.96463 | 0.9648 | 0.96496 | 0.96512 | 0.96528 | 0.96543 | 0.96558 | 0.96573 | 0.96588 | 0.96602 | 0.96616 | 0.9663 | 0.96644 | 0.96657 | 0.9667 | 0.96683 | 0.96696 | 0.96709 | 0.96722 | 0.96735 | 0.96747 | 0.9676 | 0.96772 | 0.96784 | 0.96797 | 0.96809 | 0.96821 | 0.96833 | 0.96845 | 0.96857 | 0.96869 | 0.96881 | 0.96893 | 0.96905 | 0.96917 | 0.96929 | 0.96941 | 0.96953 | 0.96965 | 0.96977 | 0.96989 | 0.97002 | 0.97014 | 0.97027 | 0.97039 | 0.97052 | 0.97065 | 0.97078 | 0.97091 | 0.97104 | 0.97117 | 0.97131 | 0.97145 | 0.97159 | 0.97174 | 0.97189 | 0.97204 | 0.9722 | 0.97236 | 0.97253 | 0.9727 | 0.97288 | 0.97307 | 0.97327 | 0.97348 | 0.9737 | 0.97394 | 0.9742 | 0.97448 | 0.9748 | 0.97517 | 0.97561 | 0.97619 | 0.97705 | 0.97718 | 0.97731 | 0.97745 | 0.97762 | 0.97781 | 0.97803 | 0.97831 | 0.97868 | 0.97927 | 1
| 155 | 0 | 0.77046 | 0.78994 | 0.79781 | 0.80565 | 0.81024 | 0.81351 | 0.81602 | 0.8181 | 0.81987 | 0.8214 | 0.82276 | 0.82399 | 0.83205 | 0.83684 | 0.84026 | 0.84293 | 0.84512 | 0.84698 | 0.8486 | 0.85004 | 0.85134 | 0.85252 | 0.85359 | 0.85459 | 0.85551 | 0.85637 | 0.85718 | 0.85794 | 0.85866 | 0.85934 | 0.85999 | 0.8606 | 0.86119 | 0.86176 | 0.8623 | 0.86281 | 0.86331 | 0.86379 | 0.86426 | 0.86471 | 0.86515 | 0.86557 | 0.86598 | 0.86638 | 0.86677 | 0.86714 | 0.86751 | 0.86787 | 0.86821 | 0.86855 | 0.86888 | 0.8692 | 0.86952 | 0.86983 | 0.87013 | 0.87043 | 0.87072 | 0.87101 | 0.87129 | 0.87156 | 0.87183 | 0.87235 | 0.87285 | 0.87334 | 0.87381 | 0.87427 | 0.87471 | 0.87514 | 0.87556 | 0.87596 | 0.87635 | 0.87674 | 0.87711 | 0.87748 | 0.87783 | 0.87818 | 0.87852 | 0.87886 | 0.87918 | 0.8795 | 0.87981 | 0.88012 | 0.88042 | 0.88071 | 0.881 | 0.88129 | 0.88164 | 0.88198 | 0.88231 | 0.88264 | 0.88296 | 0.88327 | 0.88358 | 0.88388 | 0.88418 | 0.88447 | 0.88476 | 0.88504 | 0.88531 | 0.88559 | 0.88585 | 0.88612 | 0.88638 | 0.88663 | 0.88689 | 0.88713 | 0.88762 | 0.88809 | 0.88855 | 0.889 | 0.88944 | 0.88987 | 0.89028 | 0.89069 | 0.89109 | 0.89148 | 0.89224 | 0.89297 | 0.89367 | 0.89435 | 0.89501 | 0.89565 | 0.89627 | 0.89687 | 0.89746 | 0.89803 | 0.89859 | 0.89914 | 0.89967 | 0.90019 | 0.90071 | 0.90121 | 0.90171 | 0.90219 | 0.90267 | 0.90314 | 0.90361 | 0.90407 | 0.90452 | 0.90497 | 0.90541 | 0.90585 | 0.90628 | 0.90671 | 0.90714 | 0.90756 | 0.90798 | 0.90839 | 0.90881 | 0.90922 | 0.90963 | 0.91003 | 0.91044 | 0.91084 | 0.91124 | 0.91165 | 0.91205 | 0.91245 | 0.91285 | 0.91325 | 0.91366 | 0.91406 | 0.91447 | 0.91487 | 0.91528 | 0.91569 | 0.91611 | 0.91653 | 0.91695 | 0.91737 | 0.9178 | 0.91824 | 0.91868 | 0.91912 | 0.91958 | 0.92004 | 0.92051 | 0.921 | 0.92149 | 0.922 | 0.92252 | 0.92306 | 0.92362 | 0.92421 | 0.92482 | 0.92546 | 0.92614 | 0.92687 | 0.92765 | 0.92851 | 0.92947 | 0.93056 | 0.93187 | 0.93354 | 0.93603 | 0.93638 | 0.93675 | 0.93717 | 0.93763 | 0.93817 | 0.93879 | 0.93957 | 0.94059 | 0.94219 | 1 |  | 155 | 0 | 0.7654 | 0.784 | 0.79187 | 0.79958 | 0.8041 | 0.80749 | 0.81005 | 0.81212 | 0.81387 | 0.81537 | 0.81672 | 0.81794 | 0.82601 | 0.8308 | 0.83423 | 0.83689 | 0.83911 | 0.841 | 0.84265 | 0.84411 | 0.84543 | 0.84662 | 0.84772 | 0.84873 | 0.84966 | 0.85054 | 0.85136 | 0.85214 | 0.85287 | 0.85357 | 0.85423 | 0.85486 | 0.85546 | 0.85604 | 0.8566 | 0.85712 | 0.85764 | 0.85813 | 0.85861 | 0.85907 | 0.85952 | 0.85996 | 0.86038 | 0.86079 | 0.86119 | 0.86158 | 0.86195 | 0.86232 | 0.86267 | 0.86302 | 0.86336 | 0.86369 | 0.86402 | 0.86434 | 0.86464 | 0.86495 | 0.86525 | 0.86554 | 0.86583 | 0.86611 | 0.86639 | 0.86692 | 0.86744 | 0.86795 | 0.86843 | 0.8689 | 0.86936 | 0.8698 | 0.87024 | 0.87066 | 0.87107 | 0.87147 | 0.87185 | 0.87223 | 0.8726 | 0.87296 | 0.87332 | 0.87367 | 0.874 | 0.87434 | 0.87466 | 0.87498 | 0.8753 | 0.8756 | 0.87591 | 0.8762 | 0.87656 | 0.87692 | 0.87727 | 0.87761 | 0.87795 | 0.87827 | 0.87859 | 0.87891 | 0.87922 | 0.87953 | 0.87982 | 0.88012 | 0.88041 | 0.8807 | 0.88098 | 0.88125 | 0.88153 | 0.88179 | 0.88206 | 0.88232 | 0.88283 | 0.88333 | 0.88381 | 0.88428 | 0.88474 | 0.88519 | 0.88563 | 0.88606 | 0.88648 | 0.8869 | 0.8877 | 0.88847 | 0.88921 | 0.88994 | 0.89063 | 0.89131 | 0.89197 | 0.89261 | 0.89324 | 0.89385 | 0.89444 | 0.89502 | 0.8956 | 0.89615 | 0.8967 | 0.89724 | 0.89777 | 0.89829 | 0.89881 | 0.89931 | 0.89981 | 0.90031 | 0.90079 | 0.90127 | 0.90175 | 0.90222 | 0.90268 | 0.90315 | 0.90361 | 0.90406 | 0.90451 | 0.90496 | 0.9054 | 0.90585 | 0.90629 | 0.90673 | 0.90716 | 0.9076 | 0.90804 | 0.90847 | 0.9089 | 0.90934 | 0.90977 | 0.9102 | 0.91064 | 0.91108 | 0.91151 | 0.91195 | 0.9124 | 0.91284 | 0.91329 | 0.91374 | 0.9142 | 0.91466 | 0.91512 | 0.91559 | 0.91607 | 0.91656 | 0.91705 | 0.91755 | 0.91806 | 0.91858 | 0.91912 | 0.91967 | 0.92023 | 0.92082 | 0.92143 | 0.92206 | 0.92272 | 0.92341 | 0.92414 | 0.92493 | 0.92578 | 0.9267 | 0.92773 | 0.92892 | 0.93032 | 0.93211 | 0.93477 | 0.93514 | 0.93554 | 0.93598 | 0.93647 | 0.93704 | 0.93771 | 0.93854 | 0.93963 | 0.94131 | 1 |  | 155 | 0 | 0.93707 | 0.94094 | 0.94255 | 0.94412 | 0.94509 | 0.94576 | 0.94633 | 0.94677 | 0.94714 | 0.94746 | 0.94775 | 0.94801 | 0.94976 | 0.9508 | 0.95156 | 0.95215 | 0.95264 | 0.95306 | 0.95342 | 0.95374 | 0.95403 | 0.9543 | 0.95454 | 0.95477 | 0.95498 | 0.95518 | 0.95536 | 0.95554 | 0.9557 | 0.95586 | 0.95601 | 0.95615 | 0.95629 | 0.95642 | 0.95655 | 0.95667 | 0.95678 | 0.95689 | 0.957 | 0.95711 | 0.95721 | 0.95731 | 0.95741 | 0.9575 | 0.95759 | 0.95768 | 0.95777 | 0.95785 | 0.95794 | 0.95802 | 0.95809 | 0.95817 | 0.95825 | 0.95832 | 0.95839 | 0.95846 | 0.95853 | 0.9586 | 0.95867 | 0.95873 | 0.9588 | 0.95892 | 0.95904 | 0.95916 | 0.95928 | 0.95939 | 0.9595 | 0.9596 | 0.9597 | 0.9598 | 0.9599 | 0.95999 | 0.96008 | 0.96017 | 0.96026 | 0.96034 | 0.96043 | 0.96051 | 0.96059 | 0.96067 | 0.96075 | 0.96082 | 0.9609 | 0.96097 | 0.96105 | 0.96112 | 0.9612 | 0.96129 | 0.96137 | 0.96145 | 0.96153 | 0.96161 | 0.96169 | 0.96177 | 0.96184 | 0.96192 | 0.96199 | 0.96206 | 0.96213 | 0.9622 | 0.96227 | 0.96234 | 0.9624 | 0.96247 | 0.96253 | 0.9626 | 0.96272 | 0.96284 | 0.96296 | 0.96308 | 0.96319 | 0.9633 | 0.96341 | 0.96352 | 0.96362 | 0.96372 | 0.96392 | 0.96412 | 0.9643 | 0.96448 | 0.96466 | 0.96483 | 0.965 | 0.96516 | 0.96532 | 0.96547 | 0.96563 | 0.96578 | 0.96592 | 0.96607 | 0.96621 | 0.96635 | 0.96649 | 0.96662 | 0.96676 | 0.96689 | 0.96702 | 0.96715 | 0.96728 | 0.9674 | 0.96753 | 0.96765 | 0.96778 | 0.9679 | 0.96802 | 0.96814 | 0.96826 | 0.96839 | 0.96851 | 0.96862 | 0.96874 | 0.96886 | 0.96898 | 0.9691 | 0.96922 | 0.96934 | 0.96946 | 0.96958 | 0.9697 | 0.96982 | 0.96994 | 0.97006 | 0.97018 | 0.9703 | 0.97043 | 0.97055 | 0.97068 | 0.9708 | 0.97093 | 0.97106 | 0.97119 | 0.97133 | 0.97146 | 0.9716 | 0.97175 | 0.97189 | 0.97204 | 0.97219 | 0.97234 | 0.9725 | 0.97267 | 0.97284 | 0.97302 | 0.97321 | 0.97341 | 0.97361 | 0.97383 | 0.97407 | 0.97433 | 0.97461 | 0.97493 | 0.9753 | 0.97574 | 0.9763 | 0.97716 | 0.97728 | 0.97742 | 0.97756 | 0.97773 | 0.97792 | 0.97814 | 0.97842 | 0.97879 | 0.97936 | 1
| 156 | 0 | 0.77183 | 0.79101 | 0.79887 | 0.80672 | 0.81124 | 0.81449 | 0.81699 | 0.81904 | 0.8208 | 0.82234 | 0.82371 | 0.82492 | 0.83293 | 0.83768 | 0.84109 | 0.84374 | 0.84592 | 0.84777 | 0.84939 | 0.85082 | 0.85211 | 0.85328 | 0.85435 | 0.85534 | 0.85625 | 0.85711 | 0.85791 | 0.85867 | 0.85938 | 0.86006 | 0.8607 | 0.86131 | 0.8619 | 0.86246 | 0.863 | 0.86352 | 0.86401 | 0.86449 | 0.86496 | 0.86541 | 0.86584 | 0.86626 | 0.86667 | 0.86706 | 0.86745 | 0.86782 | 0.86819 | 0.86854 | 0.86889 | 0.86922 | 0.86955 | 0.86988 | 0.87019 | 0.8705 | 0.8708 | 0.8711 | 0.87138 | 0.87167 | 0.87194 | 0.87222 | 0.87248 | 0.873 | 0.87351 | 0.87399 | 0.87446 | 0.87491 | 0.87535 | 0.87577 | 0.87619 | 0.87659 | 0.87698 | 0.87736 | 0.87774 | 0.8781 | 0.87846 | 0.8788 | 0.87914 | 0.87947 | 0.87979 | 0.88011 | 0.88042 | 0.88073 | 0.88103 | 0.88132 | 0.88161 | 0.88189 | 0.88224 | 0.88258 | 0.88291 | 0.88323 | 0.88355 | 0.88386 | 0.88417 | 0.88447 | 0.88476 | 0.88505 | 0.88534 | 0.88562 | 0.88589 | 0.88616 | 0.88643 | 0.88669 | 0.88695 | 0.8872 | 0.88745 | 0.8877 | 0.88819 | 0.88865 | 0.88911 | 0.88956 | 0.88999 | 0.89042 | 0.89083 | 0.89124 | 0.89164 | 0.89203 | 0.89278 | 0.89351 | 0.8942 | 0.89488 | 0.89553 | 0.89617 | 0.89678 | 0.89738 | 0.89797 | 0.89854 | 0.89909 | 0.89964 | 0.90017 | 0.90069 | 0.9012 | 0.9017 | 0.90219 | 0.90268 | 0.90315 | 0.90362 | 0.90409 | 0.90454 | 0.90499 | 0.90544 | 0.90588 | 0.90631 | 0.90674 | 0.90717 | 0.90759 | 0.90801 | 0.90843 | 0.90884 | 0.90925 | 0.90966 | 0.91007 | 0.91047 | 0.91087 | 0.91127 | 0.91167 | 0.91207 | 0.91247 | 0.91287 | 0.91327 | 0.91367 | 0.91407 | 0.91448 | 0.91488 | 0.91528 | 0.91569 | 0.9161 | 0.91651 | 0.91693 | 0.91735 | 0.91777 | 0.9182 | 0.91863 | 0.91907 | 0.91951 | 0.91996 | 0.92042 | 0.92089 | 0.92137 | 0.92187 | 0.92237 | 0.92289 | 0.92343 | 0.92399 | 0.92457 | 0.92517 | 0.92581 | 0.92649 | 0.92721 | 0.92799 | 0.92885 | 0.9298 | 0.93089 | 0.93219 | 0.93385 | 0.93633 | 0.93667 | 0.93705 | 0.93746 | 0.93792 | 0.93845 | 0.93907 | 0.93984 | 0.94086 | 0.94245 | 1 |  | 156 | 0 | 0.76644 | 0.7851 | 0.79297 | 0.80064 | 0.80511 | 0.80843 | 0.81103 | 0.81306 | 0.81483 | 0.81636 | 0.81768 | 0.81887 | 0.82692 | 0.83168 | 0.83509 | 0.83775 | 0.83994 | 0.84182 | 0.84347 | 0.84493 | 0.84623 | 0.84741 | 0.8485 | 0.84951 | 0.85043 | 0.85131 | 0.85213 | 0.8529 | 0.85363 | 0.85432 | 0.85498 | 0.85561 | 0.85621 | 0.85678 | 0.85733 | 0.85786 | 0.85837 | 0.85886 | 0.85934 | 0.8598 | 0.86024 | 0.86067 | 0.86109 | 0.8615 | 0.8619 | 0.86228 | 0.86266 | 0.86302 | 0.86337 | 0.86372 | 0.86406 | 0.86439 | 0.86472 | 0.86503 | 0.86534 | 0.86564 | 0.86594 | 0.86623 | 0.86652 | 0.8668 | 0.86707 | 0.86761 | 0.86812 | 0.86863 | 0.86911 | 0.86957 | 0.87003 | 0.87047 | 0.8709 | 0.87132 | 0.87173 | 0.87212 | 0.87251 | 0.87288 | 0.87325 | 0.87361 | 0.87396 | 0.87431 | 0.87465 | 0.87498 | 0.8753 | 0.87562 | 0.87593 | 0.87624 | 0.87654 | 0.87683 | 0.87719 | 0.87755 | 0.87789 | 0.87823 | 0.87857 | 0.87889 | 0.87921 | 0.87953 | 0.87983 | 0.88014 | 0.88044 | 0.88073 | 0.88102 | 0.8813 | 0.88158 | 0.88185 | 0.88213 | 0.88239 | 0.88265 | 0.88291 | 0.88342 | 0.88392 | 0.8844 | 0.88487 | 0.88533 | 0.88577 | 0.88621 | 0.88664 | 0.88706 | 0.88747 | 0.88826 | 0.88903 | 0.88977 | 0.89049 | 0.89118 | 0.89186 | 0.89251 | 0.89315 | 0.89377 | 0.89438 | 0.89497 | 0.89555 | 0.89612 | 0.89667 | 0.89722 | 0.89775 | 0.89828 | 0.8988 | 0.89931 | 0.89981 | 0.90031 | 0.9008 | 0.90128 | 0.90176 | 0.90223 | 0.9027 | 0.90317 | 0.90362 | 0.90408 | 0.90453 | 0.90498 | 0.90543 | 0.90587 | 0.90631 | 0.90675 | 0.90718 | 0.90762 | 0.90805 | 0.90849 | 0.90892 | 0.90935 | 0.90978 | 0.91021 | 0.91064 | 0.91107 | 0.91151 | 0.91194 | 0.91238 | 0.91282 | 0.91326 | 0.91371 | 0.91416 | 0.91461 | 0.91507 | 0.91553 | 0.916 | 0.91647 | 0.91696 | 0.91745 | 0.91795 | 0.91845 | 0.91897 | 0.91951 | 0.92005 | 0.92062 | 0.9212 | 0.9218 | 0.92243 | 0.92308 | 0.92377 | 0.9245 | 0.92528 | 0.92612 | 0.92705 | 0.92807 | 0.92925 | 0.93064 | 0.93242 | 0.93507 | 0.93543 | 0.93584 | 0.93627 | 0.93677 | 0.93733 | 0.938 | 0.93882 | 0.9399 | 0.94158 | 1 |  | 156 | 0 | 0.93758 | 0.94146 | 0.94299 | 0.94457 | 0.94549 | 0.94615 | 0.94667 | 0.9471 | 0.94748 | 0.94781 | 0.9481 | 0.94836 | 0.95008 | 0.95112 | 0.95186 | 0.95243 | 0.95292 | 0.95333 | 0.9537 | 0.95402 | 0.95431 | 0.95458 | 0.95482 | 0.95504 | 0.95525 | 0.95544 | 0.95563 | 0.9558 | 0.95596 | 0.95612 | 0.95627 | 0.95641 | 0.95655 | 0.95668 | 0.9568 | 0.95692 | 0.95704 | 0.95715 | 0.95726 | 0.95737 | 0.95747 | 0.95757 | 0.95766 | 0.95775 | 0.95785 | 0.95793 | 0.95802 | 0.9581 | 0.95818 | 0.95826 | 0.95834 | 0.95842 | 0.95849 | 0.95857 | 0.95864 | 0.95871 | 0.95878 | 0.95884 | 0.95891 | 0.95897 | 0.95904 | 0.95916 | 0.95928 | 0.9594 | 0.95951 | 0.95962 | 0.95973 | 0.95983 | 0.95993 | 0.96003 | 0.96013 | 0.96022 | 0.96031 | 0.9604 | 0.96049 | 0.96057 | 0.96066 | 0.96074 | 0.96082 | 0.9609 | 0.96098 | 0.96105 | 0.96113 | 0.9612 | 0.96127 | 0.96134 | 0.96143 | 0.96151 | 0.96159 | 0.96168 | 0.96176 | 0.96183 | 0.96191 | 0.96199 | 0.96206 | 0.96214 | 0.96221 | 0.96228 | 0.96235 | 0.96242 | 0.96248 | 0.96255 | 0.96262 | 0.96268 | 0.96275 | 0.96281 | 0.96293 | 0.96306 | 0.96317 | 0.96329 | 0.9634 | 0.96351 | 0.96362 | 0.96372 | 0.96383 | 0.96393 | 0.96413 | 0.96432 | 0.96451 | 0.96469 | 0.96486 | 0.96503 | 0.9652 | 0.96536 | 0.96551 | 0.96567 | 0.96582 | 0.96597 | 0.96611 | 0.96626 | 0.9664 | 0.96654 | 0.96667 | 0.96681 | 0.96694 | 0.96707 | 0.9672 | 0.96733 | 0.96746 | 0.96758 | 0.96771 | 0.96783 | 0.96795 | 0.96808 | 0.9682 | 0.96832 | 0.96844 | 0.96856 | 0.96868 | 0.96879 | 0.96891 | 0.96903 | 0.96915 | 0.96927 | 0.96939 | 0.9695 | 0.96962 | 0.96974 | 0.96986 | 0.96998 | 0.9701 | 0.97022 | 0.97034 | 0.97046 | 0.97058 | 0.97071 | 0.97083 | 0.97096 | 0.97109 | 0.97122 | 0.97135 | 0.97148 | 0.97162 | 0.97175 | 0.9719 | 0.97204 | 0.97219 | 0.97234 | 0.97249 | 0.97265 | 0.97281 | 0.97299 | 0.97316 | 0.97335 | 0.97354 | 0.97375 | 0.97397 | 0.97421 | 0.97446 | 0.97474 | 0.97506 | 0.97542 | 0.97586 | 0.97642 | 0.97728 | 0.9774 | 0.97753 | 0.97768 | 0.97784 | 0.97802 | 0.97824 | 0.97852 | 0.97888 | 0.97946 | 1
| 157 | 0 | 0.77294 | 0.79212 | 0.79988 | 0.80765 | 0.81224 | 0.81543 | 0.81796 | 0.82001 | 0.82174 | 0.82326 | 0.82461 | 0.8258 | 0.83378 | 0.83852 | 0.8419 | 0.84455 | 0.84672 | 0.84856 | 0.85017 | 0.85159 | 0.85287 | 0.85403 | 0.8551 | 0.85608 | 0.85699 | 0.85784 | 0.85864 | 0.85939 | 0.86011 | 0.86078 | 0.86141 | 0.86202 | 0.8626 | 0.86316 | 0.8637 | 0.86421 | 0.86471 | 0.86518 | 0.86564 | 0.86609 | 0.86652 | 0.86694 | 0.86734 | 0.86774 | 0.86812 | 0.86849 | 0.86886 | 0.86921 | 0.86955 | 0.86989 | 0.87022 | 0.87053 | 0.87085 | 0.87115 | 0.87145 | 0.87175 | 0.87203 | 0.87232 | 0.87259 | 0.87286 | 0.87313 | 0.87365 | 0.87415 | 0.87463 | 0.87509 | 0.87554 | 0.87598 | 0.8764 | 0.87681 | 0.87721 | 0.87761 | 0.87798 | 0.87835 | 0.87872 | 0.87907 | 0.87941 | 0.87975 | 0.88008 | 0.8804 | 0.88072 | 0.88103 | 0.88133 | 0.88162 | 0.88192 | 0.8822 | 0.88248 | 0.88283 | 0.88316 | 0.88349 | 0.88382 | 0.88413 | 0.88444 | 0.88475 | 0.88505 | 0.88534 | 0.88563 | 0.88591 | 0.88619 | 0.88646 | 0.88673 | 0.887 | 0.88726 | 0.88752 | 0.88777 | 0.88802 | 0.88826 | 0.88874 | 0.88921 | 0.88967 | 0.89011 | 0.89054 | 0.89096 | 0.89138 | 0.89178 | 0.89218 | 0.89256 | 0.89331 | 0.89403 | 0.89473 | 0.8954 | 0.89605 | 0.89668 | 0.89729 | 0.89789 | 0.89847 | 0.89904 | 0.89959 | 0.90013 | 0.90066 | 0.90118 | 0.90168 | 0.90218 | 0.90267 | 0.90315 | 0.90363 | 0.90409 | 0.90455 | 0.90501 | 0.90545 | 0.9059 | 0.90633 | 0.90677 | 0.9072 | 0.90762 | 0.90804 | 0.90846 | 0.90887 | 0.90928 | 0.90969 | 0.9101 | 0.9105 | 0.9109 | 0.9113 | 0.9117 | 0.9121 | 0.9125 | 0.9129 | 0.91329 | 0.91369 | 0.91409 | 0.91449 | 0.91489 | 0.91529 | 0.91569 | 0.9161 | 0.9165 | 0.91691 | 0.91732 | 0.91774 | 0.91816 | 0.91859 | 0.91902 | 0.91945 | 0.91989 | 0.92034 | 0.9208 | 0.92127 | 0.92175 | 0.92224 | 0.92274 | 0.92326 | 0.92379 | 0.92434 | 0.92492 | 0.92552 | 0.92616 | 0.92683 | 0.92755 | 0.92833 | 0.92918 | 0.93012 | 0.93121 | 0.9325 | 0.93415 | 0.93662 | 0.93696 | 0.93733 | 0.93774 | 0.93821 | 0.93873 | 0.93935 | 0.94012 | 0.94112 | 0.94271 | 1 |  | 157 | 0 | 0.76761 | 0.7862 | 0.79403 | 0.8017 | 0.80617 | 0.80942 | 0.812 | 0.81402 | 0.81578 | 0.81728 | 0.81861 | 0.81983 | 0.82782 | 0.83256 | 0.83595 | 0.83858 | 0.84077 | 0.84264 | 0.84427 | 0.84571 | 0.84701 | 0.8482 | 0.84928 | 0.85028 | 0.85121 | 0.85207 | 0.85289 | 0.85366 | 0.85438 | 0.85507 | 0.85572 | 0.85635 | 0.85694 | 0.85751 | 0.85806 | 0.85859 | 0.85909 | 0.85959 | 0.86006 | 0.86051 | 0.86096 | 0.86139 | 0.8618 | 0.86221 | 0.8626 | 0.86298 | 0.86336 | 0.86372 | 0.86408 | 0.86442 | 0.86476 | 0.86509 | 0.86541 | 0.86572 | 0.86603 | 0.86633 | 0.86662 | 0.86692 | 0.8672 | 0.86748 | 0.86775 | 0.86828 | 0.86879 | 0.86929 | 0.86977 | 0.87024 | 0.87069 | 0.87113 | 0.87156 | 0.87197 | 0.87238 | 0.87277 | 0.87315 | 0.87353 | 0.8739 | 0.87425 | 0.8746 | 0.87495 | 0.87528 | 0.87561 | 0.87593 | 0.87625 | 0.87656 | 0.87687 | 0.87716 | 0.87746 | 0.87781 | 0.87817 | 0.87851 | 0.87885 | 0.87918 | 0.8795 | 0.87982 | 0.88013 | 0.88044 | 0.88074 | 0.88104 | 0.88133 | 0.88162 | 0.8819 | 0.88218 | 0.88245 | 0.88272 | 0.88298 | 0.88324 | 0.8835 | 0.88401 | 0.8845 | 0.88498 | 0.88544 | 0.8859 | 0.88635 | 0.88678 | 0.88721 | 0.88762 | 0.88803 | 0.88882 | 0.88959 | 0.89032 | 0.89104 | 0.89173 | 0.8924 | 0.89305 | 0.89368 | 0.8943 | 0.8949 | 0.89549 | 0.89607 | 0.89663 | 0.89718 | 0.89773 | 0.89826 | 0.89878 | 0.8993 | 0.89981 | 0.90031 | 0.9008 | 0.90129 | 0.90177 | 0.90224 | 0.90271 | 0.90318 | 0.90364 | 0.9041 | 0.90455 | 0.905 | 0.90544 | 0.90589 | 0.90633 | 0.90677 | 0.9072 | 0.90764 | 0.90807 | 0.9085 | 0.90893 | 0.90936 | 0.90979 | 0.91022 | 0.91064 | 0.91107 | 0.91151 | 0.91194 | 0.91237 | 0.9128 | 0.91324 | 0.91368 | 0.91412 | 0.91457 | 0.91502 | 0.91548 | 0.91594 | 0.9164 | 0.91687 | 0.91735 | 0.91784 | 0.91834 | 0.91884 | 0.91936 | 0.91989 | 0.92043 | 0.92099 | 0.92157 | 0.92217 | 0.92279 | 0.92345 | 0.92413 | 0.92486 | 0.92563 | 0.92647 | 0.92739 | 0.92841 | 0.92958 | 0.93096 | 0.93274 | 0.93537 | 0.93573 | 0.93613 | 0.93657 | 0.93706 | 0.93762 | 0.93828 | 0.9391 | 0.94017 | 0.94184 | 1 |  | 157 | 0 | 0.938 | 0.94166 | 0.94323 | 0.94481 | 0.94575 | 0.94642 | 0.94697 | 0.9474 | 0.94777 | 0.94809 | 0.94839 | 0.94864 | 0.95037 | 0.9514 | 0.95213 | 0.95272 | 0.9532 | 0.95362 | 0.95398 | 0.9543 | 0.95458 | 0.95485 | 0.95508 | 0.95531 | 0.95552 | 0.95571 | 0.95589 | 0.95606 | 0.95623 | 0.95638 | 0.95653 | 0.95667 | 0.9568 | 0.95693 | 0.95706 | 0.95718 | 0.95729 | 0.9574 | 0.95751 | 0.95761 | 0.95771 | 0.95781 | 0.95791 | 0.958 | 0.95809 | 0.95818 | 0.95826 | 0.95835 | 0.95843 | 0.95851 | 0.95858 | 0.95866 | 0.95874 | 0.95881 | 0.95888 | 0.95895 | 0.95902 | 0.95908 | 0.95915 | 0.95921 | 0.95928 | 0.9594 | 0.95952 | 0.95964 | 0.95975 | 0.95986 | 0.95996 | 0.96007 | 0.96017 | 0.96026 | 0.96036 | 0.96045 | 0.96054 | 0.96063 | 0.96072 | 0.9608 | 0.96088 | 0.96097 | 0.96105 | 0.96112 | 0.9612 | 0.96127 | 0.96135 | 0.96142 | 0.96149 | 0.96156 | 0.96165 | 0.96173 | 0.96182 | 0.9619 | 0.96198 | 0.96205 | 0.96213 | 0.96221 | 0.96228 | 0.96235 | 0.96242 | 0.96249 | 0.96256 | 0.96263 | 0.9627 | 0.96277 | 0.96283 | 0.9629 | 0.96296 | 0.96302 | 0.96315 | 0.96327 | 0.96338 | 0.9635 | 0.96361 | 0.96372 | 0.96383 | 0.96393 | 0.96403 | 0.96413 | 0.96433 | 0.96452 | 0.9647 | 0.96488 | 0.96506 | 0.96522 | 0.96539 | 0.96555 | 0.96571 | 0.96586 | 0.96601 | 0.96616 | 0.9663 | 0.96644 | 0.96658 | 0.96672 | 0.96686 | 0.96699 | 0.96712 | 0.96725 | 0.96738 | 0.96751 | 0.96764 | 0.96776 | 0.96788 | 0.96801 | 0.96813 | 0.96825 | 0.96837 | 0.96849 | 0.96861 | 0.96873 | 0.96885 | 0.96896 | 0.96908 | 0.9692 | 0.96932 | 0.96943 | 0.96955 | 0.96967 | 0.96979 | 0.9699 | 0.97002 | 0.97014 | 0.97026 | 0.97038 | 0.9705 | 0.97062 | 0.97074 | 0.97086 | 0.97099 | 0.97111 | 0.97124 | 0.97137 | 0.9715 | 0.97163 | 0.97177 | 0.9719 | 0.97204 | 0.97218 | 0.97233 | 0.97248 | 0.97263 | 0.97279 | 0.97295 | 0.97312 | 0.9733 | 0.97349 | 0.97368 | 0.97388 | 0.9741 | 0.97434 | 0.97459 | 0.97487 | 0.97518 | 0.97554 | 0.97598 | 0.97654 | 0.97739 | 0.9775 | 0.97764 | 0.97778 | 0.97794 | 0.97813 | 0.97835 | 0.97862 | 0.97898 | 0.97955 | 1
| 158 | 0 | 0.77413 | 0.79319 | 0.80089 | 0.80867 | 0.81321 | 0.81639 | 0.81891 | 0.82096 | 0.82266 | 0.8242 | 0.82552 | 0.8267 | 0.83464 | 0.83936 | 0.8427 | 0.84534 | 0.8475 | 0.84934 | 0.85094 | 0.85235 | 0.85362 | 0.85477 | 0.85583 | 0.85681 | 0.85772 | 0.85857 | 0.85936 | 0.86011 | 0.86082 | 0.86148 | 0.86212 | 0.86273 | 0.86331 | 0.86386 | 0.86439 | 0.8649 | 0.86539 | 0.86587 | 0.86632 | 0.86677 | 0.8672 | 0.86761 | 0.86802 | 0.86841 | 0.86879 | 0.86916 | 0.86952 | 0.86987 | 0.87021 | 0.87054 | 0.87087 | 0.87119 | 0.8715 | 0.87181 | 0.87211 | 0.8724 | 0.87268 | 0.87296 | 0.87324 | 0.87351 | 0.87377 | 0.87429 | 0.87478 | 0.87526 | 0.87572 | 0.87617 | 0.8766 | 0.87703 | 0.87743 | 0.87783 | 0.87822 | 0.8786 | 0.87897 | 0.87933 | 0.87968 | 0.88002 | 0.88035 | 0.88068 | 0.881 | 0.88131 | 0.88162 | 0.88192 | 0.88222 | 0.88251 | 0.88279 | 0.88307 | 0.88341 | 0.88375 | 0.88407 | 0.8844 | 0.88471 | 0.88502 | 0.88532 | 0.88562 | 0.88591 | 0.8862 | 0.88648 | 0.88676 | 0.88703 | 0.8873 | 0.88756 | 0.88782 | 0.88807 | 0.88832 | 0.88857 | 0.88882 | 0.8893 | 0.88976 | 0.89021 | 0.89065 | 0.89109 | 0.89151 | 0.89192 | 0.89232 | 0.89271 | 0.89309 | 0.89384 | 0.89456 | 0.89525 | 0.89591 | 0.89656 | 0.89719 | 0.8978 | 0.89839 | 0.89897 | 0.89953 | 0.90008 | 0.90062 | 0.90114 | 0.90166 | 0.90216 | 0.90266 | 0.90315 | 0.90362 | 0.9041 | 0.90456 | 0.90502 | 0.90547 | 0.90591 | 0.90635 | 0.90679 | 0.90722 | 0.90764 | 0.90807 | 0.90849 | 0.9089 | 0.90931 | 0.90972 | 0.91013 | 0.91053 | 0.91093 | 0.91133 | 0.91173 | 0.91213 | 0.91252 | 0.91292 | 0.91331 | 0.91371 | 0.9141 | 0.9145 | 0.9149 | 0.91529 | 0.91569 | 0.91609 | 0.91649 | 0.9169 | 0.91731 | 0.91772 | 0.91813 | 0.91855 | 0.91897 | 0.9194 | 0.91983 | 0.92027 | 0.92072 | 0.92118 | 0.92164 | 0.92212 | 0.9226 | 0.9231 | 0.92362 | 0.92415 | 0.9247 | 0.92527 | 0.92587 | 0.9265 | 0.92717 | 0.92789 | 0.92866 | 0.9295 | 0.93045 | 0.93153 | 0.93281 | 0.93445 | 0.9369 | 0.93725 | 0.93762 | 0.93803 | 0.93849 | 0.93901 | 0.93963 | 0.94038 | 0.94139 | 0.94297 | 1 |  | 158 | 0 | 0.76874 | 0.78742 | 0.79505 | 0.80271 | 0.80718 | 0.81038 | 0.81296 | 0.81499 | 0.81671 | 0.81822 | 0.81954 | 0.82075 | 0.8287 | 0.83342 | 0.83678 | 0.83941 | 0.84159 | 0.84344 | 0.84506 | 0.8465 | 0.8478 | 0.84898 | 0.85005 | 0.85105 | 0.85197 | 0.85283 | 0.85364 | 0.8544 | 0.85513 | 0.85581 | 0.85646 | 0.85708 | 0.85767 | 0.85824 | 0.85879 | 0.85931 | 0.85981 | 0.8603 | 0.86077 | 0.86123 | 0.86167 | 0.86209 | 0.86251 | 0.86291 | 0.8633 | 0.86368 | 0.86405 | 0.86441 | 0.86477 | 0.86511 | 0.86544 | 0.86577 | 0.86609 | 0.8664 | 0.86671 | 0.86701 | 0.8673 | 0.86759 | 0.86787 | 0.86815 | 0.86842 | 0.86895 | 0.86946 | 0.86995 | 0.87043 | 0.8709 | 0.87134 | 0.87178 | 0.87221 | 0.87262 | 0.87302 | 0.87341 | 0.87379 | 0.87417 | 0.87453 | 0.87489 | 0.87524 | 0.87558 | 0.87591 | 0.87624 | 0.87656 | 0.87687 | 0.87718 | 0.87748 | 0.87778 | 0.87807 | 0.87843 | 0.87878 | 0.87912 | 0.87946 | 0.87978 | 0.88011 | 0.88042 | 0.88073 | 0.88104 | 0.88134 | 0.88164 | 0.88192 | 0.88221 | 0.88249 | 0.88276 | 0.88304 | 0.8833 | 0.88357 | 0.88383 | 0.88408 | 0.88459 | 0.88508 | 0.88555 | 0.88602 | 0.88647 | 0.88691 | 0.88734 | 0.88777 | 0.88818 | 0.88859 | 0.88937 | 0.89013 | 0.89087 | 0.89158 | 0.89226 | 0.89293 | 0.89358 | 0.89421 | 0.89482 | 0.89542 | 0.89601 | 0.89658 | 0.89714 | 0.89769 | 0.89823 | 0.89876 | 0.89928 | 0.89979 | 0.9003 | 0.90079 | 0.90128 | 0.90177 | 0.90225 | 0.90272 | 0.90319 | 0.90365 | 0.90411 | 0.90456 | 0.90501 | 0.90546 | 0.9059 | 0.90634 | 0.90678 | 0.90722 | 0.90765 | 0.90808 | 0.90851 | 0.90894 | 0.90937 | 0.9098 | 0.91022 | 0.91065 | 0.91108 | 0.9115 | 0.91193 | 0.91236 | 0.91279 | 0.91322 | 0.91366 | 0.9141 | 0.91454 | 0.91498 | 0.91543 | 0.91588 | 0.91634 | 0.9168 | 0.91727 | 0.91775 | 0.91823 | 0.91872 | 0.91923 | 0.91974 | 0.92027 | 0.92081 | 0.92136 | 0.92194 | 0.92254 | 0.92316 | 0.9238 | 0.92449 | 0.92521 | 0.92598 | 0.92681 | 0.92773 | 0.92874 | 0.9299 | 0.93128 | 0.93304 | 0.93566 | 0.93602 | 0.93642 | 0.93685 | 0.93734 | 0.9379 | 0.93856 | 0.93937 | 0.94044 | 0.94211 | 1 |  | 158 | 0 | 0.93811 | 0.94219 | 0.94372 | 0.94528 | 0.94614 | 0.94681 | 0.94734 | 0.94776 | 0.94812 | 0.94843 | 0.94872 | 0.94897 | 0.95069 | 0.95171 | 0.95244 | 0.95301 | 0.95348 | 0.95389 | 0.95425 | 0.95457 | 0.95485 | 0.95511 | 0.95535 | 0.95558 | 0.95578 | 0.95597 | 0.95615 | 0.95632 | 0.95648 | 0.95664 | 0.95678 | 0.95692 | 0.95706 | 0.95719 | 0.95731 | 0.95743 | 0.95754 | 0.95765 | 0.95776 | 0.95786 | 0.95797 | 0.95806 | 0.95816 | 0.95825 | 0.95834 | 0.95843 | 0.95851 | 0.95859 | 0.95867 | 0.95875 | 0.95883 | 0.9589 | 0.95897 | 0.95905 | 0.95912 | 0.95919 | 0.95925 | 0.95932 | 0.95938 | 0.95945 | 0.95951 | 0.95964 | 0.95975 | 0.95987 | 0.95998 | 0.96009 | 0.96019 | 0.9603 | 0.96039 | 0.96049 | 0.96059 | 0.96068 | 0.96077 | 0.96085 | 0.96094 | 0.96103 | 0.96111 | 0.96119 | 0.96127 | 0.96135 | 0.96142 | 0.9615 | 0.96157 | 0.96164 | 0.96171 | 0.96178 | 0.96187 | 0.96195 | 0.96203 | 0.96211 | 0.96219 | 0.96227 | 0.96234 | 0.96242 | 0.96249 | 0.96256 | 0.96264 | 0.96271 | 0.96277 | 0.96284 | 0.96291 | 0.96297 | 0.96304 | 0.9631 | 0.96317 | 0.96323 | 0.96335 | 0.96347 | 0.96359 | 0.9637 | 0.96381 | 0.96392 | 0.96403 | 0.96413 | 0.96423 | 0.96434 | 0.96453 | 0.96472 | 0.9649 | 0.96508 | 0.96525 | 0.96542 | 0.96558 | 0.96574 | 0.9659 | 0.96605 | 0.9662 | 0.96634 | 0.96649 | 0.96663 | 0.96677 | 0.9669 | 0.96704 | 0.96717 | 0.9673 | 0.96743 | 0.96756 | 0.96769 | 0.96781 | 0.96794 | 0.96806 | 0.96818 | 0.9683 | 0.96842 | 0.96854 | 0.96866 | 0.96878 | 0.9689 | 0.96901 | 0.96913 | 0.96925 | 0.96936 | 0.96948 | 0.9696 | 0.96971 | 0.96983 | 0.96995 | 0.97006 | 0.97018 | 0.9703 | 0.97042 | 0.97053 | 0.97065 | 0.97078 | 0.9709 | 0.97102 | 0.97114 | 0.97127 | 0.97139 | 0.97152 | 0.97165 | 0.97178 | 0.97191 | 0.97205 | 0.97219 | 0.97233 | 0.97247 | 0.97262 | 0.97278 | 0.97293 | 0.9731 | 0.97326 | 0.97344 | 0.97362 | 0.97382 | 0.97402 | 0.97424 | 0.97447 | 0.97472 | 0.975 | 0.97531 | 0.97567 | 0.9761 | 0.97665 | 0.9775 | 0.97762 | 0.97775 | 0.97789 | 0.97805 | 0.97823 | 0.97845 | 0.97872 | 0.97908 | 0.97965 | 1
| 159 | 0 | 0.77537 | 0.79433 | 0.80189 | 0.80963 | 0.81416 | 0.81735 | 0.81984 | 0.82184 | 0.82359 | 0.8251 | 0.82641 | 0.82758 | 0.83549 | 0.84018 | 0.84351 | 0.84613 | 0.84827 | 0.8501 | 0.8517 | 0.8531 | 0.85436 | 0.85551 | 0.85656 | 0.85754 | 0.85844 | 0.85928 | 0.86007 | 0.86082 | 0.86152 | 0.86219 | 0.86282 | 0.86342 | 0.864 | 0.86455 | 0.86507 | 0.86558 | 0.86607 | 0.86654 | 0.867 | 0.86744 | 0.86787 | 0.86828 | 0.86868 | 0.86907 | 0.86945 | 0.86982 | 0.87018 | 0.87052 | 0.87086 | 0.87119 | 0.87152 | 0.87184 | 0.87215 | 0.87245 | 0.87274 | 0.87304 | 0.87332 | 0.8736 | 0.87387 | 0.87414 | 0.87441 | 0.87492 | 0.87541 | 0.87589 | 0.87634 | 0.87679 | 0.87722 | 0.87764 | 0.87805 | 0.87844 | 0.87883 | 0.87921 | 0.87957 | 0.87993 | 0.88028 | 0.88061 | 0.88095 | 0.88127 | 0.88159 | 0.88191 | 0.88221 | 0.88251 | 0.8828 | 0.88309 | 0.88337 | 0.88365 | 0.88399 | 0.88432 | 0.88465 | 0.88497 | 0.88528 | 0.88559 | 0.88589 | 0.88619 | 0.88648 | 0.88676 | 0.88704 | 0.88732 | 0.88759 | 0.88785 | 0.88812 | 0.88837 | 0.88863 | 0.88888 | 0.88912 | 0.88937 | 0.88984 | 0.8903 | 0.89075 | 0.89119 | 0.89162 | 0.89204 | 0.89245 | 0.89285 | 0.89324 | 0.89362 | 0.89436 | 0.89507 | 0.89576 | 0.89642 | 0.89707 | 0.89769 | 0.8983 | 0.89889 | 0.89946 | 0.90002 | 0.90057 | 0.9011 | 0.90162 | 0.90214 | 0.90264 | 0.90313 | 0.90362 | 0.90409 | 0.90456 | 0.90502 | 0.90548 | 0.90592 | 0.90637 | 0.90681 | 0.90724 | 0.90767 | 0.90809 | 0.90851 | 0.90892 | 0.90934 | 0.90975 | 0.91015 | 0.91056 | 0.91096 | 0.91136 | 0.91176 | 0.91215 | 0.91255 | 0.91294 | 0.91333 | 0.91373 | 0.91412 | 0.91451 | 0.91491 | 0.9153 | 0.9157 | 0.91609 | 0.91649 | 0.91689 | 0.91729 | 0.9177 | 0.91811 | 0.91852 | 0.91894 | 0.91936 | 0.91978 | 0.92021 | 0.92065 | 0.92109 | 0.92155 | 0.92201 | 0.92248 | 0.92297 | 0.92346 | 0.92397 | 0.9245 | 0.92505 | 0.92562 | 0.92622 | 0.92685 | 0.92751 | 0.92822 | 0.92899 | 0.92983 | 0.93077 | 0.93184 | 0.93312 | 0.93475 | 0.93719 | 0.93753 | 0.9379 | 0.93831 | 0.93876 | 0.93928 | 0.9399 | 0.94065 | 0.94165 | 0.94322 | 1 |  | 159 | 0 | 0.76979 | 0.78842 | 0.79618 | 0.80372 | 0.80814 | 0.81137 | 0.81391 | 0.81594 | 0.81766 | 0.81916 | 0.82047 | 0.82169 | 0.82959 | 0.83428 | 0.83762 | 0.84023 | 0.8424 | 0.84425 | 0.84585 | 0.84728 | 0.84857 | 0.84974 | 0.85081 | 0.8518 | 0.85272 | 0.85358 | 0.85438 | 0.85514 | 0.85586 | 0.85654 | 0.85718 | 0.8578 | 0.8584 | 0.85896 | 0.8595 | 0.86002 | 0.86052 | 0.86101 | 0.86148 | 0.86193 | 0.86237 | 0.86279 | 0.86321 | 0.86361 | 0.86399 | 0.86437 | 0.86474 | 0.8651 | 0.86545 | 0.86579 | 0.86612 | 0.86645 | 0.86676 | 0.86707 | 0.86738 | 0.86768 | 0.86797 | 0.86826 | 0.86854 | 0.86881 | 0.86908 | 0.86961 | 0.87012 | 0.87061 | 0.87109 | 0.87155 | 0.87199 | 0.87243 | 0.87285 | 0.87326 | 0.87366 | 0.87405 | 0.87443 | 0.8748 | 0.87516 | 0.87552 | 0.87586 | 0.8762 | 0.87653 | 0.87686 | 0.87718 | 0.87749 | 0.8778 | 0.8781 | 0.87839 | 0.87868 | 0.87904 | 0.87939 | 0.87972 | 0.88006 | 0.88038 | 0.88071 | 0.88102 | 0.88133 | 0.88163 | 0.88193 | 0.88222 | 0.88251 | 0.88279 | 0.88307 | 0.88335 | 0.88362 | 0.88389 | 0.88415 | 0.88441 | 0.88466 | 0.88516 | 0.88565 | 0.88612 | 0.88658 | 0.88703 | 0.88747 | 0.8879 | 0.88832 | 0.88873 | 0.88914 | 0.88992 | 0.89068 | 0.89141 | 0.89211 | 0.89279 | 0.89346 | 0.8941 | 0.89473 | 0.89534 | 0.89593 | 0.89652 | 0.89708 | 0.89764 | 0.89819 | 0.89872 | 0.89925 | 0.89977 | 0.90028 | 0.90078 | 0.90128 | 0.90177 | 0.90225 | 0.90272 | 0.90319 | 0.90366 | 0.90412 | 0.90457 | 0.90502 | 0.90547 | 0.90592 | 0.90636 | 0.9068 | 0.90723 | 0.90767 | 0.9081 | 0.90852 | 0.90895 | 0.90938 | 0.9098 | 0.91023 | 0.91065 | 0.91108 | 0.9115 | 0.91193 | 0.91235 | 0.91278 | 0.91321 | 0.91364 | 0.91407 | 0.91451 | 0.91494 | 0.91538 | 0.91583 | 0.91628 | 0.91673 | 0.9172 | 0.91766 | 0.91814 | 0.91862 | 0.91911 | 0.91961 | 0.92012 | 0.92064 | 0.92118 | 0.92173 | 0.92231 | 0.9229 | 0.92352 | 0.92416 | 0.92484 | 0.92556 | 0.92633 | 0.92715 | 0.92806 | 0.92907 | 0.93022 | 0.9316 | 0.93335 | 0.93595 | 0.93631 | 0.9367 | 0.93714 | 0.93762 | 0.93818 | 0.93884 | 0.93964 | 0.94071 | 0.94236 | 1 |  | 159 | 0 | 0.93883 | 0.9424 | 0.94393 | 0.9455 | 0.94642 | 0.94707 | 0.94761 | 0.94804 | 0.9484 | 0.94872 | 0.949 | 0.94926 | 0.95096 | 0.95198 | 0.95271 | 0.95329 | 0.95376 | 0.95417 | 0.95452 | 0.95484 | 0.95512 | 0.95538 | 0.95561 | 0.95583 | 0.95604 | 0.95623 | 0.95641 | 0.95658 | 0.95674 | 0.95689 | 0.95704 | 0.95718 | 0.95731 | 0.95744 | 0.95756 | 0.95768 | 0.95779 | 0.9579 | 0.958 | 0.95811 | 0.95821 | 0.9583 | 0.9584 | 0.95849 | 0.95858 | 0.95866 | 0.95875 | 0.95883 | 0.95891 | 0.95899 | 0.95906 | 0.95914 | 0.95921 | 0.95928 | 0.95935 | 0.95942 | 0.95949 | 0.95955 | 0.95962 | 0.95968 | 0.95975 | 0.95987 | 0.95999 | 0.9601 | 0.96021 | 0.96032 | 0.96042 | 0.96052 | 0.96062 | 0.96072 | 0.96081 | 0.9609 | 0.96099 | 0.96108 | 0.96117 | 0.96125 | 0.96133 | 0.96141 | 0.96149 | 0.96157 | 0.96164 | 0.96171 | 0.96179 | 0.96186 | 0.96193 | 0.962 | 0.96208 | 0.96217 | 0.96225 | 0.96233 | 0.96241 | 0.96248 | 0.96256 | 0.96263 | 0.96271 | 0.96278 | 0.96285 | 0.96292 | 0.96299 | 0.96305 | 0.96312 | 0.96319 | 0.96325 | 0.96331 | 0.96338 | 0.96344 | 0.96356 | 0.96368 | 0.96379 | 0.96391 | 0.96402 | 0.96412 | 0.96423 | 0.96433 | 0.96443 | 0.96453 | 0.96473 | 0.96492 | 0.9651 | 0.96527 | 0.96544 | 0.96561 | 0.96577 | 0.96593 | 0.96608 | 0.96623 | 0.96638 | 0.96653 | 0.96667 | 0.96681 | 0.96695 | 0.96709 | 0.96722 | 0.96735 | 0.96748 | 0.96761 | 0.96774 | 0.96786 | 0.96799 | 0.96811 | 0.96823 | 0.96835 | 0.96847 | 0.96859 | 0.96871 | 0.96883 | 0.96895 | 0.96906 | 0.96918 | 0.9693 | 0.96941 | 0.96953 | 0.96964 | 0.96976 | 0.96987 | 0.96999 | 0.97011 | 0.97022 | 0.97034 | 0.97046 | 0.97057 | 0.97069 | 0.97081 | 0.97093 | 0.97105 | 0.97117 | 0.97129 | 0.97142 | 0.97154 | 0.97167 | 0.9718 | 0.97193 | 0.97206 | 0.97219 | 0.97233 | 0.97247 | 0.97262 | 0.97276 | 0.97292 | 0.97307 | 0.97323 | 0.9734 | 0.97357 | 0.97376 | 0.97395 | 0.97415 | 0.97437 | 0.9746 | 0.97484 | 0.97512 | 0.97543 | 0.97579 | 0.97622 | 0.97677 | 0.9776 | 0.97772 | 0.97785 | 0.97799 | 0.97815 | 0.97834 | 0.97856 | 0.97882 | 0.97918 | 0.97975 | 1
| 160 | 0 | 0.77644 | 0.7954 | 0.80287 | 0.81062 | 0.81508 | 0.81826 | 0.82072 | 0.82274 | 0.82448 | 0.82597 | 0.82728 | 0.82845 | 0.83633 | 0.84099 | 0.84431 | 0.84691 | 0.84904 | 0.85086 | 0.85245 | 0.85384 | 0.85509 | 0.85624 | 0.85729 | 0.85825 | 0.85915 | 0.85999 | 0.86078 | 0.86152 | 0.86222 | 0.86288 | 0.86351 | 0.86411 | 0.86468 | 0.86523 | 0.86575 | 0.86626 | 0.86674 | 0.86721 | 0.86767 | 0.8681 | 0.86853 | 0.86894 | 0.86934 | 0.86973 | 0.8701 | 0.87047 | 0.87082 | 0.87117 | 0.87151 | 0.87184 | 0.87216 | 0.87248 | 0.87278 | 0.87308 | 0.87338 | 0.87367 | 0.87395 | 0.87423 | 0.8745 | 0.87477 | 0.87503 | 0.87554 | 0.87603 | 0.8765 | 0.87696 | 0.87741 | 0.87783 | 0.87825 | 0.87865 | 0.87905 | 0.87943 | 0.8798 | 0.88017 | 0.88052 | 0.88087 | 0.88121 | 0.88154 | 0.88186 | 0.88218 | 0.88249 | 0.88279 | 0.88309 | 0.88338 | 0.88367 | 0.88395 | 0.88423 | 0.88456 | 0.8849 | 0.88522 | 0.88554 | 0.88585 | 0.88615 | 0.88645 | 0.88675 | 0.88704 | 0.88732 | 0.8876 | 0.88787 | 0.88814 | 0.88841 | 0.88867 | 0.88892 | 0.88917 | 0.88942 | 0.88967 | 0.88991 | 0.89038 | 0.89084 | 0.89129 | 0.89173 | 0.89215 | 0.89257 | 0.89297 | 0.89337 | 0.89376 | 0.89414 | 0.89488 | 0.89558 | 0.89627 | 0.89693 | 0.89757 | 0.89819 | 0.89879 | 0.89938 | 0.89995 | 0.90051 | 0.90105 | 0.90158 | 0.9021 | 0.90261 | 0.90311 | 0.9036 | 0.90408 | 0.90455 | 0.90502 | 0.90548 | 0.90593 | 0.90638 | 0.90682 | 0.90725 | 0.90768 | 0.90811 | 0.90853 | 0.90895 | 0.90936 | 0.90977 | 0.91018 | 0.91058 | 0.91098 | 0.91138 | 0.91178 | 0.91217 | 0.91257 | 0.91296 | 0.91335 | 0.91374 | 0.91413 | 0.91453 | 0.91492 | 0.91531 | 0.9157 | 0.91609 | 0.91649 | 0.91688 | 0.91728 | 0.91768 | 0.91808 | 0.91849 | 0.9189 | 0.91931 | 0.91973 | 0.92016 | 0.92059 | 0.92102 | 0.92146 | 0.92191 | 0.92237 | 0.92284 | 0.92332 | 0.92382 | 0.92433 | 0.92485 | 0.9254 | 0.92597 | 0.92656 | 0.92718 | 0.92785 | 0.92855 | 0.92932 | 0.93015 | 0.93108 | 0.93215 | 0.93342 | 0.93505 | 0.93747 | 0.93781 | 0.93818 | 0.93858 | 0.93903 | 0.93955 | 0.94016 | 0.94091 | 0.94191 | 0.94347 | 1 |  | 160 | 0 | 0.77085 | 0.78946 | 0.79714 | 0.80467 | 0.80909 | 0.8123 | 0.81484 | 0.81688 | 0.81859 | 0.82008 | 0.82142 | 0.82262 | 0.83046 | 0.83513 | 0.83845 | 0.84105 | 0.84319 | 0.84503 | 0.84663 | 0.84805 | 0.84933 | 0.8505 | 0.85156 | 0.85255 | 0.85346 | 0.85432 | 0.85512 | 0.85587 | 0.85659 | 0.85726 | 0.8579 | 0.85852 | 0.85911 | 0.85967 | 0.86021 | 0.86073 | 0.86123 | 0.86171 | 0.86217 | 0.86262 | 0.86306 | 0.86348 | 0.86389 | 0.86429 | 0.86467 | 0.86505 | 0.86542 | 0.86577 | 0.86612 | 0.86646 | 0.86679 | 0.86711 | 0.86743 | 0.86774 | 0.86804 | 0.86834 | 0.86863 | 0.86891 | 0.86919 | 0.86947 | 0.86974 | 0.87026 | 0.87077 | 0.87126 | 0.87173 | 0.87219 | 0.87263 | 0.87307 | 0.87348 | 0.87389 | 0.87429 | 0.87468 | 0.87506 | 0.87543 | 0.87579 | 0.87614 | 0.87648 | 0.87682 | 0.87715 | 0.87747 | 0.87779 | 0.8781 | 0.8784 | 0.8787 | 0.879 | 0.87929 | 0.87964 | 0.87999 | 0.88032 | 0.88065 | 0.88098 | 0.8813 | 0.88161 | 0.88192 | 0.88222 | 0.88252 | 0.88281 | 0.88309 | 0.88338 | 0.88365 | 0.88393 | 0.88419 | 0.88446 | 0.88472 | 0.88498 | 0.88523 | 0.88573 | 0.88621 | 0.88668 | 0.88714 | 0.88759 | 0.88803 | 0.88845 | 0.88887 | 0.88928 | 0.88968 | 0.89046 | 0.89121 | 0.89194 | 0.89264 | 0.89332 | 0.89398 | 0.89462 | 0.89524 | 0.89585 | 0.89644 | 0.89702 | 0.89759 | 0.89814 | 0.89868 | 0.89922 | 0.89974 | 0.90026 | 0.90076 | 0.90126 | 0.90176 | 0.90224 | 0.90272 | 0.90319 | 0.90366 | 0.90412 | 0.90458 | 0.90503 | 0.90548 | 0.90593 | 0.90637 | 0.90681 | 0.90724 | 0.90768 | 0.90811 | 0.90853 | 0.90896 | 0.90939 | 0.90981 | 0.91024 | 0.91066 | 0.91108 | 0.9115 | 0.91192 | 0.91235 | 0.91277 | 0.91319 | 0.91362 | 0.91405 | 0.91448 | 0.91491 | 0.91534 | 0.91578 | 0.91623 | 0.91667 | 0.91713 | 0.91758 | 0.91805 | 0.91852 | 0.919 | 0.91949 | 0.91998 | 0.92049 | 0.92101 | 0.92155 | 0.9221 | 0.92267 | 0.92326 | 0.92387 | 0.92451 | 0.92519 | 0.9259 | 0.92666 | 0.92749 | 0.92839 | 0.92939 | 0.93054 | 0.93191 | 0.93365 | 0.93624 | 0.9366 | 0.93699 | 0.93742 | 0.9379 | 0.93845 | 0.93911 | 0.9399 | 0.94097 | 0.94261 | 1 |  | 160 | 0 | 0.93904 | 0.94295 | 0.94445 | 0.94593 | 0.94684 | 0.94748 | 0.94797 | 0.94839 | 0.94874 | 0.94905 | 0.94933 | 0.94958 | 0.95127 | 0.95228 | 0.953 | 0.95356 | 0.95403 | 0.95443 | 0.95478 | 0.95509 | 0.95538 | 0.95564 | 0.95587 | 0.95609 | 0.95629 | 0.95649 | 0.95666 | 0.95683 | 0.95699 | 0.95714 | 0.95729 | 0.95742 | 0.95756 | 0.95768 | 0.9578 | 0.95792 | 0.95803 | 0.95814 | 0.95825 | 0.95835 | 0.95845 | 0.95855 | 0.95864 | 0.95873 | 0.95882 | 0.9589 | 0.95899 | 0.95907 | 0.95915 | 0.95922 | 0.9593 | 0.95937 | 0.95944 | 0.95951 | 0.95959 | 0.95965 | 0.95972 | 0.95979 | 0.95985 | 0.95991 | 0.95998 | 0.9601 | 0.96021 | 0.96033 | 0.96044 | 0.96054 | 0.96065 | 0.96075 | 0.96085 | 0.96094 | 0.96103 | 0.96112 | 0.96121 | 0.9613 | 0.96138 | 0.96147 | 0.96155 | 0.96163 | 0.96171 | 0.96178 | 0.96186 | 0.96193 | 0.962 | 0.96207 | 0.96214 | 0.96221 | 0.9623 | 0.96238 | 0.96246 | 0.96254 | 0.96262 | 0.96269 | 0.96277 | 0.96284 | 0.96291 | 0.96298 | 0.96305 | 0.96312 | 0.96319 | 0.96326 | 0.96332 | 0.96339 | 0.96345 | 0.96352 | 0.96358 | 0.96364 | 0.96376 | 0.96388 | 0.96399 | 0.9641 | 0.96421 | 0.96432 | 0.96443 | 0.96453 | 0.96463 | 0.96473 | 0.96492 | 0.96511 | 0.96529 | 0.96546 | 0.96563 | 0.9658 | 0.96596 | 0.96612 | 0.96627 | 0.96642 | 0.96657 | 0.96671 | 0.96685 | 0.96699 | 0.96713 | 0.96726 | 0.9674 | 0.96753 | 0.96766 | 0.96778 | 0.96791 | 0.96804 | 0.96816 | 0.96828 | 0.9684 | 0.96852 | 0.96864 | 0.96876 | 0.96888 | 0.969 | 0.96911 | 0.96923 | 0.96934 | 0.96946 | 0.96958 | 0.96969 | 0.96981 | 0.96992 | 0.97003 | 0.97015 | 0.97026 | 0.97038 | 0.9705 | 0.97061 | 0.97073 | 0.97084 | 0.97096 | 0.97108 | 0.9712 | 0.97132 | 0.97144 | 0.97157 | 0.97169 | 0.97182 | 0.97194 | 0.97207 | 0.9722 | 0.97234 | 0.97248 | 0.97262 | 0.97276 | 0.9729 | 0.97305 | 0.97321 | 0.97337 | 0.97354 | 0.97371 | 0.97389 | 0.97408 | 0.97428 | 0.9745 | 0.97473 | 0.97497 | 0.97525 | 0.97556 | 0.97591 | 0.97633 | 0.97688 | 0.97772 | 0.97783 | 0.97796 | 0.9781 | 0.97826 | 0.97844 | 0.97866 | 0.97892 | 0.97928 | 0.97985 | 1
| 161 | 0 | 0.77758 | 0.79641 | 0.80383 | 0.81153 | 0.81601 | 0.8192 | 0.82165 | 0.82367 | 0.82539 | 0.82686 | 0.82819 | 0.82935 | 0.83715 | 0.84179 | 0.8451 | 0.84768 | 0.8498 | 0.85161 | 0.85318 | 0.85457 | 0.85582 | 0.85696 | 0.858 | 0.85896 | 0.85986 | 0.86069 | 0.86147 | 0.86221 | 0.86291 | 0.86356 | 0.86419 | 0.86478 | 0.86535 | 0.86589 | 0.86642 | 0.86692 | 0.86741 | 0.86787 | 0.86832 | 0.86876 | 0.86918 | 0.86959 | 0.86999 | 0.87037 | 0.87075 | 0.87111 | 0.87146 | 0.87181 | 0.87215 | 0.87248 | 0.8728 | 0.87311 | 0.87342 | 0.87372 | 0.87401 | 0.8743 | 0.87458 | 0.87485 | 0.87512 | 0.87539 | 0.87565 | 0.87615 | 0.87664 | 0.87711 | 0.87757 | 0.87801 | 0.87844 | 0.87885 | 0.87925 | 0.87964 | 0.88003 | 0.88039 | 0.88076 | 0.88111 | 0.88146 | 0.88179 | 0.88212 | 0.88244 | 0.88276 | 0.88307 | 0.88337 | 0.88367 | 0.88396 | 0.88424 | 0.88452 | 0.8848 | 0.88513 | 0.88546 | 0.88579 | 0.8861 | 0.88641 | 0.88671 | 0.88701 | 0.8873 | 0.88759 | 0.88787 | 0.88815 | 0.88842 | 0.88869 | 0.88895 | 0.88921 | 0.88946 | 0.88971 | 0.88996 | 0.89021 | 0.89045 | 0.89092 | 0.89137 | 0.89182 | 0.89225 | 0.89268 | 0.89309 | 0.89349 | 0.89389 | 0.89427 | 0.89465 | 0.89538 | 0.89609 | 0.89677 | 0.89743 | 0.89806 | 0.89868 | 0.89928 | 0.89986 | 0.90043 | 0.90098 | 0.90153 | 0.90205 | 0.90257 | 0.90308 | 0.90357 | 0.90406 | 0.90454 | 0.90501 | 0.90547 | 0.90593 | 0.90638 | 0.90682 | 0.90726 | 0.9077 | 0.90812 | 0.90855 | 0.90896 | 0.90938 | 0.90979 | 0.9102 | 0.9106 | 0.91101 | 0.91141 | 0.9118 | 0.9122 | 0.91259 | 0.91298 | 0.91337 | 0.91376 | 0.91415 | 0.91454 | 0.91493 | 0.91532 | 0.91571 | 0.9161 | 0.91649 | 0.91688 | 0.91727 | 0.91767 | 0.91807 | 0.91847 | 0.91887 | 0.91928 | 0.91969 | 0.92011 | 0.92053 | 0.92095 | 0.92139 | 0.92183 | 0.92228 | 0.92273 | 0.9232 | 0.92368 | 0.92417 | 0.92468 | 0.9252 | 0.92574 | 0.92631 | 0.9269 | 0.92752 | 0.92818 | 0.92888 | 0.92964 | 0.93047 | 0.9314 | 0.93246 | 0.93372 | 0.93534 | 0.93775 | 0.93809 | 0.93845 | 0.93885 | 0.93931 | 0.93982 | 0.94043 | 0.94117 | 0.94216 | 0.94371 | 1 |  | 161 | 0 | 0.77205 | 0.79045 | 0.79807 | 0.80571 | 0.8101 | 0.81324 | 0.81576 | 0.81781 | 0.81953 | 0.821 | 0.82231 | 0.82351 | 0.83131 | 0.83596 | 0.83927 | 0.84184 | 0.84399 | 0.84581 | 0.84741 | 0.84882 | 0.85009 | 0.85125 | 0.85231 | 0.85329 | 0.8542 | 0.85505 | 0.85584 | 0.8566 | 0.8573 | 0.85797 | 0.85862 | 0.85923 | 0.85981 | 0.86037 | 0.86091 | 0.86143 | 0.86192 | 0.8624 | 0.86286 | 0.86331 | 0.86374 | 0.86416 | 0.86457 | 0.86496 | 0.86535 | 0.86573 | 0.86609 | 0.86645 | 0.86679 | 0.86713 | 0.86746 | 0.86778 | 0.86809 | 0.8684 | 0.8687 | 0.869 | 0.86929 | 0.86957 | 0.86985 | 0.87012 | 0.87039 | 0.87091 | 0.87141 | 0.8719 | 0.87237 | 0.87282 | 0.87326 | 0.87369 | 0.87411 | 0.87452 | 0.87491 | 0.8753 | 0.87567 | 0.87604 | 0.8764 | 0.87675 | 0.87709 | 0.87743 | 0.87776 | 0.87808 | 0.87839 | 0.8787 | 0.87901 | 0.8793 | 0.8796 | 0.87988 | 0.88024 | 0.88058 | 0.88091 | 0.88124 | 0.88157 | 0.88188 | 0.8822 | 0.8825 | 0.8828 | 0.8831 | 0.88339 | 0.88367 | 0.88395 | 0.88423 | 0.8845 | 0.88476 | 0.88503 | 0.88529 | 0.88554 | 0.8858 | 0.88629 | 0.88677 | 0.88724 | 0.88769 | 0.88814 | 0.88857 | 0.889 | 0.88942 | 0.88982 | 0.89022 | 0.891 | 0.89174 | 0.89247 | 0.89316 | 0.89384 | 0.89449 | 0.89513 | 0.89575 | 0.89635 | 0.89694 | 0.89752 | 0.89808 | 0.89863 | 0.89917 | 0.8997 | 0.90022 | 0.90074 | 0.90124 | 0.90174 | 0.90223 | 0.90271 | 0.90319 | 0.90366 | 0.90412 | 0.90458 | 0.90503 | 0.90549 | 0.90593 | 0.90637 | 0.90681 | 0.90725 | 0.90768 | 0.90811 | 0.90854 | 0.90897 | 0.9094 | 0.90982 | 0.91024 | 0.91066 | 0.91108 | 0.9115 | 0.91192 | 0.91234 | 0.91276 | 0.91318 | 0.9136 | 0.91403 | 0.91445 | 0.91488 | 0.91531 | 0.91574 | 0.91618 | 0.91662 | 0.91707 | 0.91751 | 0.91797 | 0.91843 | 0.9189 | 0.91938 | 0.91986 | 0.92036 | 0.92086 | 0.92138 | 0.92191 | 0.92246 | 0.92302 | 0.92361 | 0.92422 | 0.92486 | 0.92553 | 0.92624 | 0.927 | 0.92782 | 0.92871 | 0.92971 | 0.93085 | 0.93222 | 0.93395 | 0.93652 | 0.93688 | 0.93727 | 0.9377 | 0.93817 | 0.93873 | 0.93937 | 0.94017 | 0.94123 | 0.94286 | 1 |  | 161 | 0 | 0.93954 | 0.94312 | 0.94465 | 0.94616 | 0.94707 | 0.94773 | 0.94824 | 0.94865 | 0.94902 | 0.94932 | 0.9496 | 0.94986 | 0.95155 | 0.95254 | 0.95327 | 0.95383 | 0.95431 | 0.95471 | 0.95505 | 0.95536 | 0.95564 | 0.95589 | 0.95613 | 0.95635 | 0.95655 | 0.95674 | 0.95691 | 0.95708 | 0.95724 | 0.95739 | 0.95753 | 0.95767 | 0.9578 | 0.95793 | 0.95805 | 0.95816 | 0.95827 | 0.95838 | 0.95849 | 0.95859 | 0.95869 | 0.95878 | 0.95887 | 0.95896 | 0.95905 | 0.95913 | 0.95922 | 0.9593 | 0.95938 | 0.95946 | 0.95953 | 0.95961 | 0.95968 | 0.95975 | 0.95982 | 0.95988 | 0.95995 | 0.96002 | 0.96008 | 0.96014 | 0.9602 | 0.96032 | 0.96044 | 0.96055 | 0.96066 | 0.96077 | 0.96087 | 0.96097 | 0.96107 | 0.96116 | 0.96125 | 0.96134 | 0.96143 | 0.96152 | 0.9616 | 0.96169 | 0.96177 | 0.96184 | 0.96192 | 0.962 | 0.96207 | 0.96215 | 0.96222 | 0.96229 | 0.96236 | 0.96242 | 0.96251 | 0.96259 | 0.96267 | 0.96275 | 0.96283 | 0.9629 | 0.96298 | 0.96305 | 0.96312 | 0.96319 | 0.96326 | 0.96333 | 0.9634 | 0.96346 | 0.96353 | 0.96359 | 0.96366 | 0.96372 | 0.96378 | 0.96384 | 0.96396 | 0.96408 | 0.9642 | 0.96431 | 0.96441 | 0.96452 | 0.96463 | 0.96473 | 0.96483 | 0.96492 | 0.96512 | 0.9653 | 0.96548 | 0.96565 | 0.96582 | 0.96598 | 0.96615 | 0.9663 | 0.96645 | 0.9666 | 0.96675 | 0.96689 | 0.96703 | 0.96717 | 0.96731 | 0.96744 | 0.96757 | 0.9677 | 0.96783 | 0.96796 | 0.96808 | 0.96821 | 0.96833 | 0.96845 | 0.96857 | 0.96869 | 0.96881 | 0.96893 | 0.96905 | 0.96916 | 0.96928 | 0.96939 | 0.96951 | 0.96962 | 0.96974 | 0.96985 | 0.96996 | 0.97008 | 0.97019 | 0.97031 | 0.97042 | 0.97054 | 0.97065 | 0.97077 | 0.97088 | 0.971 | 0.97111 | 0.97123 | 0.97135 | 0.97147 | 0.97159 | 0.97171 | 0.97184 | 0.97196 | 0.97209 | 0.97222 | 0.97235 | 0.97248 | 0.97262 | 0.97276 | 0.9729 | 0.97304 | 0.97319 | 0.97335 | 0.97351 | 0.97367 | 0.97384 | 0.97402 | 0.97421 | 0.97441 | 0.97462 | 0.97485 | 0.9751 | 0.97537 | 0.97567 | 0.97603 | 0.97645 | 0.977 | 0.97782 | 0.97794 | 0.97806 | 0.9782 | 0.97836 | 0.97854 | 0.97875 | 0.97902 | 0.97937 | 0.97993 | 1
| 162 | 0 | 0.77872 | 0.7975 | 0.80484 | 0.8125 | 0.81696 | 0.82013 | 0.82255 | 0.82458 | 0.82628 | 0.82775 | 0.82905 | 0.83021 | 0.83799 | 0.84258 | 0.84587 | 0.84844 | 0.85055 | 0.85236 | 0.85392 | 0.85531 | 0.85654 | 0.85767 | 0.8587 | 0.85966 | 0.86055 | 0.86138 | 0.86216 | 0.8629 | 0.86359 | 0.86424 | 0.86486 | 0.86546 | 0.86602 | 0.86656 | 0.86708 | 0.86758 | 0.86806 | 0.86853 | 0.86898 | 0.86941 | 0.86983 | 0.87024 | 0.87063 | 0.87101 | 0.87139 | 0.87175 | 0.8721 | 0.87245 | 0.87278 | 0.87311 | 0.87342 | 0.87373 | 0.87404 | 0.87434 | 0.87463 | 0.87492 | 0.8752 | 0.87547 | 0.87574 | 0.876 | 0.87626 | 0.87676 | 0.87725 | 0.87772 | 0.87817 | 0.87861 | 0.87904 | 0.87945 | 0.87985 | 0.88023 | 0.88061 | 0.88098 | 0.88134 | 0.88169 | 0.88204 | 0.88237 | 0.8827 | 0.88302 | 0.88333 | 0.88364 | 0.88394 | 0.88423 | 0.88452 | 0.88481 | 0.88509 | 0.88536 | 0.88569 | 0.88602 | 0.88634 | 0.88666 | 0.88696 | 0.88727 | 0.88756 | 0.88785 | 0.88814 | 0.88842 | 0.88869 | 0.88896 | 0.88923 | 0.88949 | 0.88975 | 0.89 | 0.89025 | 0.89049 | 0.89074 | 0.89098 | 0.89144 | 0.8919 | 0.89234 | 0.89277 | 0.8932 | 0.89361 | 0.89401 | 0.8944 | 0.89478 | 0.89516 | 0.89589 | 0.89659 | 0.89727 | 0.89792 | 0.89855 | 0.89917 | 0.89976 | 0.90034 | 0.90091 | 0.90146 | 0.902 | 0.90252 | 0.90303 | 0.90354 | 0.90403 | 0.90452 | 0.90499 | 0.90546 | 0.90592 | 0.90638 | 0.90682 | 0.90727 | 0.9077 | 0.90813 | 0.90856 | 0.90898 | 0.90939 | 0.90981 | 0.91022 | 0.91062 | 0.91103 | 0.91142 | 0.91182 | 0.91222 | 0.91261 | 0.913 | 0.91339 | 0.91378 | 0.91417 | 0.91455 | 0.91494 | 0.91533 | 0.91571 | 0.9161 | 0.91649 | 0.91688 | 0.91727 | 0.91766 | 0.91805 | 0.91845 | 0.91885 | 0.91925 | 0.91965 | 0.92006 | 0.92048 | 0.9209 | 0.92132 | 0.92175 | 0.92219 | 0.92263 | 0.92309 | 0.92355 | 0.92403 | 0.92452 | 0.92502 | 0.92554 | 0.92608 | 0.92664 | 0.92723 | 0.92785 | 0.9285 | 0.9292 | 0.92996 | 0.93078 | 0.93171 | 0.93276 | 0.93402 | 0.93563 | 0.93803 | 0.93836 | 0.93872 | 0.93913 | 0.93957 | 0.94008 | 0.94069 | 0.94143 | 0.94242 | 0.94396 | 1 |  | 162 | 0 | 0.77313 | 0.79153 | 0.79915 | 0.80669 | 0.81103 | 0.81419 | 0.8167 | 0.81871 | 0.82044 | 0.82191 | 0.82323 | 0.82441 | 0.83215 | 0.83679 | 0.84007 | 0.84264 | 0.84476 | 0.84657 | 0.84816 | 0.84957 | 0.85084 | 0.85199 | 0.85304 | 0.85402 | 0.85492 | 0.85577 | 0.85656 | 0.8573 | 0.85801 | 0.85868 | 0.85932 | 0.85993 | 0.86051 | 0.86107 | 0.8616 | 0.86211 | 0.8626 | 0.86308 | 0.86354 | 0.86399 | 0.86442 | 0.86483 | 0.86524 | 0.86563 | 0.86602 | 0.86639 | 0.86675 | 0.8671 | 0.86745 | 0.86779 | 0.86812 | 0.86843 | 0.86875 | 0.86906 | 0.86935 | 0.86965 | 0.86993 | 0.87022 | 0.87049 | 0.87077 | 0.87103 | 0.87155 | 0.87205 | 0.87253 | 0.873 | 0.87345 | 0.87389 | 0.87432 | 0.87473 | 0.87514 | 0.87553 | 0.87591 | 0.87629 | 0.87665 | 0.87701 | 0.87736 | 0.8777 | 0.87803 | 0.87836 | 0.87868 | 0.87899 | 0.8793 | 0.8796 | 0.8799 | 0.88019 | 0.88047 | 0.88082 | 0.88116 | 0.8815 | 0.88183 | 0.88215 | 0.88246 | 0.88277 | 0.88308 | 0.88337 | 0.88367 | 0.88396 | 0.88424 | 0.88452 | 0.88479 | 0.88506 | 0.88533 | 0.88559 | 0.88585 | 0.8861 | 0.88635 | 0.88684 | 0.88732 | 0.88779 | 0.88824 | 0.88868 | 0.88912 | 0.88954 | 0.88995 | 0.89036 | 0.89076 | 0.89153 | 0.89227 | 0.89299 | 0.89368 | 0.89435 | 0.895 | 0.89564 | 0.89625 | 0.89685 | 0.89744 | 0.89801 | 0.89857 | 0.89912 | 0.89966 | 0.90019 | 0.9007 | 0.90121 | 0.90172 | 0.90221 | 0.90269 | 0.90317 | 0.90365 | 0.90412 | 0.90458 | 0.90504 | 0.90549 | 0.90594 | 0.90638 | 0.90682 | 0.90726 | 0.90769 | 0.90812 | 0.90855 | 0.90898 | 0.9094 | 0.90982 | 0.91024 | 0.91066 | 0.91108 | 0.9115 | 0.91192 | 0.91233 | 0.91275 | 0.91317 | 0.91359 | 0.91401 | 0.91443 | 0.91485 | 0.91528 | 0.91571 | 0.91614 | 0.91657 | 0.91701 | 0.91745 | 0.9179 | 0.91835 | 0.91881 | 0.91928 | 0.91975 | 0.92023 | 0.92072 | 0.92123 | 0.92174 | 0.92227 | 0.92282 | 0.92338 | 0.92396 | 0.92457 | 0.9252 | 0.92587 | 0.92658 | 0.92733 | 0.92815 | 0.92904 | 0.93003 | 0.93116 | 0.93252 | 0.93424 | 0.93681 | 0.93716 | 0.93755 | 0.93797 | 0.93845 | 0.939 | 0.93964 | 0.94043 | 0.94149 | 0.94312 | 1 |  | 162 | 0 | 0.93978 | 0.94362 | 0.94511 | 0.94658 | 0.94745 | 0.9481 | 0.94859 | 0.949 | 0.94935 | 0.94966 | 0.94994 | 0.95018 | 0.95185 | 0.95284 | 0.95355 | 0.9541 | 0.95457 | 0.95496 | 0.9553 | 0.95561 | 0.95589 | 0.95614 | 0.95638 | 0.95659 | 0.9568 | 0.95698 | 0.95716 | 0.95733 | 0.95748 | 0.95763 | 0.95777 | 0.95791 | 0.95804 | 0.95816 | 0.95828 | 0.9584 | 0.95851 | 0.95862 | 0.95872 | 0.95883 | 0.95892 | 0.95902 | 0.95911 | 0.9592 | 0.95928 | 0.95937 | 0.95945 | 0.95953 | 0.95961 | 0.95969 | 0.95976 | 0.95983 | 0.95991 | 0.95998 | 0.96004 | 0.96011 | 0.96018 | 0.96024 | 0.9603 | 0.96037 | 0.96043 | 0.96055 | 0.96066 | 0.96078 | 0.96088 | 0.96099 | 0.96109 | 0.96119 | 0.96129 | 0.96138 | 0.96147 | 0.96156 | 0.96165 | 0.96173 | 0.96182 | 0.9619 | 0.96198 | 0.96206 | 0.96213 | 0.96221 | 0.96228 | 0.96236 | 0.96243 | 0.9625 | 0.96256 | 0.96263 | 0.96272 | 0.9628 | 0.96288 | 0.96295 | 0.96303 | 0.96311 | 0.96318 | 0.96325 | 0.96332 | 0.96339 | 0.96346 | 0.96353 | 0.9636 | 0.96366 | 0.96373 | 0.96379 | 0.96386 | 0.96392 | 0.96398 | 0.96404 | 0.96416 | 0.96427 | 0.96439 | 0.9645 | 0.96461 | 0.96471 | 0.96482 | 0.96492 | 0.96502 | 0.96512 | 0.96531 | 0.96549 | 0.96567 | 0.96584 | 0.96601 | 0.96617 | 0.96633 | 0.96648 | 0.96664 | 0.96678 | 0.96693 | 0.96707 | 0.96721 | 0.96735 | 0.96748 | 0.96762 | 0.96775 | 0.96788 | 0.968 | 0.96813 | 0.96825 | 0.96838 | 0.9685 | 0.96862 | 0.96874 | 0.96886 | 0.96898 | 0.96909 | 0.96921 | 0.96932 | 0.96944 | 0.96955 | 0.96967 | 0.96978 | 0.96989 | 0.97001 | 0.97012 | 0.97023 | 0.97035 | 0.97046 | 0.97057 | 0.97069 | 0.9708 | 0.97092 | 0.97103 | 0.97115 | 0.97126 | 0.97138 | 0.9715 | 0.97162 | 0.97174 | 0.97186 | 0.97198 | 0.97211 | 0.97223 | 0.97236 | 0.97249 | 0.97262 | 0.97276 | 0.97289 | 0.97304 | 0.97318 | 0.97333 | 0.97348 | 0.97364 | 0.9738 | 0.97397 | 0.97415 | 0.97434 | 0.97454 | 0.97475 | 0.97498 | 0.97522 | 0.97549 | 0.9758 | 0.97614 | 0.97656 | 0.9771 | 0.97793 | 0.97804 | 0.97817 | 0.97831 | 0.97847 | 0.97865 | 0.97886 | 0.97912 | 0.97947 | 0.98003 | 1
| 163 | 0 | 0.77972 | 0.79851 | 0.80585 | 0.81344 | 0.81785 | 0.82103 | 0.82344 | 0.82547 | 0.82714 | 0.82861 | 0.82991 | 0.83107 | 0.83878 | 0.84336 | 0.84665 | 0.8492 | 0.8513 | 0.85309 | 0.85465 | 0.85602 | 0.85726 | 0.85838 | 0.85941 | 0.86036 | 0.86125 | 0.86207 | 0.86285 | 0.86357 | 0.86426 | 0.86492 | 0.86553 | 0.86612 | 0.86668 | 0.86722 | 0.86774 | 0.86824 | 0.86871 | 0.86918 | 0.86962 | 0.87005 | 0.87047 | 0.87088 | 0.87127 | 0.87165 | 0.87202 | 0.87238 | 0.87273 | 0.87307 | 0.8734 | 0.87373 | 0.87404 | 0.87435 | 0.87466 | 0.87496 | 0.87525 | 0.87553 | 0.87581 | 0.87608 | 0.87635 | 0.87661 | 0.87687 | 0.87737 | 0.87785 | 0.87832 | 0.87877 | 0.8792 | 0.87963 | 0.88004 | 0.88043 | 0.88082 | 0.8812 | 0.88156 | 0.88192 | 0.88227 | 0.88261 | 0.88294 | 0.88327 | 0.88359 | 0.8839 | 0.8842 | 0.8845 | 0.8848 | 0.88509 | 0.88537 | 0.88564 | 0.88592 | 0.88625 | 0.88658 | 0.88689 | 0.88721 | 0.88751 | 0.88781 | 0.88811 | 0.8884 | 0.88868 | 0.88896 | 0.88923 | 0.8895 | 0.88976 | 0.89002 | 0.89028 | 0.89053 | 0.89078 | 0.89102 | 0.89126 | 0.8915 | 0.89197 | 0.89242 | 0.89286 | 0.89329 | 0.89371 | 0.89412 | 0.89452 | 0.89491 | 0.89529 | 0.89566 | 0.89639 | 0.89709 | 0.89776 | 0.89841 | 0.89904 | 0.89965 | 0.90024 | 0.90082 | 0.90138 | 0.90193 | 0.90246 | 0.90299 | 0.9035 | 0.904 | 0.90449 | 0.90497 | 0.90544 | 0.90591 | 0.90637 | 0.90682 | 0.90726 | 0.9077 | 0.90814 | 0.90856 | 0.90899 | 0.90941 | 0.90982 | 0.91023 | 0.91064 | 0.91104 | 0.91144 | 0.91184 | 0.91223 | 0.91263 | 0.91302 | 0.91341 | 0.91379 | 0.91418 | 0.91457 | 0.91495 | 0.91534 | 0.91572 | 0.91611 | 0.91649 | 0.91688 | 0.91726 | 0.91765 | 0.91804 | 0.91843 | 0.91883 | 0.91922 | 0.91962 | 0.92002 | 0.92043 | 0.92084 | 0.92126 | 0.92168 | 0.92211 | 0.92255 | 0.92299 | 0.92344 | 0.9239 | 0.92438 | 0.92486 | 0.92536 | 0.92588 | 0.92642 | 0.92698 | 0.92756 | 0.92817 | 0.92883 | 0.92952 | 0.93027 | 0.9311 | 0.93201 | 0.93306 | 0.93432 | 0.93592 | 0.9383 | 0.93863 | 0.93899 | 0.93939 | 0.93984 | 0.94035 | 0.94095 | 0.94169 | 0.94267 | 0.94421 | 1 |  | 163 | 0 | 0.77438 | 0.79262 | 0.80016 | 0.80761 | 0.81197 | 0.81513 | 0.81758 | 0.81962 | 0.82132 | 0.8228 | 0.82411 | 0.82527 | 0.833 | 0.8376 | 0.84088 | 0.84343 | 0.84554 | 0.84734 | 0.84892 | 0.85032 | 0.85158 | 0.85273 | 0.85378 | 0.85475 | 0.85564 | 0.85648 | 0.85727 | 0.85802 | 0.85872 | 0.85939 | 0.86002 | 0.86063 | 0.8612 | 0.86175 | 0.86228 | 0.86279 | 0.86328 | 0.86376 | 0.86421 | 0.86465 | 0.86509 | 0.8655 | 0.8659 | 0.8663 | 0.86668 | 0.86705 | 0.86741 | 0.86776 | 0.86811 | 0.86844 | 0.86877 | 0.86909 | 0.8694 | 0.8697 | 0.87 | 0.87029 | 0.87058 | 0.87086 | 0.87113 | 0.8714 | 0.87166 | 0.87218 | 0.87268 | 0.87316 | 0.87362 | 0.87407 | 0.87451 | 0.87493 | 0.87535 | 0.87575 | 0.87614 | 0.87652 | 0.87689 | 0.87726 | 0.87761 | 0.87796 | 0.8783 | 0.87863 | 0.87895 | 0.87927 | 0.87958 | 0.87989 | 0.88019 | 0.88048 | 0.88077 | 0.88105 | 0.8814 | 0.88174 | 0.88208 | 0.8824 | 0.88272 | 0.88304 | 0.88334 | 0.88365 | 0.88394 | 0.88423 | 0.88452 | 0.8848 | 0.88508 | 0.88535 | 0.88562 | 0.88589 | 0.88615 | 0.8864 | 0.88665 | 0.8869 | 0.88739 | 0.88787 | 0.88833 | 0.88878 | 0.88922 | 0.88965 | 0.89007 | 0.89049 | 0.89089 | 0.89128 | 0.89205 | 0.89279 | 0.8935 | 0.89419 | 0.89486 | 0.89551 | 0.89614 | 0.89675 | 0.89735 | 0.89793 | 0.8985 | 0.89906 | 0.8996 | 0.90014 | 0.90066 | 0.90118 | 0.90168 | 0.90218 | 0.90267 | 0.90316 | 0.90363 | 0.90411 | 0.90457 | 0.90503 | 0.90549 | 0.90594 | 0.90638 | 0.90682 | 0.90726 | 0.9077 | 0.90813 | 0.90856 | 0.90898 | 0.90941 | 0.90983 | 0.91025 | 0.91067 | 0.91108 | 0.9115 | 0.91192 | 0.91233 | 0.91274 | 0.91316 | 0.91357 | 0.91399 | 0.91441 | 0.91483 | 0.91525 | 0.91567 | 0.9161 | 0.91653 | 0.91696 | 0.91739 | 0.91783 | 0.91828 | 0.91873 | 0.91918 | 0.91965 | 0.92012 | 0.9206 | 0.92109 | 0.92159 | 0.9221 | 0.92263 | 0.92317 | 0.92373 | 0.92431 | 0.92491 | 0.92554 | 0.92621 | 0.92691 | 0.92766 | 0.92847 | 0.92936 | 0.93035 | 0.93147 | 0.93282 | 0.93454 | 0.93709 | 0.93744 | 0.93782 | 0.93825 | 0.93872 | 0.93926 | 0.93991 | 0.9407 | 0.94174 | 0.94336 | 1 |  | 163 | 0 | 0.94023 | 0.94379 | 0.94532 | 0.94683 | 0.9477 | 0.94836 | 0.94885 | 0.94926 | 0.94961 | 0.94993 | 0.95021 | 0.95046 | 0.95212 | 0.9531 | 0.95381 | 0.95437 | 0.95483 | 0.95522 | 0.95557 | 0.95588 | 0.95615 | 0.9564 | 0.95663 | 0.95685 | 0.95704 | 0.95723 | 0.95741 | 0.95757 | 0.95773 | 0.95788 | 0.95802 | 0.95815 | 0.95828 | 0.9584 | 0.95852 | 0.95863 | 0.95874 | 0.95885 | 0.95896 | 0.95905 | 0.95915 | 0.95925 | 0.95934 | 0.95942 | 0.95951 | 0.9596 | 0.95968 | 0.95976 | 0.95984 | 0.95991 | 0.95999 | 0.96006 | 0.96013 | 0.9602 | 0.96027 | 0.96034 | 0.9604 | 0.96046 | 0.96053 | 0.96059 | 0.96065 | 0.96077 | 0.96088 | 0.961 | 0.9611 | 0.96121 | 0.96131 | 0.96141 | 0.9615 | 0.9616 | 0.96169 | 0.96178 | 0.96186 | 0.96195 | 0.96203 | 0.96211 | 0.96219 | 0.96227 | 0.96234 | 0.96242 | 0.96249 | 0.96256 | 0.96263 | 0.9627 | 0.96277 | 0.96284 | 0.96292 | 0.963 | 0.96308 | 0.96316 | 0.96324 | 0.96331 | 0.96338 | 0.96346 | 0.96353 | 0.9636 | 0.96367 | 0.96373 | 0.9638 | 0.96387 | 0.96393 | 0.96399 | 0.96406 | 0.96412 | 0.96418 | 0.96424 | 0.96436 | 0.96447 | 0.96459 | 0.9647 | 0.9648 | 0.96491 | 0.96501 | 0.96511 | 0.96521 | 0.96531 | 0.96549 | 0.96568 | 0.96585 | 0.96602 | 0.96619 | 0.96635 | 0.96651 | 0.96666 | 0.96681 | 0.96696 | 0.96711 | 0.96725 | 0.96739 | 0.96752 | 0.96766 | 0.96779 | 0.96792 | 0.96805 | 0.96817 | 0.9683 | 0.96842 | 0.96854 | 0.96866 | 0.96878 | 0.9689 | 0.96902 | 0.96914 | 0.96925 | 0.96937 | 0.96949 | 0.9696 | 0.96971 | 0.96983 | 0.96994 | 0.97005 | 0.97017 | 0.97028 | 0.97039 | 0.9705 | 0.97062 | 0.97073 | 0.97084 | 0.97095 | 0.97107 | 0.97118 | 0.9713 | 0.97141 | 0.97153 | 0.97164 | 0.97176 | 0.97188 | 0.972 | 0.97212 | 0.97225 | 0.97237 | 0.9725 | 0.97263 | 0.97276 | 0.97289 | 0.97303 | 0.97317 | 0.97332 | 0.97346 | 0.97361 | 0.97377 | 0.97393 | 0.9741 | 0.97428 | 0.97447 | 0.97466 | 0.97487 | 0.9751 | 0.97534 | 0.97561 | 0.97591 | 0.97626 | 0.97668 | 0.97721 | 0.97803 | 0.97814 | 0.97827 | 0.97841 | 0.97856 | 0.97874 | 0.97895 | 0.97921 | 0.97956 | 0.98011 | 1
| 164 | 0 | 0.78094 | 0.79952 | 0.80681 | 0.81442 | 0.81875 | 0.82191 | 0.82432 | 0.82634 | 0.82801 | 0.82947 | 0.83076 | 0.8319 | 0.83957 | 0.84414 | 0.84741 | 0.84995 | 0.85203 | 0.85382 | 0.85537 | 0.85674 | 0.85796 | 0.85908 | 0.8601 | 0.86105 | 0.86193 | 0.86275 | 0.86352 | 0.86425 | 0.86493 | 0.86558 | 0.86619 | 0.86678 | 0.86734 | 0.86787 | 0.86838 | 0.86888 | 0.86936 | 0.86982 | 0.87026 | 0.87069 | 0.87111 | 0.87151 | 0.8719 | 0.87228 | 0.87264 | 0.873 | 0.87335 | 0.87369 | 0.87402 | 0.87434 | 0.87466 | 0.87497 | 0.87527 | 0.87556 | 0.87585 | 0.87613 | 0.87641 | 0.87668 | 0.87695 | 0.87721 | 0.87746 | 0.87796 | 0.87844 | 0.87891 | 0.87935 | 0.87979 | 0.88021 | 0.88062 | 0.88101 | 0.8814 | 0.88177 | 0.88214 | 0.88249 | 0.88284 | 0.88318 | 0.88351 | 0.88384 | 0.88415 | 0.88446 | 0.88477 | 0.88506 | 0.88536 | 0.88564 | 0.88592 | 0.8862 | 0.88647 | 0.8868 | 0.88712 | 0.88744 | 0.88775 | 0.88805 | 0.88835 | 0.88864 | 0.88893 | 0.88921 | 0.88949 | 0.88976 | 0.89003 | 0.89029 | 0.89055 | 0.89081 | 0.89106 | 0.8913 | 0.89155 | 0.89179 | 0.89202 | 0.89249 | 0.89294 | 0.89337 | 0.8938 | 0.89422 | 0.89462 | 0.89502 | 0.89541 | 0.89579 | 0.89616 | 0.89688 | 0.89758 | 0.89824 | 0.89889 | 0.89952 | 0.90013 | 0.90071 | 0.90129 | 0.90185 | 0.90239 | 0.90292 | 0.90344 | 0.90395 | 0.90445 | 0.90494 | 0.90542 | 0.90589 | 0.90635 | 0.90681 | 0.90726 | 0.9077 | 0.90814 | 0.90857 | 0.90899 | 0.90941 | 0.90983 | 0.91024 | 0.91065 | 0.91105 | 0.91146 | 0.91185 | 0.91225 | 0.91264 | 0.91303 | 0.91342 | 0.91381 | 0.91419 | 0.91458 | 0.91496 | 0.91534 | 0.91573 | 0.91611 | 0.91649 | 0.91688 | 0.91726 | 0.91764 | 0.91803 | 0.91842 | 0.91881 | 0.9192 | 0.91959 | 0.91999 | 0.92039 | 0.9208 | 0.92121 | 0.92162 | 0.92204 | 0.92247 | 0.9229 | 0.92334 | 0.92379 | 0.92425 | 0.92472 | 0.9252 | 0.9257 | 0.92622 | 0.92675 | 0.92731 | 0.92789 | 0.9285 | 0.92915 | 0.92984 | 0.93059 | 0.9314 | 0.93232 | 0.93336 | 0.93461 | 0.9362 | 0.93857 | 0.9389 | 0.93926 | 0.93965 | 0.9401 | 0.94061 | 0.94121 | 0.94194 | 0.94292 | 0.94445 | 1 |  | 164 | 0 | 0.77561 | 0.79363 | 0.80115 | 0.8086 | 0.81291 | 0.81608 | 0.8185 | 0.82048 | 0.8222 | 0.82369 | 0.82499 | 0.82615 | 0.83385 | 0.83842 | 0.84166 | 0.84421 | 0.8463 | 0.8481 | 0.84967 | 0.85106 | 0.85232 | 0.85346 | 0.85451 | 0.85547 | 0.85636 | 0.8572 | 0.85798 | 0.85872 | 0.85942 | 0.86008 | 0.86071 | 0.86131 | 0.86189 | 0.86244 | 0.86297 | 0.86347 | 0.86396 | 0.86443 | 0.86489 | 0.86533 | 0.86576 | 0.86617 | 0.86656 | 0.86695 | 0.86733 | 0.8677 | 0.86806 | 0.86841 | 0.86875 | 0.86909 | 0.86941 | 0.86973 | 0.87003 | 0.87034 | 0.87063 | 0.87093 | 0.87121 | 0.87149 | 0.87176 | 0.87203 | 0.87229 | 0.87281 | 0.8733 | 0.87378 | 0.87424 | 0.87469 | 0.87512 | 0.87555 | 0.87595 | 0.87635 | 0.87674 | 0.87713 | 0.8775 | 0.87786 | 0.87821 | 0.87856 | 0.87889 | 0.87922 | 0.87955 | 0.87986 | 0.88017 | 0.88048 | 0.88077 | 0.88107 | 0.88135 | 0.88163 | 0.88198 | 0.88231 | 0.88264 | 0.88297 | 0.88329 | 0.8836 | 0.88391 | 0.88421 | 0.8845 | 0.88479 | 0.88508 | 0.88536 | 0.88563 | 0.88591 | 0.88617 | 0.88644 | 0.88669 | 0.88695 | 0.8872 | 0.88745 | 0.88794 | 0.88841 | 0.88887 | 0.88932 | 0.88976 | 0.89018 | 0.8906 | 0.89101 | 0.89141 | 0.89181 | 0.89257 | 0.8933 | 0.89401 | 0.8947 | 0.89536 | 0.89601 | 0.89663 | 0.89724 | 0.89784 | 0.89842 | 0.89898 | 0.89954 | 0.90008 | 0.90061 | 0.90113 | 0.90165 | 0.90215 | 0.90265 | 0.90313 | 0.90362 | 0.90409 | 0.90456 | 0.90502 | 0.90548 | 0.90593 | 0.90638 | 0.90682 | 0.90726 | 0.9077 | 0.90813 | 0.90856 | 0.90898 | 0.90941 | 0.90983 | 0.91025 | 0.91067 | 0.91108 | 0.9115 | 0.91191 | 0.91233 | 0.91274 | 0.91315 | 0.91356 | 0.91398 | 0.91439 | 0.91481 | 0.91522 | 0.91564 | 0.91606 | 0.91649 | 0.91691 | 0.91734 | 0.91777 | 0.91821 | 0.91866 | 0.9191 | 0.91956 | 0.92002 | 0.92049 | 0.92096 | 0.92145 | 0.92195 | 0.92246 | 0.92298 | 0.92352 | 0.92408 | 0.92465 | 0.92525 | 0.92588 | 0.92654 | 0.92724 | 0.92799 | 0.92879 | 0.92968 | 0.93066 | 0.93178 | 0.93312 | 0.93483 | 0.93737 | 0.93771 | 0.93809 | 0.93852 | 0.93899 | 0.93953 | 0.94017 | 0.94095 | 0.94199 | 0.94361 | 1 |  | 164 | 0 | 0.94054 | 0.94426 | 0.94577 | 0.94722 | 0.94809 | 0.94871 | 0.94921 | 0.9496 | 0.94994 | 0.95026 | 0.95053 | 0.95078 | 0.9524 | 0.95338 | 0.95408 | 0.95463 | 0.95509 | 0.95547 | 0.95582 | 0.95612 | 0.95639 | 0.95665 | 0.95688 | 0.95709 | 0.95729 | 0.95747 | 0.95764 | 0.95781 | 0.95797 | 0.95811 | 0.95825 | 0.95839 | 0.95851 | 0.95864 | 0.95876 | 0.95887 | 0.95898 | 0.95909 | 0.95919 | 0.95929 | 0.95938 | 0.95947 | 0.95957 | 0.95966 | 0.95974 | 0.95982 | 0.95991 | 0.95998 | 0.96006 | 0.96014 | 0.96021 | 0.96028 | 0.96035 | 0.96042 | 0.96049 | 0.96056 | 0.96062 | 0.96069 | 0.96075 | 0.96081 | 0.96087 | 0.96099 | 0.9611 | 0.96121 | 0.96132 | 0.96142 | 0.96152 | 0.96162 | 0.96171 | 0.96181 | 0.9619 | 0.96198 | 0.96207 | 0.96216 | 0.96224 | 0.96232 | 0.9624 | 0.96248 | 0.96255 | 0.96263 | 0.9627 | 0.96277 | 0.96284 | 0.96291 | 0.96298 | 0.96304 | 0.96313 | 0.96321 | 0.96329 | 0.96336 | 0.96344 | 0.96351 | 0.96358 | 0.96366 | 0.96373 | 0.96379 | 0.96386 | 0.96393 | 0.964 | 0.96406 | 0.96413 | 0.96419 | 0.96425 | 0.96431 | 0.96437 | 0.96443 | 0.96455 | 0.96466 | 0.96478 | 0.96488 | 0.96499 | 0.9651 | 0.9652 | 0.9653 | 0.9654 | 0.96549 | 0.96568 | 0.96586 | 0.96604 | 0.96621 | 0.96637 | 0.96653 | 0.96669 | 0.96684 | 0.96699 | 0.96714 | 0.96728 | 0.96742 | 0.96756 | 0.9677 | 0.96783 | 0.96796 | 0.96809 | 0.96822 | 0.96834 | 0.96847 | 0.96859 | 0.96871 | 0.96883 | 0.96895 | 0.96907 | 0.96918 | 0.9693 | 0.96942 | 0.96953 | 0.96964 | 0.96976 | 0.96987 | 0.96998 | 0.9701 | 0.97021 | 0.97032 | 0.97043 | 0.97054 | 0.97065 | 0.97077 | 0.97088 | 0.97099 | 0.9711 | 0.97122 | 0.97133 | 0.97144 | 0.97156 | 0.97167 | 0.97179 | 0.97191 | 0.97203 | 0.97214 | 0.97227 | 0.97239 | 0.97251 | 0.97264 | 0.97277 | 0.9729 | 0.97303 | 0.97317 | 0.97331 | 0.97345 | 0.97359 | 0.97375 | 0.9739 | 0.97406 | 0.97423 | 0.97441 | 0.97459 | 0.97479 | 0.975 | 0.97522 | 0.97546 | 0.97573 | 0.97603 | 0.97637 | 0.97679 | 0.97732 | 0.97813 | 0.97825 | 0.97837 | 0.97851 | 0.97867 | 0.97884 | 0.97905 | 0.97931 | 0.97965 | 0.98021 | 1
| 165 | 0 | 0.78199 | 0.80036 | 0.80777 | 0.81535 | 0.81968 | 0.82279 | 0.82518 | 0.82719 | 0.82886 | 0.83032 | 0.83159 | 0.83272 | 0.84037 | 0.84491 | 0.84816 | 0.85069 | 0.85277 | 0.85454 | 0.85608 | 0.85744 | 0.85866 | 0.85977 | 0.86079 | 0.86173 | 0.86261 | 0.86342 | 0.86419 | 0.86491 | 0.86559 | 0.86623 | 0.86684 | 0.86743 | 0.86798 | 0.86851 | 0.86902 | 0.86952 | 0.86999 | 0.87045 | 0.87089 | 0.87132 | 0.87173 | 0.87213 | 0.87252 | 0.8729 | 0.87326 | 0.87362 | 0.87397 | 0.8743 | 0.87463 | 0.87496 | 0.87527 | 0.87557 | 0.87587 | 0.87617 | 0.87645 | 0.87673 | 0.87701 | 0.87728 | 0.87755 | 0.8778 | 0.87806 | 0.87855 | 0.87903 | 0.87949 | 0.87994 | 0.88037 | 0.88079 | 0.88119 | 0.88159 | 0.88197 | 0.88235 | 0.88271 | 0.88306 | 0.88341 | 0.88374 | 0.88407 | 0.88439 | 0.88471 | 0.88502 | 0.88532 | 0.88562 | 0.88591 | 0.88619 | 0.88647 | 0.88674 | 0.88701 | 0.88734 | 0.88766 | 0.88798 | 0.88829 | 0.88859 | 0.88889 | 0.88918 | 0.88946 | 0.88975 | 0.89002 | 0.89029 | 0.89056 | 0.89082 | 0.89108 | 0.89133 | 0.89158 | 0.89182 | 0.89207 | 0.8923 | 0.89254 | 0.893 | 0.89345 | 0.89388 | 0.89431 | 0.89472 | 0.89512 | 0.89552 | 0.89591 | 0.89628 | 0.89665 | 0.89737 | 0.89806 | 0.89873 | 0.89937 | 0.89999 | 0.9006 | 0.90118 | 0.90175 | 0.90231 | 0.90285 | 0.90338 | 0.9039 | 0.9044 | 0.9049 | 0.90538 | 0.90586 | 0.90633 | 0.90679 | 0.90724 | 0.90769 | 0.90813 | 0.90856 | 0.90899 | 0.90942 | 0.90983 | 0.91025 | 0.91066 | 0.91107 | 0.91147 | 0.91187 | 0.91226 | 0.91266 | 0.91305 | 0.91343 | 0.91382 | 0.91421 | 0.91459 | 0.91497 | 0.91535 | 0.91574 | 0.91612 | 0.9165 | 0.91688 | 0.91726 | 0.91764 | 0.91802 | 0.91841 | 0.91879 | 0.91918 | 0.91957 | 0.91996 | 0.92036 | 0.92075 | 0.92116 | 0.92156 | 0.92198 | 0.92239 | 0.92282 | 0.92325 | 0.92369 | 0.92413 | 0.92459 | 0.92506 | 0.92554 | 0.92604 | 0.92655 | 0.92708 | 0.92763 | 0.92821 | 0.92882 | 0.92946 | 0.93015 | 0.9309 | 0.93171 | 0.93262 | 0.93366 | 0.9349 | 0.93648 | 0.93884 | 0.93917 | 0.93953 | 0.93992 | 0.94036 | 0.94086 | 0.94146 | 0.94219 | 0.94316 | 0.94468 | 1 |  | 165 | 0 | 0.77686 | 0.79461 | 0.8021 | 0.80954 | 0.81385 | 0.81702 | 0.81939 | 0.8214 | 0.82308 | 0.82458 | 0.82584 | 0.82702 | 0.83466 | 0.83921 | 0.84244 | 0.84498 | 0.84706 | 0.84885 | 0.85041 | 0.85179 | 0.85303 | 0.85418 | 0.85522 | 0.85618 | 0.85706 | 0.8579 | 0.85868 | 0.85941 | 0.86011 | 0.86077 | 0.86139 | 0.862 | 0.86257 | 0.86311 | 0.86364 | 0.86414 | 0.86463 | 0.8651 | 0.86555 | 0.86599 | 0.86641 | 0.86682 | 0.86722 | 0.86761 | 0.86798 | 0.86835 | 0.86871 | 0.86906 | 0.86939 | 0.86972 | 0.87005 | 0.87036 | 0.87067 | 0.87097 | 0.87127 | 0.87155 | 0.87184 | 0.87211 | 0.87238 | 0.87265 | 0.87291 | 0.87342 | 0.87392 | 0.87439 | 0.87485 | 0.8753 | 0.87573 | 0.87615 | 0.87656 | 0.87696 | 0.87734 | 0.87772 | 0.87809 | 0.87845 | 0.8788 | 0.87914 | 0.87948 | 0.87981 | 0.88013 | 0.88044 | 0.88075 | 0.88105 | 0.88135 | 0.88164 | 0.88193 | 0.88221 | 0.88255 | 0.88288 | 0.88321 | 0.88354 | 0.88385 | 0.88416 | 0.88447 | 0.88477 | 0.88506 | 0.88535 | 0.88563 | 0.88591 | 0.88618 | 0.88645 | 0.88672 | 0.88698 | 0.88724 | 0.88749 | 0.88774 | 0.88799 | 0.88847 | 0.88895 | 0.8894 | 0.88985 | 0.89028 | 0.89071 | 0.89113 | 0.89153 | 0.89193 | 0.89232 | 0.89308 | 0.89381 | 0.89452 | 0.8952 | 0.89586 | 0.8965 | 0.89712 | 0.89773 | 0.89832 | 0.8989 | 0.89946 | 0.90001 | 0.90055 | 0.90108 | 0.9016 | 0.90211 | 0.90261 | 0.9031 | 0.90359 | 0.90407 | 0.90454 | 0.90501 | 0.90547 | 0.90592 | 0.90637 | 0.90682 | 0.90726 | 0.90769 | 0.90813 | 0.90856 | 0.90898 | 0.90941 | 0.90983 | 0.91025 | 0.91067 | 0.91108 | 0.9115 | 0.91191 | 0.91232 | 0.91273 | 0.91314 | 0.91355 | 0.91396 | 0.91437 | 0.91479 | 0.9152 | 0.91561 | 0.91603 | 0.91645 | 0.91687 | 0.91729 | 0.91772 | 0.91815 | 0.91859 | 0.91903 | 0.91947 | 0.91992 | 0.92038 | 0.92085 | 0.92132 | 0.92181 | 0.9223 | 0.92281 | 0.92333 | 0.92387 | 0.92442 | 0.92499 | 0.92559 | 0.92622 | 0.92687 | 0.92757 | 0.92831 | 0.92911 | 0.92999 | 0.93097 | 0.93208 | 0.93342 | 0.93511 | 0.93764 | 0.93798 | 0.93836 | 0.93878 | 0.93925 | 0.93979 | 0.94043 | 0.9412 | 0.94224 | 0.94384 | 1 |  | 165 | 0 | 0.94095 | 0.94445 | 0.946 | 0.94743 | 0.94833 | 0.94896 | 0.94944 | 0.94985 | 0.95021 | 0.95052 | 0.95079 | 0.95105 | 0.95267 | 0.95364 | 0.95434 | 0.95489 | 0.95534 | 0.95573 | 0.95607 | 0.95637 | 0.95665 | 0.95689 | 0.95712 | 0.95733 | 0.95753 | 0.95771 | 0.95788 | 0.95805 | 0.9582 | 0.95835 | 0.95849 | 0.95862 | 0.95875 | 0.95887 | 0.95899 | 0.9591 | 0.95921 | 0.95931 | 0.95941 | 0.95951 | 0.95961 | 0.9597 | 0.95979 | 0.95988 | 0.95996 | 0.96005 | 0.96013 | 0.96021 | 0.96028 | 0.96036 | 0.96043 | 0.9605 | 0.96057 | 0.96064 | 0.96071 | 0.96078 | 0.96084 | 0.9609 | 0.96097 | 0.96103 | 0.96109 | 0.9612 | 0.96132 | 0.96143 | 0.96153 | 0.96163 | 0.96173 | 0.96183 | 0.96193 | 0.96202 | 0.96211 | 0.9622 | 0.96228 | 0.96237 | 0.96245 | 0.96253 | 0.96261 | 0.96268 | 0.96276 | 0.96283 | 0.9629 | 0.96297 | 0.96304 | 0.96311 | 0.96318 | 0.96325 | 0.96333 | 0.96341 | 0.96348 | 0.96356 | 0.96364 | 0.96371 | 0.96378 | 0.96385 | 0.96392 | 0.96399 | 0.96406 | 0.96413 | 0.96419 | 0.96426 | 0.96432 | 0.96438 | 0.96445 | 0.96451 | 0.96457 | 0.96463 | 0.96474 | 0.96486 | 0.96497 | 0.96508 | 0.96518 | 0.96529 | 0.96539 | 0.96549 | 0.96558 | 0.96568 | 0.96587 | 0.96605 | 0.96622 | 0.96639 | 0.96655 | 0.96671 | 0.96687 | 0.96702 | 0.96717 | 0.96731 | 0.96745 | 0.96759 | 0.96773 | 0.96787 | 0.968 | 0.96813 | 0.96826 | 0.96838 | 0.96851 | 0.96863 | 0.96875 | 0.96887 | 0.96899 | 0.96911 | 0.96923 | 0.96934 | 0.96946 | 0.96957 | 0.96969 | 0.9698 | 0.96992 | 0.97003 | 0.97014 | 0.97025 | 0.97036 | 0.97047 | 0.97058 | 0.9707 | 0.97081 | 0.97092 | 0.97103 | 0.97114 | 0.97125 | 0.97136 | 0.97148 | 0.97159 | 0.9717 | 0.97182 | 0.97193 | 0.97205 | 0.97217 | 0.97229 | 0.97241 | 0.97253 | 0.97265 | 0.97278 | 0.9729 | 0.97303 | 0.97317 | 0.9733 | 0.97344 | 0.97358 | 0.97373 | 0.97388 | 0.97403 | 0.97419 | 0.97436 | 0.97453 | 0.97472 | 0.97491 | 0.97512 | 0.97534 | 0.97558 | 0.97584 | 0.97614 | 0.97648 | 0.9769 | 0.97743 | 0.97823 | 0.97835 | 0.97847 | 0.97861 | 0.97876 | 0.97894 | 0.97914 | 0.9794 | 0.97974 | 0.98029 | 1
| 166 | 0 | 0.78281 | 0.80137 | 0.80877 | 0.81623 | 0.82057 | 0.82366 | 0.82605 | 0.82805 | 0.82972 | 0.83119 | 0.83242 | 0.83356 | 0.84115 | 0.84568 | 0.8489 | 0.85142 | 0.85349 | 0.85526 | 0.85678 | 0.85814 | 0.85935 | 0.86046 | 0.86147 | 0.86241 | 0.86327 | 0.86409 | 0.86485 | 0.86557 | 0.86625 | 0.86688 | 0.86749 | 0.86807 | 0.86862 | 0.86915 | 0.86966 | 0.87015 | 0.87063 | 0.87108 | 0.87152 | 0.87194 | 0.87235 | 0.87275 | 0.87314 | 0.87351 | 0.87387 | 0.87423 | 0.87457 | 0.87491 | 0.87524 | 0.87556 | 0.87587 | 0.87617 | 0.87647 | 0.87676 | 0.87705 | 0.87733 | 0.8776 | 0.87787 | 0.87813 | 0.87839 | 0.87864 | 0.87914 | 0.87961 | 0.88007 | 0.88051 | 0.88094 | 0.88136 | 0.88176 | 0.88215 | 0.88254 | 0.88291 | 0.88327 | 0.88362 | 0.88396 | 0.8843 | 0.88463 | 0.88495 | 0.88526 | 0.88557 | 0.88587 | 0.88616 | 0.88645 | 0.88673 | 0.88701 | 0.88728 | 0.88755 | 0.88788 | 0.8882 | 0.88851 | 0.88882 | 0.88912 | 0.88942 | 0.88971 | 0.88999 | 0.89027 | 0.89054 | 0.89081 | 0.89108 | 0.89134 | 0.89159 | 0.89185 | 0.89209 | 0.89234 | 0.89258 | 0.89281 | 0.89305 | 0.89351 | 0.89395 | 0.89438 | 0.89481 | 0.89522 | 0.89562 | 0.89601 | 0.8964 | 0.89677 | 0.89714 | 0.89785 | 0.89854 | 0.8992 | 0.89984 | 0.90046 | 0.90106 | 0.90165 | 0.90221 | 0.90277 | 0.90331 | 0.90383 | 0.90434 | 0.90485 | 0.90534 | 0.90582 | 0.9063 | 0.90676 | 0.90722 | 0.90767 | 0.90812 | 0.90856 | 0.90899 | 0.90942 | 0.90984 | 0.91025 | 0.91066 | 0.91107 | 0.91148 | 0.91188 | 0.91227 | 0.91267 | 0.91306 | 0.91345 | 0.91383 | 0.91422 | 0.9146 | 0.91498 | 0.91536 | 0.91574 | 0.91612 | 0.9165 | 0.91688 | 0.91726 | 0.91764 | 0.91802 | 0.9184 | 0.91878 | 0.91916 | 0.91955 | 0.91993 | 0.92032 | 0.92072 | 0.92111 | 0.92151 | 0.92192 | 0.92233 | 0.92274 | 0.92317 | 0.92359 | 0.92403 | 0.92448 | 0.92493 | 0.9254 | 0.92588 | 0.92637 | 0.92688 | 0.92741 | 0.92796 | 0.92853 | 0.92914 | 0.92978 | 0.93046 | 0.9312 | 0.93201 | 0.93291 | 0.93395 | 0.93518 | 0.93676 | 0.93911 | 0.93943 | 0.93979 | 0.94018 | 0.94062 | 0.94112 | 0.94171 | 0.94244 | 0.9434 | 0.94492 | 1 |  | 166 | 0 | 0.77769 | 0.79561 | 0.80305 | 0.81049 | 0.81478 | 0.8179 | 0.82029 | 0.82228 | 0.82395 | 0.82542 | 0.82671 | 0.82789 | 0.83546 | 0.83999 | 0.84322 | 0.84573 | 0.84781 | 0.84958 | 0.85114 | 0.85252 | 0.85375 | 0.85489 | 0.85593 | 0.85688 | 0.85777 | 0.85859 | 0.85936 | 0.8601 | 0.86079 | 0.86144 | 0.86207 | 0.86267 | 0.86323 | 0.86377 | 0.8643 | 0.8648 | 0.86528 | 0.86575 | 0.8662 | 0.86663 | 0.86706 | 0.86746 | 0.86786 | 0.86824 | 0.86862 | 0.86899 | 0.86934 | 0.86969 | 0.87002 | 0.87035 | 0.87067 | 0.87099 | 0.87129 | 0.87159 | 0.87189 | 0.87217 | 0.87246 | 0.87273 | 0.873 | 0.87327 | 0.87353 | 0.87404 | 0.87452 | 0.875 | 0.87545 | 0.8759 | 0.87633 | 0.87675 | 0.87715 | 0.87755 | 0.87794 | 0.87831 | 0.87868 | 0.87903 | 0.87938 | 0.87973 | 0.88006 | 0.88038 | 0.8807 | 0.88102 | 0.88132 | 0.88162 | 0.88192 | 0.88221 | 0.88249 | 0.88277 | 0.88311 | 0.88345 | 0.88377 | 0.8841 | 0.88441 | 0.88472 | 0.88502 | 0.88532 | 0.88561 | 0.8859 | 0.88618 | 0.88646 | 0.88673 | 0.887 | 0.88726 | 0.88752 | 0.88778 | 0.88803 | 0.88828 | 0.88853 | 0.88901 | 0.88947 | 0.88993 | 0.89037 | 0.89081 | 0.89123 | 0.89164 | 0.89205 | 0.89245 | 0.89283 | 0.89359 | 0.89432 | 0.89502 | 0.8957 | 0.89635 | 0.89699 | 0.89761 | 0.89821 | 0.8988 | 0.89938 | 0.89994 | 0.90048 | 0.90102 | 0.90155 | 0.90206 | 0.90257 | 0.90307 | 0.90356 | 0.90404 | 0.90452 | 0.90499 | 0.90545 | 0.90591 | 0.90636 | 0.90681 | 0.90725 | 0.90769 | 0.90812 | 0.90855 | 0.90898 | 0.90941 | 0.90983 | 0.91025 | 0.91066 | 0.91108 | 0.91149 | 0.9119 | 0.91232 | 0.91272 | 0.91313 | 0.91354 | 0.91395 | 0.91436 | 0.91477 | 0.91518 | 0.91559 | 0.916 | 0.91642 | 0.91683 | 0.91725 | 0.91767 | 0.9181 | 0.91853 | 0.91896 | 0.9194 | 0.91984 | 0.92029 | 0.92074 | 0.92121 | 0.92168 | 0.92216 | 0.92265 | 0.92316 | 0.92368 | 0.92421 | 0.92476 | 0.92533 | 0.92592 | 0.92655 | 0.9272 | 0.92789 | 0.92863 | 0.92943 | 0.9303 | 0.93127 | 0.93238 | 0.93371 | 0.9354 | 0.93791 | 0.93825 | 0.93863 | 0.93904 | 0.93952 | 0.94005 | 0.94068 | 0.94145 | 0.94248 | 0.94408 | 1 |  | 166 | 0 | 0.94131 | 0.94494 | 0.94641 | 0.94784 | 0.9487 | 0.94931 | 0.9498 | 0.95019 | 0.95053 | 0.95083 | 0.9511 | 0.95134 | 0.95295 | 0.95392 | 0.9546 | 0.95515 | 0.9556 | 0.95598 | 0.95632 | 0.95662 | 0.95689 | 0.95713 | 0.95736 | 0.95757 | 0.95776 | 0.95795 | 0.95812 | 0.95828 | 0.95843 | 0.95858 | 0.95872 | 0.95885 | 0.95898 | 0.9591 | 0.95922 | 0.95933 | 0.95944 | 0.95954 | 0.95964 | 0.95974 | 0.95983 | 0.95993 | 0.96002 | 0.9601 | 0.96019 | 0.96027 | 0.96035 | 0.96043 | 0.9605 | 0.96058 | 0.96065 | 0.96072 | 0.96079 | 0.96086 | 0.96093 | 0.96099 | 0.96106 | 0.96112 | 0.96118 | 0.96124 | 0.9613 | 0.96142 | 0.96153 | 0.96164 | 0.96174 | 0.96185 | 0.96194 | 0.96204 | 0.96213 | 0.96223 | 0.96232 | 0.9624 | 0.96249 | 0.96257 | 0.96265 | 0.96273 | 0.96281 | 0.96288 | 0.96296 | 0.96303 | 0.9631 | 0.96318 | 0.96325 | 0.96331 | 0.96338 | 0.96345 | 0.96353 | 0.9636 | 0.96368 | 0.96376 | 0.96383 | 0.96391 | 0.96398 | 0.96405 | 0.96412 | 0.96419 | 0.96425 | 0.96432 | 0.96439 | 0.96445 | 0.96451 | 0.96457 | 0.96464 | 0.9647 | 0.96476 | 0.96482 | 0.96493 | 0.96504 | 0.96515 | 0.96526 | 0.96537 | 0.96547 | 0.96557 | 0.96567 | 0.96577 | 0.96586 | 0.96605 | 0.96622 | 0.9664 | 0.96657 | 0.96673 | 0.96689 | 0.96704 | 0.96719 | 0.96734 | 0.96749 | 0.96763 | 0.96776 | 0.9679 | 0.96803 | 0.96817 | 0.96829 | 0.96842 | 0.96855 | 0.96867 | 0.96879 | 0.96892 | 0.96904 | 0.96915 | 0.96927 | 0.96939 | 0.9695 | 0.96962 | 0.96973 | 0.96985 | 0.96996 | 0.97007 | 0.97018 | 0.97029 | 0.9704 | 0.97051 | 0.97062 | 0.97073 | 0.97084 | 0.97095 | 0.97107 | 0.97118 | 0.97129 | 0.9714 | 0.97151 | 0.97162 | 0.97173 | 0.97185 | 0.97196 | 0.97208 | 0.97219 | 0.97231 | 0.97243 | 0.97254 | 0.97267 | 0.97279 | 0.97291 | 0.97304 | 0.97317 | 0.9733 | 0.97343 | 0.97357 | 0.97371 | 0.97386 | 0.97401 | 0.97416 | 0.97432 | 0.97449 | 0.97466 | 0.97484 | 0.97504 | 0.97524 | 0.97546 | 0.9757 | 0.97596 | 0.97626 | 0.9766 | 0.97701 | 0.97754 | 0.97834 | 0.97845 | 0.97857 | 0.97871 | 0.97886 | 0.97904 | 0.97924 | 0.9795 | 0.97984 | 0.98038 | 1
| 167 | 0 | 0.78379 | 0.80233 | 0.80978 | 0.81711 | 0.82146 | 0.82451 | 0.82691 | 0.82888 | 0.83056 | 0.83201 | 0.83327 | 0.83439 | 0.84192 | 0.84643 | 0.84964 | 0.85214 | 0.85421 | 0.85596 | 0.85748 | 0.85883 | 0.86004 | 0.86114 | 0.86215 | 0.86308 | 0.86394 | 0.86475 | 0.86551 | 0.86622 | 0.86689 | 0.86752 | 0.86813 | 0.86871 | 0.86926 | 0.86978 | 0.87029 | 0.87078 | 0.87125 | 0.8717 | 0.87214 | 0.87256 | 0.87297 | 0.87336 | 0.87375 | 0.87412 | 0.87448 | 0.87483 | 0.87517 | 0.87551 | 0.87583 | 0.87615 | 0.87647 | 0.87677 | 0.87707 | 0.87735 | 0.87764 | 0.87791 | 0.87819 | 0.87846 | 0.87872 | 0.87897 | 0.87922 | 0.87971 | 0.88019 | 0.88064 | 0.88108 | 0.88151 | 0.88192 | 0.88233 | 0.88272 | 0.8831 | 0.88346 | 0.88382 | 0.88417 | 0.88451 | 0.88485 | 0.88517 | 0.88549 | 0.8858 | 0.88611 | 0.88641 | 0.8867 | 0.88699 | 0.88727 | 0.88755 | 0.88782 | 0.88808 | 0.88841 | 0.88873 | 0.88904 | 0.88935 | 0.88965 | 0.88994 | 0.89023 | 0.89051 | 0.89079 | 0.89106 | 0.89133 | 0.89159 | 0.89185 | 0.8921 | 0.89236 | 0.8926 | 0.89284 | 0.89308 | 0.89332 | 0.89355 | 0.89401 | 0.89445 | 0.89488 | 0.8953 | 0.89571 | 0.89611 | 0.8965 | 0.89688 | 0.89726 | 0.89762 | 0.89833 | 0.89902 | 0.89967 | 0.90031 | 0.90093 | 0.90152 | 0.9021 | 0.90267 | 0.90322 | 0.90375 | 0.90428 | 0.90479 | 0.90529 | 0.90578 | 0.90626 | 0.90673 | 0.9072 | 0.90765 | 0.9081 | 0.90854 | 0.90898 | 0.90941 | 0.90983 | 0.91025 | 0.91066 | 0.91107 | 0.91148 | 0.91188 | 0.91228 | 0.91268 | 0.91307 | 0.91346 | 0.91384 | 0.91423 | 0.91461 | 0.91499 | 0.91537 | 0.91575 | 0.91613 | 0.9165 | 0.91688 | 0.91726 | 0.91763 | 0.91801 | 0.91839 | 0.91877 | 0.91915 | 0.91953 | 0.91991 | 0.9203 | 0.92068 | 0.92108 | 0.92147 | 0.92187 | 0.92227 | 0.92268 | 0.92309 | 0.92351 | 0.92394 | 0.92437 | 0.92481 | 0.92527 | 0.92573 | 0.92621 | 0.9267 | 0.9272 | 0.92773 | 0.92828 | 0.92885 | 0.92945 | 0.93009 | 0.93077 | 0.93151 | 0.93231 | 0.93321 | 0.93424 | 0.93547 | 0.93703 | 0.93937 | 0.9397 | 0.94005 | 0.94044 | 0.94087 | 0.94137 | 0.94196 | 0.94269 | 0.94365 | 0.94515 | 1 |  | 167 | 0 | 0.77871 | 0.79668 | 0.8041 | 0.81142 | 0.81568 | 0.81881 | 0.82117 | 0.82313 | 0.82483 | 0.82629 | 0.82757 | 0.82871 | 0.83627 | 0.84077 | 0.84398 | 0.84648 | 0.84854 | 0.85032 | 0.85187 | 0.85323 | 0.85447 | 0.85559 | 0.85662 | 0.85757 | 0.85845 | 0.85927 | 0.86004 | 0.86078 | 0.86146 | 0.86211 | 0.86273 | 0.86333 | 0.86389 | 0.86443 | 0.86495 | 0.86545 | 0.86593 | 0.8664 | 0.86684 | 0.86728 | 0.8677 | 0.86811 | 0.8685 | 0.86888 | 0.86925 | 0.86961 | 0.86997 | 0.87031 | 0.87065 | 0.87098 | 0.87129 | 0.87161 | 0.87191 | 0.87221 | 0.8725 | 0.87279 | 0.87307 | 0.87334 | 0.87361 | 0.87388 | 0.87414 | 0.87464 | 0.87513 | 0.8756 | 0.87606 | 0.8765 | 0.87692 | 0.87734 | 0.87774 | 0.87814 | 0.87852 | 0.87889 | 0.87926 | 0.87962 | 0.87996 | 0.8803 | 0.88063 | 0.88096 | 0.88128 | 0.88159 | 0.88189 | 0.88219 | 0.88249 | 0.88277 | 0.88305 | 0.88333 | 0.88367 | 0.884 | 0.88433 | 0.88465 | 0.88496 | 0.88527 | 0.88557 | 0.88586 | 0.88615 | 0.88644 | 0.88672 | 0.887 | 0.88727 | 0.88754 | 0.8878 | 0.88806 | 0.88831 | 0.88856 | 0.88881 | 0.88905 | 0.88953 | 0.89 | 0.89045 | 0.89089 | 0.89132 | 0.89175 | 0.89216 | 0.89256 | 0.89295 | 0.89334 | 0.89409 | 0.89482 | 0.89551 | 0.89619 | 0.89684 | 0.89748 | 0.89809 | 0.89869 | 0.89928 | 0.89985 | 0.90041 | 0.90095 | 0.90148 | 0.90201 | 0.90252 | 0.90302 | 0.90352 | 0.90401 | 0.90449 | 0.90496 | 0.90543 | 0.90589 | 0.90635 | 0.90679 | 0.90724 | 0.90768 | 0.90812 | 0.90855 | 0.90898 | 0.9094 | 0.90982 | 0.91024 | 0.91066 | 0.91108 | 0.91149 | 0.9119 | 0.91231 | 0.91272 | 0.91312 | 0.91353 | 0.91394 | 0.91434 | 0.91475 | 0.91516 | 0.91556 | 0.91597 | 0.91639 | 0.9168 | 0.91721 | 0.91763 | 0.91805 | 0.91847 | 0.9189 | 0.91933 | 0.91976 | 0.9202 | 0.92065 | 0.9211 | 0.92156 | 0.92203 | 0.92251 | 0.923 | 0.9235 | 0.92402 | 0.92455 | 0.9251 | 0.92566 | 0.92625 | 0.92687 | 0.92752 | 0.92821 | 0.92895 | 0.92974 | 0.93061 | 0.93158 | 0.93268 | 0.934 | 0.93568 | 0.93818 | 0.93852 | 0.93889 | 0.93931 | 0.93978 | 0.94031 | 0.94093 | 0.9417 | 0.94272 | 0.94431 | 1 |  | 167 | 0 | 0.94168 | 0.94511 | 0.94659 | 0.94807 | 0.94895 | 0.94955 | 0.95003 | 0.95043 | 0.95078 | 0.95109 | 0.95137 | 0.95162 | 0.95321 | 0.95417 | 0.95486 | 0.9554 | 0.95584 | 0.95623 | 0.95656 | 0.95686 | 0.95713 | 0.95737 | 0.9576 | 0.95781 | 0.958 | 0.95818 | 0.95835 | 0.95851 | 0.95867 | 0.95881 | 0.95895 | 0.95908 | 0.9592 | 0.95932 | 0.95944 | 0.95955 | 0.95966 | 0.95976 | 0.95986 | 0.95996 | 0.96005 | 0.96015 | 0.96024 | 0.96032 | 0.9604 | 0.96049 | 0.96057 | 0.96064 | 0.96072 | 0.96079 | 0.96087 | 0.96094 | 0.96101 | 0.96107 | 0.96114 | 0.9612 | 0.96127 | 0.96133 | 0.96139 | 0.96145 | 0.96151 | 0.96163 | 0.96174 | 0.96185 | 0.96195 | 0.96205 | 0.96215 | 0.96225 | 0.96234 | 0.96243 | 0.96252 | 0.96261 | 0.96269 | 0.96277 | 0.96286 | 0.96293 | 0.96301 | 0.96309 | 0.96316 | 0.96323 | 0.9633 | 0.96337 | 0.96344 | 0.96351 | 0.96358 | 0.96364 | 0.96372 | 0.9638 | 0.96388 | 0.96395 | 0.96403 | 0.9641 | 0.96417 | 0.96424 | 0.96431 | 0.96438 | 0.96445 | 0.96451 | 0.96458 | 0.96464 | 0.9647 | 0.96476 | 0.96483 | 0.96489 | 0.96495 | 0.965 | 0.96512 | 0.96523 | 0.96534 | 0.96545 | 0.96555 | 0.96565 | 0.96575 | 0.96585 | 0.96595 | 0.96604 | 0.96623 | 0.9664 | 0.96658 | 0.96674 | 0.9669 | 0.96706 | 0.96721 | 0.96736 | 0.96751 | 0.96765 | 0.96779 | 0.96793 | 0.96807 | 0.9682 | 0.96833 | 0.96846 | 0.96859 | 0.96871 | 0.96883 | 0.96896 | 0.96908 | 0.96919 | 0.96931 | 0.96943 | 0.96955 | 0.96966 | 0.96978 | 0.96989 | 0.97 | 0.97011 | 0.97022 | 0.97033 | 0.97045 | 0.97055 | 0.97066 | 0.97077 | 0.97088 | 0.97099 | 0.9711 | 0.97121 | 0.97132 | 0.97143 | 0.97154 | 0.97165 | 0.97176 | 0.97188 | 0.97199 | 0.9721 | 0.97221 | 0.97233 | 0.97245 | 0.97256 | 0.97268 | 0.9728 | 0.97292 | 0.97305 | 0.97317 | 0.9733 | 0.97343 | 0.97357 | 0.9737 | 0.97384 | 0.97398 | 0.97413 | 0.97429 | 0.97444 | 0.97461 | 0.97478 | 0.97496 | 0.97516 | 0.97536 | 0.97558 | 0.97581 | 0.97608 | 0.97637 | 0.97671 | 0.97712 | 0.97764 | 0.97844 | 0.97855 | 0.97867 | 0.9788 | 0.97896 | 0.97913 | 0.97933 | 0.97958 | 0.97993 | 0.98047 | 1
| 168 | 0 | 0.78478 | 0.80334 | 0.81077 | 0.81805 | 0.82232 | 0.82536 | 0.82775 | 0.82971 | 0.83138 | 0.83283 | 0.83407 | 0.8352 | 0.84269 | 0.84717 | 0.85037 | 0.85286 | 0.85492 | 0.85666 | 0.85816 | 0.85951 | 0.86072 | 0.86181 | 0.86281 | 0.86374 | 0.86459 | 0.86539 | 0.86615 | 0.86686 | 0.86753 | 0.86816 | 0.86876 | 0.86933 | 0.86988 | 0.87041 | 0.87091 | 0.8714 | 0.87187 | 0.87231 | 0.87275 | 0.87317 | 0.87357 | 0.87397 | 0.87435 | 0.87472 | 0.87508 | 0.87543 | 0.87577 | 0.8761 | 0.87643 | 0.87675 | 0.87705 | 0.87736 | 0.87765 | 0.87794 | 0.87822 | 0.8785 | 0.87877 | 0.87903 | 0.87929 | 0.87955 | 0.8798 | 0.88028 | 0.88075 | 0.88121 | 0.88164 | 0.88207 | 0.88248 | 0.88288 | 0.88327 | 0.88365 | 0.88401 | 0.88437 | 0.88472 | 0.88506 | 0.88539 | 0.88572 | 0.88603 | 0.88634 | 0.88665 | 0.88695 | 0.88724 | 0.88752 | 0.8878 | 0.88808 | 0.88835 | 0.88861 | 0.88893 | 0.88925 | 0.88956 | 0.88987 | 0.89016 | 0.89046 | 0.89074 | 0.89102 | 0.8913 | 0.89157 | 0.89184 | 0.8921 | 0.89236 | 0.89261 | 0.89286 | 0.89311 | 0.89335 | 0.89359 | 0.89382 | 0.89405 | 0.89451 | 0.89495 | 0.89538 | 0.89579 | 0.8962 | 0.8966 | 0.89699 | 0.89737 | 0.89774 | 0.8981 | 0.89881 | 0.89949 | 0.90014 | 0.90077 | 0.90139 | 0.90198 | 0.90256 | 0.90312 | 0.90367 | 0.9042 | 0.90472 | 0.90523 | 0.90573 | 0.90621 | 0.90669 | 0.90716 | 0.90762 | 0.90808 | 0.90852 | 0.90896 | 0.90939 | 0.90982 | 0.91024 | 0.91066 | 0.91107 | 0.91148 | 0.91189 | 0.91229 | 0.91268 | 0.91307 | 0.91346 | 0.91385 | 0.91424 | 0.91462 | 0.915 | 0.91538 | 0.91575 | 0.91613 | 0.91651 | 0.91688 | 0.91726 | 0.91763 | 0.91801 | 0.91838 | 0.91876 | 0.91913 | 0.91951 | 0.91989 | 0.92027 | 0.92065 | 0.92104 | 0.92143 | 0.92182 | 0.92222 | 0.92262 | 0.92302 | 0.92343 | 0.92385 | 0.92428 | 0.92471 | 0.92515 | 0.9256 | 0.92606 | 0.92653 | 0.92702 | 0.92753 | 0.92805 | 0.92859 | 0.92916 | 0.92976 | 0.9304 | 0.93108 | 0.93181 | 0.93261 | 0.9335 | 0.93452 | 0.93575 | 0.93731 | 0.93963 | 0.93995 | 0.94031 | 0.94069 | 0.94113 | 0.94162 | 0.94221 | 0.94293 | 0.94388 | 0.94538 | 1 |  | 168 | 0 | 0.77967 | 0.79772 | 0.8051 | 0.81236 | 0.81658 | 0.81968 | 0.82203 | 0.82401 | 0.82568 | 0.82712 | 0.82842 | 0.82954 | 0.83706 | 0.84154 | 0.84474 | 0.84723 | 0.84929 | 0.85105 | 0.85258 | 0.85394 | 0.85518 | 0.85629 | 0.85731 | 0.85826 | 0.85914 | 0.85995 | 0.86072 | 0.86145 | 0.86213 | 0.86278 | 0.8634 | 0.86398 | 0.86455 | 0.86509 | 0.8656 | 0.8661 | 0.86658 | 0.86704 | 0.86749 | 0.86792 | 0.86834 | 0.86874 | 0.86913 | 0.86951 | 0.86988 | 0.87025 | 0.8706 | 0.87094 | 0.87127 | 0.8716 | 0.87191 | 0.87222 | 0.87253 | 0.87282 | 0.87311 | 0.8734 | 0.87368 | 0.87395 | 0.87422 | 0.87448 | 0.87474 | 0.87524 | 0.87572 | 0.87619 | 0.87665 | 0.87709 | 0.87751 | 0.87792 | 0.87833 | 0.87872 | 0.8791 | 0.87947 | 0.87984 | 0.88019 | 0.88053 | 0.88087 | 0.8812 | 0.88153 | 0.88184 | 0.88215 | 0.88246 | 0.88275 | 0.88304 | 0.88333 | 0.88361 | 0.88389 | 0.88422 | 0.88455 | 0.88488 | 0.88519 | 0.8855 | 0.88581 | 0.88611 | 0.88641 | 0.8867 | 0.88698 | 0.88726 | 0.88753 | 0.8878 | 0.88807 | 0.88833 | 0.88859 | 0.88884 | 0.88909 | 0.88934 | 0.88958 | 0.89006 | 0.89052 | 0.89097 | 0.89141 | 0.89184 | 0.89225 | 0.89267 | 0.89307 | 0.89346 | 0.89384 | 0.89459 | 0.89531 | 0.896 | 0.89667 | 0.89732 | 0.89795 | 0.89857 | 0.89916 | 0.89975 | 0.90031 | 0.90087 | 0.90141 | 0.90194 | 0.90246 | 0.90297 | 0.90347 | 0.90397 | 0.90445 | 0.90493 | 0.9054 | 0.90587 | 0.90632 | 0.90678 | 0.90723 | 0.90767 | 0.90811 | 0.90854 | 0.90897 | 0.90939 | 0.90982 | 0.91024 | 0.91065 | 0.91107 | 0.91148 | 0.91189 | 0.9123 | 0.91271 | 0.91312 | 0.91352 | 0.91393 | 0.91433 | 0.91473 | 0.91514 | 0.91554 | 0.91595 | 0.91636 | 0.91677 | 0.91717 | 0.91759 | 0.918 | 0.91842 | 0.91884 | 0.91926 | 0.91969 | 0.92012 | 0.92056 | 0.921 | 0.92146 | 0.92191 | 0.92238 | 0.92286 | 0.92335 | 0.92384 | 0.92436 | 0.92488 | 0.92543 | 0.92599 | 0.92658 | 0.9272 | 0.92784 | 0.92853 | 0.92926 | 0.93005 | 0.93091 | 0.93187 | 0.93297 | 0.93428 | 0.93595 | 0.93844 | 0.93878 | 0.93915 | 0.93957 | 0.94003 | 0.94056 | 0.94118 | 0.94195 | 0.94296 | 0.94455 | 1 |  | 168 | 0 | 0.94207 | 0.94563 | 0.94699 | 0.94843 | 0.94929 | 0.94989 | 0.95039 | 0.95078 | 0.9511 | 0.95139 | 0.95167 | 0.95189 | 0.95349 | 0.95444 | 0.95512 | 0.95566 | 0.9561 | 0.95648 | 0.95681 | 0.9571 | 0.95737 | 0.95761 | 0.95783 | 0.95804 | 0.95823 | 0.95841 | 0.95858 | 0.95874 | 0.95889 | 0.95904 | 0.95917 | 0.9593 | 0.95943 | 0.95955 | 0.95966 | 0.95978 | 0.95988 | 0.95999 | 0.96009 | 0.96018 | 0.96028 | 0.96037 | 0.96046 | 0.96054 | 0.96062 | 0.9607 | 0.96078 | 0.96086 | 0.96094 | 0.96101 | 0.96108 | 0.96115 | 0.96122 | 0.96129 | 0.96135 | 0.96142 | 0.96148 | 0.96154 | 0.96161 | 0.96166 | 0.96172 | 0.96184 | 0.96195 | 0.96206 | 0.96216 | 0.96226 | 0.96236 | 0.96245 | 0.96254 | 0.96263 | 0.96272 | 0.96281 | 0.96289 | 0.96298 | 0.96306 | 0.96313 | 0.96321 | 0.96329 | 0.96336 | 0.96343 | 0.9635 | 0.96357 | 0.96364 | 0.96371 | 0.96377 | 0.96384 | 0.96392 | 0.96399 | 0.96407 | 0.96415 | 0.96422 | 0.96429 | 0.96436 | 0.96443 | 0.9645 | 0.96457 | 0.96464 | 0.9647 | 0.96476 | 0.96483 | 0.96489 | 0.96495 | 0.96501 | 0.96507 | 0.96513 | 0.96519 | 0.9653 | 0.96541 | 0.96552 | 0.96563 | 0.96573 | 0.96584 | 0.96593 | 0.96603 | 0.96613 | 0.96622 | 0.9664 | 0.96658 | 0.96675 | 0.96692 | 0.96708 | 0.96723 | 0.96739 | 0.96754 | 0.96768 | 0.96782 | 0.96796 | 0.9681 | 0.96823 | 0.96837 | 0.96849 | 0.96862 | 0.96875 | 0.96887 | 0.969 | 0.96912 | 0.96924 | 0.96935 | 0.96947 | 0.96959 | 0.9697 | 0.96982 | 0.96993 | 0.97004 | 0.97015 | 0.97026 | 0.97037 | 0.97048 | 0.97059 | 0.9707 | 0.97081 | 0.97092 | 0.97103 | 0.97114 | 0.97125 | 0.97136 | 0.97147 | 0.97158 | 0.97168 | 0.97179 | 0.9719 | 0.97202 | 0.97213 | 0.97224 | 0.97235 | 0.97247 | 0.97258 | 0.9727 | 0.97282 | 0.97294 | 0.97306 | 0.97318 | 0.97331 | 0.97343 | 0.97356 | 0.9737 | 0.97383 | 0.97397 | 0.97411 | 0.97426 | 0.97441 | 0.97457 | 0.97473 | 0.97491 | 0.97509 | 0.97528 | 0.97548 | 0.9757 | 0.97593 | 0.97619 | 0.97648 | 0.97682 | 0.97722 | 0.97775 | 0.97854 | 0.97865 | 0.97877 | 0.9789 | 0.97905 | 0.97922 | 0.97943 | 0.97968 | 0.98002 | 0.98055 | 1
| 169 | 0 | 0.78593 | 0.80423 | 0.81174 | 0.81892 | 0.8232 | 0.82624 | 0.82859 | 0.83054 | 0.83222 | 0.83365 | 0.83489 | 0.83601 | 0.84344 | 0.8479 | 0.85108 | 0.85356 | 0.85561 | 0.85735 | 0.85885 | 0.86019 | 0.86138 | 0.86247 | 0.86347 | 0.86439 | 0.86524 | 0.86604 | 0.86679 | 0.86749 | 0.86816 | 0.86879 | 0.86939 | 0.86996 | 0.8705 | 0.87103 | 0.87153 | 0.87201 | 0.87247 | 0.87292 | 0.87336 | 0.87377 | 0.87418 | 0.87457 | 0.87495 | 0.87531 | 0.87567 | 0.87602 | 0.87636 | 0.87669 | 0.87702 | 0.87733 | 0.87764 | 0.87794 | 0.87823 | 0.87852 | 0.8788 | 0.87907 | 0.87934 | 0.87961 | 0.87986 | 0.88012 | 0.88036 | 0.88085 | 0.88132 | 0.88177 | 0.8822 | 0.88263 | 0.88304 | 0.88343 | 0.88382 | 0.88419 | 0.88456 | 0.88492 | 0.88526 | 0.8856 | 0.88593 | 0.88625 | 0.88657 | 0.88688 | 0.88718 | 0.88748 | 0.88777 | 0.88805 | 0.88833 | 0.8886 | 0.88887 | 0.88914 | 0.88946 | 0.88977 | 0.89008 | 0.89038 | 0.89068 | 0.89097 | 0.89126 | 0.89154 | 0.89181 | 0.89208 | 0.89234 | 0.8926 | 0.89286 | 0.89311 | 0.89336 | 0.89361 | 0.89385 | 0.89408 | 0.89432 | 0.89455 | 0.895 | 0.89544 | 0.89586 | 0.89628 | 0.89668 | 0.89708 | 0.89746 | 0.89784 | 0.89821 | 0.89857 | 0.89928 | 0.89995 | 0.9006 | 0.90123 | 0.90184 | 0.90243 | 0.90301 | 0.90356 | 0.90411 | 0.90464 | 0.90516 | 0.90566 | 0.90616 | 0.90664 | 0.90712 | 0.90759 | 0.90804 | 0.9085 | 0.90894 | 0.90938 | 0.90981 | 0.91023 | 0.91065 | 0.91107 | 0.91148 | 0.91188 | 0.91229 | 0.91268 | 0.91308 | 0.91347 | 0.91386 | 0.91424 | 0.91462 | 0.915 | 0.91538 | 0.91576 | 0.91613 | 0.91651 | 0.91688 | 0.91726 | 0.91763 | 0.918 | 0.91837 | 0.91875 | 0.91912 | 0.9195 | 0.91987 | 0.92025 | 0.92063 | 0.92101 | 0.92139 | 0.92178 | 0.92217 | 0.92256 | 0.92296 | 0.92337 | 0.92378 | 0.92419 | 0.92461 | 0.92504 | 0.92548 | 0.92593 | 0.92639 | 0.92686 | 0.92734 | 0.92785 | 0.92837 | 0.92891 | 0.92947 | 0.93007 | 0.9307 | 0.93138 | 0.9321 | 0.9329 | 0.93379 | 0.93481 | 0.93602 | 0.93757 | 0.93989 | 0.94021 | 0.94056 | 0.94094 | 0.94137 | 0.94187 | 0.94245 | 0.94317 | 0.94412 | 0.94561 | 1 |  | 169 | 0 | 0.78071 | 0.79865 | 0.80598 | 0.81329 | 0.81743 | 0.82053 | 0.82288 | 0.82485 | 0.82652 | 0.82794 | 0.82923 | 0.83033 | 0.83785 | 0.84232 | 0.84549 | 0.84797 | 0.85002 | 0.85177 | 0.85329 | 0.85465 | 0.85587 | 0.85698 | 0.858 | 0.85893 | 0.85981 | 0.86062 | 0.86139 | 0.86211 | 0.86279 | 0.86344 | 0.86405 | 0.86463 | 0.8652 | 0.86573 | 0.86625 | 0.86674 | 0.86722 | 0.86768 | 0.86812 | 0.86855 | 0.86897 | 0.86937 | 0.86976 | 0.87013 | 0.87051 | 0.87086 | 0.87121 | 0.87155 | 0.87189 | 0.87221 | 0.87252 | 0.87283 | 0.87313 | 0.87343 | 0.87372 | 0.874 | 0.87428 | 0.87455 | 0.87482 | 0.87508 | 0.87534 | 0.87584 | 0.87632 | 0.87678 | 0.87723 | 0.87767 | 0.87809 | 0.8785 | 0.87891 | 0.8793 | 0.87968 | 0.88005 | 0.88041 | 0.88076 | 0.8811 | 0.88144 | 0.88177 | 0.88209 | 0.8824 | 0.88271 | 0.88301 | 0.88331 | 0.8836 | 0.88388 | 0.88416 | 0.88443 | 0.88477 | 0.8851 | 0.88542 | 0.88573 | 0.88604 | 0.88635 | 0.88665 | 0.88694 | 0.88723 | 0.88751 | 0.88779 | 0.88806 | 0.88833 | 0.88859 | 0.88885 | 0.88911 | 0.88936 | 0.88961 | 0.88986 | 0.8901 | 0.89057 | 0.89103 | 0.89148 | 0.89192 | 0.89234 | 0.89276 | 0.89317 | 0.89357 | 0.89396 | 0.89434 | 0.89508 | 0.89579 | 0.89649 | 0.89715 | 0.8978 | 0.89843 | 0.89904 | 0.89963 | 0.90021 | 0.90077 | 0.90133 | 0.90187 | 0.9024 | 0.90291 | 0.90342 | 0.90392 | 0.90441 | 0.90489 | 0.90537 | 0.90584 | 0.9063 | 0.90675 | 0.9072 | 0.90765 | 0.90809 | 0.90853 | 0.90896 | 0.90938 | 0.90981 | 0.91023 | 0.91065 | 0.91106 | 0.91147 | 0.91189 | 0.91229 | 0.9127 | 0.91311 | 0.91351 | 0.91391 | 0.91431 | 0.91472 | 0.91512 | 0.91552 | 0.91593 | 0.91633 | 0.91673 | 0.91714 | 0.91755 | 0.91796 | 0.91837 | 0.91878 | 0.9192 | 0.91962 | 0.92005 | 0.92048 | 0.92092 | 0.92136 | 0.92181 | 0.92226 | 0.92273 | 0.9232 | 0.92369 | 0.92418 | 0.92469 | 0.92522 | 0.92576 | 0.92632 | 0.9269 | 0.92752 | 0.92816 | 0.92884 | 0.92957 | 0.93035 | 0.93121 | 0.93217 | 0.93326 | 0.93457 | 0.93623 | 0.9387 | 0.93904 | 0.93942 | 0.93983 | 0.94029 | 0.94081 | 0.94143 | 0.94219 | 0.9432 | 0.94478 | 1 |  | 169 | 0 | 0.9424 | 0.94572 | 0.94721 | 0.94865 | 0.94951 | 0.95013 | 0.95061 | 0.951 | 0.95134 | 0.95165 | 0.95193 | 0.95217 | 0.95374 | 0.95468 | 0.95536 | 0.9559 | 0.95634 | 0.95672 | 0.95705 | 0.95734 | 0.95761 | 0.95785 | 0.95807 | 0.95828 | 0.95847 | 0.95865 | 0.95881 | 0.95897 | 0.95912 | 0.95926 | 0.9594 | 0.95953 | 0.95965 | 0.95977 | 0.95988 | 0.95999 | 0.9601 | 0.9602 | 0.9603 | 0.9604 | 0.96049 | 0.96058 | 0.96067 | 0.96075 | 0.96083 | 0.96092 | 0.96099 | 0.96107 | 0.96115 | 0.96122 | 0.96129 | 0.96136 | 0.96143 | 0.9615 | 0.96156 | 0.96163 | 0.96169 | 0.96175 | 0.96181 | 0.96187 | 0.96193 | 0.96204 | 0.96215 | 0.96226 | 0.96236 | 0.96246 | 0.96256 | 0.96266 | 0.96275 | 0.96284 | 0.96292 | 0.96301 | 0.96309 | 0.96318 | 0.96326 | 0.96333 | 0.96341 | 0.96348 | 0.96356 | 0.96363 | 0.9637 | 0.96377 | 0.96383 | 0.9639 | 0.96397 | 0.96403 | 0.96411 | 0.96419 | 0.96426 | 0.96434 | 0.96441 | 0.96448 | 0.96455 | 0.96462 | 0.96469 | 0.96476 | 0.96482 | 0.96489 | 0.96495 | 0.96501 | 0.96508 | 0.96514 | 0.9652 | 0.96526 | 0.96532 | 0.96537 | 0.96549 | 0.9656 | 0.96571 | 0.96581 | 0.96591 | 0.96602 | 0.96611 | 0.96621 | 0.96631 | 0.9664 | 0.96658 | 0.96676 | 0.96692 | 0.96709 | 0.96725 | 0.9674 | 0.96756 | 0.9677 | 0.96785 | 0.96799 | 0.96813 | 0.96826 | 0.9684 | 0.96853 | 0.96866 | 0.96878 | 0.96891 | 0.96903 | 0.96915 | 0.96927 | 0.96939 | 0.96951 | 0.96963 | 0.96974 | 0.96986 | 0.96997 | 0.97008 | 0.97019 | 0.9703 | 0.97041 | 0.97052 | 0.97063 | 0.97074 | 0.97085 | 0.97096 | 0.97107 | 0.97118 | 0.97128 | 0.97139 | 0.9715 | 0.97161 | 0.97172 | 0.97183 | 0.97194 | 0.97205 | 0.97216 | 0.97227 | 0.97238 | 0.97249 | 0.9726 | 0.97272 | 0.97283 | 0.97295 | 0.97307 | 0.97319 | 0.97331 | 0.97344 | 0.97356 | 0.97369 | 0.97382 | 0.97396 | 0.9741 | 0.97424 | 0.97438 | 0.97454 | 0.97469 | 0.97485 | 0.97502 | 0.9752 | 0.97539 | 0.97559 | 0.97581 | 0.97604 | 0.9763 | 0.97659 | 0.97693 | 0.97733 | 0.97785 | 0.97863 | 0.97874 | 0.97886 | 0.97899 | 0.97914 | 0.97932 | 0.97952 | 0.97977 | 0.9801 | 0.98064 | 1
| 170 | 0 | 0.78698 | 0.8051 | 0.81256 | 0.81976 | 0.82403 | 0.82704 | 0.82941 | 0.83136 | 0.83301 | 0.83444 | 0.83568 | 0.83679 | 0.8442 | 0.84863 | 0.85179 | 0.85426 | 0.8563 | 0.85803 | 0.85952 | 0.86085 | 0.86204 | 0.86313 | 0.86412 | 0.86503 | 0.86588 | 0.86668 | 0.86743 | 0.86812 | 0.86878 | 0.86941 | 0.87001 | 0.87058 | 0.87112 | 0.87164 | 0.87214 | 0.87262 | 0.87308 | 0.87353 | 0.87396 | 0.87437 | 0.87477 | 0.87516 | 0.87554 | 0.8759 | 0.87626 | 0.87661 | 0.87695 | 0.87728 | 0.8776 | 0.87791 | 0.87822 | 0.87851 | 0.87881 | 0.87909 | 0.87937 | 0.87964 | 0.87991 | 0.88017 | 0.88043 | 0.88068 | 0.88093 | 0.88141 | 0.88187 | 0.88232 | 0.88276 | 0.88318 | 0.88359 | 0.88398 | 0.88437 | 0.88474 | 0.8851 | 0.88546 | 0.8858 | 0.88614 | 0.88647 | 0.88679 | 0.8871 | 0.88741 | 0.88771 | 0.888 | 0.88829 | 0.88857 | 0.88885 | 0.88912 | 0.88939 | 0.88965 | 0.88997 | 0.89028 | 0.89059 | 0.89089 | 0.89119 | 0.89148 | 0.89176 | 0.89204 | 0.89231 | 0.89258 | 0.89285 | 0.8931 | 0.89336 | 0.89361 | 0.89386 | 0.8941 | 0.89434 | 0.89457 | 0.89481 | 0.89503 | 0.89548 | 0.89592 | 0.89634 | 0.89676 | 0.89716 | 0.89755 | 0.89794 | 0.89831 | 0.89868 | 0.89904 | 0.89974 | 0.90041 | 0.90106 | 0.90169 | 0.90229 | 0.90288 | 0.90345 | 0.90401 | 0.90455 | 0.90507 | 0.90559 | 0.90609 | 0.90659 | 0.90707 | 0.90754 | 0.90801 | 0.90846 | 0.90891 | 0.90935 | 0.90979 | 0.91022 | 0.91064 | 0.91106 | 0.91147 | 0.91188 | 0.91228 | 0.91268 | 0.91308 | 0.91347 | 0.91386 | 0.91424 | 0.91463 | 0.91501 | 0.91539 | 0.91576 | 0.91614 | 0.91651 | 0.91688 | 0.91726 | 0.91763 | 0.918 | 0.91837 | 0.91874 | 0.91911 | 0.91948 | 0.91985 | 0.92023 | 0.9206 | 0.92098 | 0.92136 | 0.92174 | 0.92213 | 0.92252 | 0.92291 | 0.9233 | 0.92371 | 0.92411 | 0.92453 | 0.92494 | 0.92537 | 0.92581 | 0.92625 | 0.92671 | 0.92718 | 0.92766 | 0.92816 | 0.92868 | 0.92922 | 0.92978 | 0.93038 | 0.931 | 0.93167 | 0.9324 | 0.93319 | 0.93408 | 0.93509 | 0.9363 | 0.93784 | 0.94014 | 0.94046 | 0.94081 | 0.94119 | 0.94162 | 0.94211 | 0.9427 | 0.94341 | 0.94436 | 0.94583 | 1 |  | 170 | 0 | 0.7819 | 0.79959 | 0.80693 | 0.8142 | 0.81833 | 0.8214 | 0.82375 | 0.82571 | 0.82736 | 0.8288 | 0.83005 | 0.83115 | 0.83863 | 0.84309 | 0.84624 | 0.84869 | 0.85074 | 0.85248 | 0.85401 | 0.85535 | 0.85656 | 0.85767 | 0.85868 | 0.85962 | 0.86048 | 0.86129 | 0.86205 | 0.86277 | 0.86345 | 0.86409 | 0.86469 | 0.86528 | 0.86584 | 0.86637 | 0.86688 | 0.86738 | 0.86785 | 0.86831 | 0.86875 | 0.86917 | 0.86959 | 0.86999 | 0.87038 | 0.87076 | 0.87112 | 0.87148 | 0.87183 | 0.87217 | 0.8725 | 0.87282 | 0.87313 | 0.87344 | 0.87374 | 0.87403 | 0.87432 | 0.8746 | 0.87487 | 0.87515 | 0.87541 | 0.87567 | 0.87593 | 0.87642 | 0.8769 | 0.87737 | 0.87781 | 0.87824 | 0.87867 | 0.87908 | 0.87948 | 0.87986 | 0.88024 | 0.88061 | 0.88097 | 0.88132 | 0.88166 | 0.88199 | 0.88232 | 0.88264 | 0.88295 | 0.88326 | 0.88356 | 0.88385 | 0.88414 | 0.88443 | 0.8847 | 0.88498 | 0.88531 | 0.88564 | 0.88596 | 0.88627 | 0.88658 | 0.88688 | 0.88718 | 0.88747 | 0.88775 | 0.88803 | 0.88831 | 0.88858 | 0.88885 | 0.88911 | 0.88937 | 0.88963 | 0.88988 | 0.89013 | 0.89037 | 0.89061 | 0.89108 | 0.89154 | 0.89198 | 0.89242 | 0.89284 | 0.89326 | 0.89366 | 0.89406 | 0.89445 | 0.89483 | 0.89557 | 0.89628 | 0.89697 | 0.89763 | 0.89827 | 0.8989 | 0.8995 | 0.90009 | 0.90067 | 0.90123 | 0.90178 | 0.90232 | 0.90284 | 0.90336 | 0.90386 | 0.90436 | 0.90485 | 0.90533 | 0.9058 | 0.90627 | 0.90673 | 0.90718 | 0.90763 | 0.90807 | 0.90851 | 0.90894 | 0.90937 | 0.9098 | 0.91022 | 0.91064 | 0.91105 | 0.91146 | 0.91187 | 0.91228 | 0.91269 | 0.9131 | 0.9135 | 0.9139 | 0.9143 | 0.9147 | 0.9151 | 0.9155 | 0.9159 | 0.9163 | 0.91671 | 0.91711 | 0.91751 | 0.91792 | 0.91832 | 0.91873 | 0.91915 | 0.91956 | 0.91998 | 0.92041 | 0.92083 | 0.92127 | 0.92171 | 0.92215 | 0.92261 | 0.92307 | 0.92354 | 0.92402 | 0.92452 | 0.92502 | 0.92555 | 0.92609 | 0.92664 | 0.92722 | 0.92783 | 0.92848 | 0.92915 | 0.92987 | 0.93066 | 0.93151 | 0.93246 | 0.93355 | 0.93485 | 0.93651 | 0.93896 | 0.9393 | 0.93967 | 0.94008 | 0.94054 | 0.94106 | 0.94168 | 0.94244 | 0.94344 | 0.94501 | 1 |  | 170 | 0 | 0.94265 | 0.94626 | 0.94762 | 0.94901 | 0.94988 | 0.95048 | 0.95094 | 0.95133 | 0.95166 | 0.95193 | 0.9522 | 0.95244 | 0.95401 | 0.95494 | 0.95561 | 0.95615 | 0.95658 | 0.95696 | 0.95728 | 0.95758 | 0.95784 | 0.95808 | 0.9583 | 0.9585 | 0.95869 | 0.95887 | 0.95904 | 0.95919 | 0.95934 | 0.95948 | 0.95962 | 0.95975 | 0.95987 | 0.95999 | 0.9601 | 0.96021 | 0.96032 | 0.96042 | 0.96052 | 0.96061 | 0.96071 | 0.9608 | 0.96088 | 0.96097 | 0.96105 | 0.96113 | 0.96121 | 0.96128 | 0.96136 | 0.96143 | 0.9615 | 0.96157 | 0.96164 | 0.9617 | 0.96177 | 0.96183 | 0.9619 | 0.96196 | 0.96202 | 0.96208 | 0.96213 | 0.96225 | 0.96236 | 0.96246 | 0.96256 | 0.96266 | 0.96276 | 0.96285 | 0.96294 | 0.96303 | 0.96312 | 0.96321 | 0.96329 | 0.96337 | 0.96345 | 0.96353 | 0.9636 | 0.96368 | 0.96375 | 0.96382 | 0.96389 | 0.96396 | 0.96403 | 0.96409 | 0.96416 | 0.96422 | 0.9643 | 0.96438 | 0.96445 | 0.96453 | 0.9646 | 0.96467 | 0.96474 | 0.96481 | 0.96488 | 0.96494 | 0.96501 | 0.96507 | 0.96514 | 0.9652 | 0.96526 | 0.96532 | 0.96538 | 0.96544 | 0.9655 | 0.96555 | 0.96567 | 0.96578 | 0.96588 | 0.96599 | 0.96609 | 0.96619 | 0.96629 | 0.96639 | 0.96648 | 0.96657 | 0.96675 | 0.96693 | 0.9671 | 0.96726 | 0.96742 | 0.96757 | 0.96772 | 0.96787 | 0.96802 | 0.96816 | 0.96829 | 0.96843 | 0.96856 | 0.96869 | 0.96882 | 0.96894 | 0.96907 | 0.96919 | 0.96931 | 0.96943 | 0.96955 | 0.96967 | 0.96978 | 0.9699 | 0.97001 | 0.97012 | 0.97023 | 0.97034 | 0.97045 | 0.97056 | 0.97067 | 0.97078 | 0.97089 | 0.971 | 0.97111 | 0.97121 | 0.97132 | 0.97143 | 0.97153 | 0.97164 | 0.97175 | 0.97186 | 0.97197 | 0.97207 | 0.97218 | 0.97229 | 0.9724 | 0.97251 | 0.97263 | 0.97274 | 0.97285 | 0.97297 | 0.97308 | 0.9732 | 0.97332 | 0.97344 | 0.97357 | 0.97369 | 0.97382 | 0.97395 | 0.97408 | 0.97422 | 0.97436 | 0.97451 | 0.97466 | 0.97481 | 0.97498 | 0.97515 | 0.97532 | 0.97551 | 0.97571 | 0.97593 | 0.97616 | 0.97642 | 0.9767 | 0.97704 | 0.97743 | 0.97795 | 0.97873 | 0.97884 | 0.97896 | 0.97909 | 0.97924 | 0.97941 | 0.97961 | 0.97986 | 0.9802 | 0.98072 | 1
| 171 | 0 | 0.78782 | 0.80598 | 0.81346 | 0.82065 | 0.82487 | 0.82792 | 0.83024 | 0.83218 | 0.83383 | 0.83522 | 0.83646 | 0.83757 | 0.84495 | 0.84935 | 0.8525 | 0.85495 | 0.85699 | 0.8587 | 0.86019 | 0.86151 | 0.8627 | 0.86377 | 0.86476 | 0.86568 | 0.86652 | 0.86731 | 0.86805 | 0.86875 | 0.86941 | 0.87003 | 0.87062 | 0.87119 | 0.87173 | 0.87224 | 0.87274 | 0.87322 | 0.87368 | 0.87412 | 0.87455 | 0.87496 | 0.87536 | 0.87575 | 0.87612 | 0.87649 | 0.87684 | 0.87719 | 0.87752 | 0.87785 | 0.87817 | 0.87848 | 0.87879 | 0.87908 | 0.87938 | 0.87966 | 0.87994 | 0.88021 | 0.88047 | 0.88073 | 0.88099 | 0.88124 | 0.88149 | 0.88196 | 0.88243 | 0.88287 | 0.8833 | 0.88372 | 0.88413 | 0.88452 | 0.8849 | 0.88528 | 0.88564 | 0.88599 | 0.88633 | 0.88667 | 0.887 | 0.88732 | 0.88763 | 0.88794 | 0.88823 | 0.88853 | 0.88881 | 0.88909 | 0.88937 | 0.88964 | 0.8899 | 0.89016 | 0.89048 | 0.89079 | 0.8911 | 0.8914 | 0.89169 | 0.89198 | 0.89226 | 0.89254 | 0.89281 | 0.89308 | 0.89334 | 0.8936 | 0.89385 | 0.8941 | 0.89435 | 0.89459 | 0.89483 | 0.89506 | 0.89529 | 0.89552 | 0.89597 | 0.8964 | 0.89682 | 0.89723 | 0.89763 | 0.89802 | 0.8984 | 0.89878 | 0.89914 | 0.8995 | 0.9002 | 0.90087 | 0.90151 | 0.90214 | 0.90274 | 0.90332 | 0.90389 | 0.90444 | 0.90498 | 0.90551 | 0.90602 | 0.90652 | 0.90701 | 0.90749 | 0.90796 | 0.90842 | 0.90888 | 0.90932 | 0.90976 | 0.9102 | 0.91062 | 0.91104 | 0.91146 | 0.91187 | 0.91227 | 0.91268 | 0.91307 | 0.91347 | 0.91386 | 0.91424 | 0.91463 | 0.91501 | 0.91539 | 0.91576 | 0.91614 | 0.91651 | 0.91689 | 0.91725 | 0.91763 | 0.91799 | 0.91836 | 0.91873 | 0.9191 | 0.91947 | 0.91984 | 0.92021 | 0.92058 | 0.92096 | 0.92133 | 0.92171 | 0.92209 | 0.92247 | 0.92286 | 0.92325 | 0.92364 | 0.92404 | 0.92445 | 0.92486 | 0.92527 | 0.9257 | 0.92613 | 0.92658 | 0.92703 | 0.9275 | 0.92798 | 0.92847 | 0.92899 | 0.92953 | 0.93009 | 0.93068 | 0.9313 | 0.93197 | 0.93269 | 0.93348 | 0.93436 | 0.93537 | 0.93657 | 0.93811 | 0.9404 | 0.94071 | 0.94106 | 0.94144 | 0.94187 | 0.94236 | 0.94294 | 0.94365 | 0.94459 | 0.94606 | 1 |  | 171 | 0 | 0.78276 | 0.8006 | 0.8079 | 0.81505 | 0.81922 | 0.82225 | 0.82463 | 0.82658 | 0.82821 | 0.82962 | 0.83086 | 0.83197 | 0.8394 | 0.84382 | 0.84697 | 0.84942 | 0.85145 | 0.85319 | 0.8547 | 0.85604 | 0.85725 | 0.85834 | 0.85935 | 0.86028 | 0.86114 | 0.86195 | 0.86271 | 0.86342 | 0.86409 | 0.86473 | 0.86534 | 0.86592 | 0.86648 | 0.867 | 0.86751 | 0.868 | 0.86847 | 0.86893 | 0.86937 | 0.86979 | 0.8702 | 0.8706 | 0.87099 | 0.87137 | 0.87173 | 0.87209 | 0.87243 | 0.87277 | 0.8731 | 0.87342 | 0.87373 | 0.87404 | 0.87433 | 0.87462 | 0.87491 | 0.87519 | 0.87547 | 0.87573 | 0.876 | 0.87626 | 0.87651 | 0.87701 | 0.87748 | 0.87794 | 0.87839 | 0.87882 | 0.87924 | 0.87965 | 0.88004 | 0.88043 | 0.8808 | 0.88117 | 0.88153 | 0.88187 | 0.88222 | 0.88255 | 0.88287 | 0.88319 | 0.8835 | 0.88381 | 0.88411 | 0.8844 | 0.88468 | 0.88497 | 0.88524 | 0.88551 | 0.88584 | 0.88617 | 0.88649 | 0.8868 | 0.88711 | 0.88741 | 0.8877 | 0.88799 | 0.88828 | 0.88855 | 0.88883 | 0.8891 | 0.88937 | 0.88963 | 0.88989 | 0.89014 | 0.89039 | 0.89063 | 0.89088 | 0.89112 | 0.89158 | 0.89204 | 0.89248 | 0.89292 | 0.89334 | 0.89375 | 0.89415 | 0.89455 | 0.89494 | 0.89531 | 0.89605 | 0.89676 | 0.89744 | 0.8981 | 0.89874 | 0.89936 | 0.89996 | 0.90055 | 0.90112 | 0.90168 | 0.90223 | 0.90276 | 0.90329 | 0.9038 | 0.9043 | 0.9048 | 0.90528 | 0.90576 | 0.90623 | 0.90669 | 0.90715 | 0.9076 | 0.90805 | 0.90849 | 0.90892 | 0.90936 | 0.90978 | 0.9102 | 0.91062 | 0.91104 | 0.91145 | 0.91186 | 0.91227 | 0.91268 | 0.91308 | 0.91349 | 0.91389 | 0.91429 | 0.91468 | 0.91508 | 0.91548 | 0.91588 | 0.91628 | 0.91668 | 0.91708 | 0.91748 | 0.91788 | 0.91828 | 0.91869 | 0.9191 | 0.91951 | 0.91992 | 0.92034 | 0.92076 | 0.92118 | 0.92162 | 0.92205 | 0.9225 | 0.92295 | 0.92341 | 0.92388 | 0.92436 | 0.92485 | 0.92535 | 0.92587 | 0.92641 | 0.92696 | 0.92754 | 0.92815 | 0.92879 | 0.92946 | 0.93018 | 0.93096 | 0.93181 | 0.93276 | 0.93384 | 0.93513 | 0.93677 | 0.93922 | 0.93956 | 0.93993 | 0.94033 | 0.94079 | 0.94131 | 0.94193 | 0.94268 | 0.94368 | 0.94523 | 1 |  | 171 | 0 | 0.943 | 0.94636 | 0.94781 | 0.94924 | 0.95008 | 0.95069 | 0.95117 | 0.95156 | 0.9519 | 0.9522 | 0.95247 | 0.9527 | 0.95426 | 0.95518 | 0.95586 | 0.95639 | 0.95683 | 0.9572 | 0.95752 | 0.95781 | 0.95807 | 0.95831 | 0.95853 | 0.95873 | 0.95892 | 0.9591 | 0.95926 | 0.95942 | 0.95956 | 0.95971 | 0.95984 | 0.95997 | 0.96009 | 0.96021 | 0.96032 | 0.96043 | 0.96053 | 0.96063 | 0.96073 | 0.96082 | 0.96092 | 0.961 | 0.96109 | 0.96117 | 0.96125 | 0.96133 | 0.96141 | 0.96149 | 0.96156 | 0.96164 | 0.96171 | 0.96177 | 0.96184 | 0.96191 | 0.96197 | 0.96204 | 0.9621 | 0.96216 | 0.96222 | 0.96228 | 0.96234 | 0.96245 | 0.96256 | 0.96266 | 0.96276 | 0.96286 | 0.96296 | 0.96305 | 0.96314 | 0.96323 | 0.96332 | 0.9634 | 0.96349 | 0.96357 | 0.96364 | 0.96372 | 0.9638 | 0.96387 | 0.96394 | 0.96401 | 0.96408 | 0.96415 | 0.96422 | 0.96428 | 0.96435 | 0.96441 | 0.96449 | 0.96456 | 0.96464 | 0.96471 | 0.96479 | 0.96486 | 0.96492 | 0.96499 | 0.96506 | 0.96513 | 0.96519 | 0.96526 | 0.96532 | 0.96538 | 0.96544 | 0.9655 | 0.96556 | 0.96562 | 0.96568 | 0.96573 | 0.96585 | 0.96596 | 0.96606 | 0.96617 | 0.96627 | 0.96637 | 0.96647 | 0.96656 | 0.96666 | 0.96675 | 0.96693 | 0.9671 | 0.96727 | 0.96743 | 0.96759 | 0.96774 | 0.96789 | 0.96804 | 0.96818 | 0.96832 | 0.96845 | 0.96859 | 0.96872 | 0.96885 | 0.96898 | 0.9691 | 0.96922 | 0.96935 | 0.96947 | 0.96959 | 0.9697 | 0.96982 | 0.96993 | 0.97005 | 0.97016 | 0.97027 | 0.97038 | 0.97049 | 0.9706 | 0.97071 | 0.97082 | 0.97093 | 0.97104 | 0.97114 | 0.97125 | 0.97136 | 0.97146 | 0.97157 | 0.97168 | 0.97178 | 0.97189 | 0.972 | 0.9721 | 0.97221 | 0.97232 | 0.97243 | 0.97254 | 0.97265 | 0.97276 | 0.97287 | 0.97299 | 0.9731 | 0.97322 | 0.97333 | 0.97345 | 0.97357 | 0.97369 | 0.97382 | 0.97395 | 0.97408 | 0.97421 | 0.97435 | 0.97449 | 0.97463 | 0.97478 | 0.97493 | 0.97509 | 0.97526 | 0.97544 | 0.97563 | 0.97583 | 0.97604 | 0.97627 | 0.97652 | 0.97681 | 0.97714 | 0.97754 | 0.97805 | 0.97882 | 0.97893 | 0.97905 | 0.97918 | 0.97933 | 0.9795 | 0.9797 | 0.97995 | 0.98028 | 0.98081 | 1
| 172 | 0 | 0.78883 | 0.80699 | 0.81433 | 0.82148 | 0.8257 | 0.82873 | 0.83106 | 0.83296 | 0.8346 | 0.836 | 0.83723 | 0.83835 | 0.84566 | 0.85008 | 0.8532 | 0.85564 | 0.85765 | 0.85937 | 0.86085 | 0.86216 | 0.86334 | 0.86442 | 0.8654 | 0.86631 | 0.86715 | 0.86794 | 0.86867 | 0.86937 | 0.87003 | 0.87064 | 0.87123 | 0.87179 | 0.87233 | 0.87284 | 0.87334 | 0.87381 | 0.87427 | 0.87471 | 0.87513 | 0.87555 | 0.87594 | 0.87633 | 0.8767 | 0.87706 | 0.87742 | 0.87776 | 0.87809 | 0.87842 | 0.87874 | 0.87905 | 0.87935 | 0.87965 | 0.87994 | 0.88022 | 0.88049 | 0.88076 | 0.88103 | 0.88129 | 0.88154 | 0.88179 | 0.88204 | 0.88251 | 0.88297 | 0.88342 | 0.88385 | 0.88426 | 0.88467 | 0.88506 | 0.88544 | 0.88581 | 0.88616 | 0.88652 | 0.88686 | 0.88719 | 0.88752 | 0.88784 | 0.88815 | 0.88845 | 0.88875 | 0.88904 | 0.88933 | 0.88961 | 0.88988 | 0.89015 | 0.89041 | 0.89067 | 0.89099 | 0.8913 | 0.8916 | 0.8919 | 0.89219 | 0.89248 | 0.89276 | 0.89303 | 0.8933 | 0.89357 | 0.89383 | 0.89409 | 0.89434 | 0.89459 | 0.89483 | 0.89507 | 0.89531 | 0.89554 | 0.89577 | 0.896 | 0.89644 | 0.89687 | 0.89729 | 0.8977 | 0.8981 | 0.89849 | 0.89887 | 0.89924 | 0.8996 | 0.89996 | 0.90065 | 0.90132 | 0.90196 | 0.90258 | 0.90318 | 0.90376 | 0.90433 | 0.90488 | 0.90541 | 0.90593 | 0.90644 | 0.90694 | 0.90743 | 0.90791 | 0.90838 | 0.90884 | 0.90929 | 0.90973 | 0.91017 | 0.9106 | 0.91102 | 0.91144 | 0.91186 | 0.91226 | 0.91267 | 0.91307 | 0.91346 | 0.91385 | 0.91424 | 0.91463 | 0.91501 | 0.91539 | 0.91576 | 0.91614 | 0.91651 | 0.91688 | 0.91725 | 0.91762 | 0.91799 | 0.91836 | 0.91872 | 0.91909 | 0.91946 | 0.91983 | 0.92019 | 0.92056 | 0.92093 | 0.9213 | 0.92168 | 0.92205 | 0.92243 | 0.92281 | 0.9232 | 0.92358 | 0.92398 | 0.92437 | 0.92478 | 0.92518 | 0.9256 | 0.92602 | 0.92645 | 0.9269 | 0.92735 | 0.92781 | 0.92829 | 0.92878 | 0.9293 | 0.92983 | 0.93039 | 0.93098 | 0.9316 | 0.93226 | 0.93298 | 0.93376 | 0.93464 | 0.93564 | 0.93684 | 0.93837 | 0.94065 | 0.94096 | 0.9413 | 0.94168 | 0.94211 | 0.9426 | 0.94317 | 0.94388 | 0.94482 | 0.94628 | 1 |  | 172 | 0 | 0.78389 | 0.80146 | 0.80876 | 0.8159 | 0.82005 | 0.82309 | 0.82548 | 0.82743 | 0.82904 | 0.83044 | 0.83167 | 0.83278 | 0.84018 | 0.84456 | 0.8477 | 0.85015 | 0.85216 | 0.85389 | 0.8554 | 0.85673 | 0.85793 | 0.85901 | 0.86002 | 0.86095 | 0.86181 | 0.86261 | 0.86336 | 0.86407 | 0.86474 | 0.86537 | 0.86598 | 0.86655 | 0.8671 | 0.86763 | 0.86814 | 0.86862 | 0.86909 | 0.86955 | 0.86998 | 0.87041 | 0.87081 | 0.87121 | 0.87159 | 0.87197 | 0.87233 | 0.87269 | 0.87303 | 0.87337 | 0.87369 | 0.87401 | 0.87432 | 0.87463 | 0.87492 | 0.87521 | 0.8755 | 0.87578 | 0.87605 | 0.87632 | 0.87658 | 0.87684 | 0.87709 | 0.87758 | 0.87805 | 0.87851 | 0.87895 | 0.87938 | 0.8798 | 0.88021 | 0.8806 | 0.88099 | 0.88136 | 0.88172 | 0.88208 | 0.88243 | 0.88276 | 0.88309 | 0.88342 | 0.88373 | 0.88404 | 0.88435 | 0.88464 | 0.88494 | 0.88522 | 0.8855 | 0.88578 | 0.88604 | 0.88637 | 0.8867 | 0.88702 | 0.88733 | 0.88763 | 0.88793 | 0.88822 | 0.88851 | 0.88879 | 0.88907 | 0.88935 | 0.88962 | 0.88988 | 0.89014 | 0.89039 | 0.89065 | 0.8909 | 0.89114 | 0.89138 | 0.89162 | 0.89208 | 0.89254 | 0.89298 | 0.89341 | 0.89383 | 0.89424 | 0.89464 | 0.89503 | 0.89542 | 0.89579 | 0.89653 | 0.89723 | 0.89791 | 0.89857 | 0.8992 | 0.89982 | 0.90042 | 0.90101 | 0.90157 | 0.90213 | 0.90267 | 0.90321 | 0.90373 | 0.90424 | 0.90474 | 0.90523 | 0.90571 | 0.90619 | 0.90665 | 0.90711 | 0.90757 | 0.90802 | 0.90846 | 0.9089 | 0.90933 | 0.90976 | 0.91019 | 0.91061 | 0.91103 | 0.91144 | 0.91185 | 0.91226 | 0.91267 | 0.91307 | 0.91347 | 0.91387 | 0.91427 | 0.91467 | 0.91507 | 0.91546 | 0.91586 | 0.91625 | 0.91665 | 0.91705 | 0.91744 | 0.91784 | 0.91824 | 0.91864 | 0.91905 | 0.91945 | 0.91986 | 0.92027 | 0.92069 | 0.92111 | 0.92153 | 0.92196 | 0.9224 | 0.92284 | 0.92329 | 0.92374 | 0.92421 | 0.92469 | 0.92518 | 0.92568 | 0.9262 | 0.92673 | 0.92728 | 0.92786 | 0.92846 | 0.92909 | 0.92976 | 0.93048 | 0.93125 | 0.9321 | 0.93304 | 0.93412 | 0.9354 | 0.93704 | 0.93947 | 0.93981 | 0.94018 | 0.94058 | 0.94104 | 0.94156 | 0.94217 | 0.94292 | 0.94391 | 0.94546 | 1 |  | 172 | 0 | 0.94334 | 0.94688 | 0.94822 | 0.9496 | 0.95041 | 0.95103 | 0.9515 | 0.95187 | 0.95218 | 0.95247 | 0.95273 | 0.95297 | 0.95452 | 0.95544 | 0.9561 | 0.95663 | 0.95706 | 0.95743 | 0.95775 | 0.95804 | 0.9583 | 0.95853 | 0.95875 | 0.95895 | 0.95914 | 0.95932 | 0.95948 | 0.95964 | 0.95978 | 0.95992 | 0.96005 | 0.96018 | 0.9603 | 0.96042 | 0.96053 | 0.96064 | 0.96074 | 0.96084 | 0.96094 | 0.96104 | 0.96113 | 0.96122 | 0.9613 | 0.96138 | 0.96147 | 0.96155 | 0.96162 | 0.9617 | 0.96177 | 0.96184 | 0.96191 | 0.96198 | 0.96205 | 0.96211 | 0.96218 | 0.96224 | 0.9623 | 0.96236 | 0.96242 | 0.96248 | 0.96254 | 0.96265 | 0.96275 | 0.96286 | 0.96296 | 0.96306 | 0.96315 | 0.96325 | 0.96334 | 0.96343 | 0.96351 | 0.9636 | 0.96368 | 0.96376 | 0.96384 | 0.96391 | 0.96399 | 0.96406 | 0.96413 | 0.9642 | 0.96427 | 0.96434 | 0.9644 | 0.96447 | 0.96453 | 0.9646 | 0.96467 | 0.96475 | 0.96482 | 0.9649 | 0.96497 | 0.96504 | 0.96511 | 0.96517 | 0.96524 | 0.96531 | 0.96537 | 0.96544 | 0.9655 | 0.96556 | 0.96562 | 0.96568 | 0.96574 | 0.9658 | 0.96586 | 0.96591 | 0.96602 | 0.96613 | 0.96624 | 0.96634 | 0.96644 | 0.96654 | 0.96664 | 0.96673 | 0.96683 | 0.96692 | 0.9671 | 0.96727 | 0.96743 | 0.9676 | 0.96775 | 0.96791 | 0.96805 | 0.9682 | 0.96834 | 0.96848 | 0.96861 | 0.96875 | 0.96888 | 0.96901 | 0.96913 | 0.96926 | 0.96938 | 0.9695 | 0.96962 | 0.96974 | 0.96985 | 0.96997 | 0.97008 | 0.9702 | 0.97031 | 0.97042 | 0.97053 | 0.97064 | 0.97075 | 0.97086 | 0.97096 | 0.97107 | 0.97118 | 0.97129 | 0.97139 | 0.9715 | 0.9716 | 0.97171 | 0.97182 | 0.97192 | 0.97203 | 0.97213 | 0.97224 | 0.97235 | 0.97246 | 0.97256 | 0.97267 | 0.97278 | 0.97289 | 0.973 | 0.97312 | 0.97323 | 0.97334 | 0.97346 | 0.97358 | 0.9737 | 0.97382 | 0.97394 | 0.97407 | 0.9742 | 0.97433 | 0.97447 | 0.97461 | 0.97475 | 0.9749 | 0.97505 | 0.97521 | 0.97538 | 0.97556 | 0.97574 | 0.97594 | 0.97615 | 0.97638 | 0.97664 | 0.97692 | 0.97725 | 0.97764 | 0.97815 | 0.97892 | 0.97903 | 0.97915 | 0.97928 | 0.97943 | 0.9796 | 0.97979 | 0.98004 | 0.98037 | 0.98088 | 1
| 173 | 0 | 0.78985 | 0.80792 | 0.81517 | 0.82236 | 0.82652 | 0.82951 | 0.83184 | 0.83375 | 0.83537 | 0.83677 | 0.83801 | 0.83911 | 0.84639 | 0.85078 | 0.85389 | 0.85632 | 0.85832 | 0.86003 | 0.86151 | 0.86281 | 0.86399 | 0.86505 | 0.86603 | 0.86694 | 0.86778 | 0.86856 | 0.86929 | 0.86998 | 0.87063 | 0.87125 | 0.87183 | 0.87239 | 0.87293 | 0.87344 | 0.87393 | 0.8744 | 0.87486 | 0.87529 | 0.87572 | 0.87613 | 0.87652 | 0.8769 | 0.87727 | 0.87763 | 0.87798 | 0.87833 | 0.87866 | 0.87899 | 0.8793 | 0.87961 | 0.87991 | 0.88021 | 0.88049 | 0.88077 | 0.88105 | 0.88132 | 0.88158 | 0.88184 | 0.88209 | 0.88234 | 0.88258 | 0.88306 | 0.88352 | 0.88396 | 0.88438 | 0.8848 | 0.8852 | 0.88559 | 0.88596 | 0.88633 | 0.88669 | 0.88704 | 0.88738 | 0.88771 | 0.88804 | 0.88835 | 0.88866 | 0.88896 | 0.88926 | 0.88955 | 0.88983 | 0.89011 | 0.89038 | 0.89065 | 0.89091 | 0.89117 | 0.89149 | 0.8918 | 0.8921 | 0.89239 | 0.89268 | 0.89297 | 0.89325 | 0.89352 | 0.89379 | 0.89406 | 0.89432 | 0.89457 | 0.89482 | 0.89507 | 0.89531 | 0.89555 | 0.89579 | 0.89602 | 0.89625 | 0.89647 | 0.89691 | 0.89734 | 0.89776 | 0.89817 | 0.89856 | 0.89895 | 0.89933 | 0.8997 | 0.90006 | 0.90041 | 0.9011 | 0.90176 | 0.9024 | 0.90302 | 0.90362 | 0.9042 | 0.90476 | 0.90531 | 0.90584 | 0.90636 | 0.90686 | 0.90736 | 0.90785 | 0.90832 | 0.90879 | 0.90924 | 0.90969 | 0.91014 | 0.91057 | 0.911 | 0.91142 | 0.91184 | 0.91225 | 0.91265 | 0.91306 | 0.91345 | 0.91385 | 0.91424 | 0.91462 | 0.91501 | 0.91538 | 0.91576 | 0.91614 | 0.91651 | 0.91688 | 0.91725 | 0.91762 | 0.91799 | 0.91835 | 0.91872 | 0.91908 | 0.91945 | 0.91981 | 0.92018 | 0.92054 | 0.92091 | 0.92128 | 0.92165 | 0.92202 | 0.92239 | 0.92277 | 0.92315 | 0.92353 | 0.92392 | 0.92431 | 0.9247 | 0.9251 | 0.92551 | 0.92592 | 0.92634 | 0.92677 | 0.92721 | 0.92766 | 0.92812 | 0.9286 | 0.92909 | 0.9296 | 0.93013 | 0.93069 | 0.93127 | 0.93189 | 0.93255 | 0.93326 | 0.93404 | 0.93492 | 0.93591 | 0.9371 | 0.93863 | 0.94089 | 0.94121 | 0.94155 | 0.94193 | 0.94235 | 0.94284 | 0.94341 | 0.94411 | 0.94504 | 0.9465 | 1 |  | 173 | 0 | 0.78469 | 0.80228 | 0.80974 | 0.81681 | 0.82091 | 0.82395 | 0.82633 | 0.82823 | 0.82985 | 0.83124 | 0.83247 | 0.83358 | 0.84094 | 0.8453 | 0.84843 | 0.85085 | 0.85286 | 0.85458 | 0.85608 | 0.8574 | 0.8586 | 0.85968 | 0.86068 | 0.8616 | 0.86245 | 0.86325 | 0.864 | 0.8647 | 0.86537 | 0.866 | 0.86661 | 0.86718 | 0.86773 | 0.86825 | 0.86875 | 0.86923 | 0.8697 | 0.87016 | 0.87059 | 0.871 | 0.87141 | 0.87181 | 0.87219 | 0.87257 | 0.87293 | 0.87328 | 0.87362 | 0.87396 | 0.87428 | 0.8746 | 0.87491 | 0.87521 | 0.87551 | 0.8758 | 0.87608 | 0.87635 | 0.87663 | 0.87689 | 0.87715 | 0.87741 | 0.87766 | 0.87815 | 0.87862 | 0.87908 | 0.87952 | 0.87995 | 0.88036 | 0.88077 | 0.88116 | 0.88154 | 0.88191 | 0.88227 | 0.88263 | 0.88297 | 0.88331 | 0.88364 | 0.88396 | 0.88427 | 0.88458 | 0.88488 | 0.88518 | 0.88547 | 0.88575 | 0.88603 | 0.8863 | 0.88657 | 0.8869 | 0.88722 | 0.88754 | 0.88785 | 0.88815 | 0.88845 | 0.88874 | 0.88903 | 0.88931 | 0.88958 | 0.88985 | 0.89012 | 0.89039 | 0.89064 | 0.8909 | 0.89115 | 0.8914 | 0.89164 | 0.89188 | 0.89212 | 0.89258 | 0.89303 | 0.89347 | 0.8939 | 0.89432 | 0.89472 | 0.89512 | 0.89551 | 0.8959 | 0.89627 | 0.897 | 0.8977 | 0.89838 | 0.89903 | 0.89966 | 0.90028 | 0.90087 | 0.90145 | 0.90202 | 0.90258 | 0.90312 | 0.90364 | 0.90416 | 0.90467 | 0.90517 | 0.90565 | 0.90613 | 0.90661 | 0.90707 | 0.90753 | 0.90798 | 0.90843 | 0.90887 | 0.90931 | 0.90974 | 0.91017 | 0.91059 | 0.91101 | 0.91142 | 0.91183 | 0.91224 | 0.91265 | 0.91305 | 0.91346 | 0.91386 | 0.91425 | 0.91465 | 0.91505 | 0.91544 | 0.91584 | 0.91623 | 0.91662 | 0.91702 | 0.91741 | 0.91781 | 0.91821 | 0.9186 | 0.919 | 0.91941 | 0.91981 | 0.92021 | 0.92062 | 0.92104 | 0.92145 | 0.92188 | 0.9223 | 0.92274 | 0.92318 | 0.92362 | 0.92408 | 0.92454 | 0.92501 | 0.9255 | 0.926 | 0.92651 | 0.92705 | 0.92759 | 0.92817 | 0.92877 | 0.9294 | 0.93007 | 0.93078 | 0.93155 | 0.93239 | 0.93333 | 0.9344 | 0.93568 | 0.93731 | 0.93973 | 0.94006 | 0.94043 | 0.94083 | 0.94128 | 0.9418 | 0.94241 | 0.94315 | 0.94414 | 0.94568 | 1 |  | 173 | 0 | 0.94363 | 0.94697 | 0.94838 | 0.9498 | 0.95065 | 0.95124 | 0.95171 | 0.9521 | 0.95245 | 0.95274 | 0.953 | 0.95323 | 0.95477 | 0.95568 | 0.95634 | 0.95687 | 0.95729 | 0.95766 | 0.95798 | 0.95827 | 0.95853 | 0.95876 | 0.95898 | 0.95918 | 0.95936 | 0.95954 | 0.9597 | 0.95985 | 0.96 | 0.96014 | 0.96027 | 0.9604 | 0.96052 | 0.96063 | 0.96074 | 0.96085 | 0.96095 | 0.96105 | 0.96115 | 0.96124 | 0.96133 | 0.96142 | 0.9615 | 0.96159 | 0.96167 | 0.96175 | 0.96182 | 0.9619 | 0.96197 | 0.96204 | 0.96211 | 0.96218 | 0.96225 | 0.96231 | 0.96238 | 0.96244 | 0.9625 | 0.96256 | 0.96262 | 0.96268 | 0.96273 | 0.96285 | 0.96295 | 0.96306 | 0.96316 | 0.96325 | 0.96335 | 0.96344 | 0.96353 | 0.96362 | 0.9637 | 0.96379 | 0.96387 | 0.96395 | 0.96402 | 0.9641 | 0.96417 | 0.96425 | 0.96432 | 0.96439 | 0.96446 | 0.96452 | 0.96459 | 0.96466 | 0.96472 | 0.96478 | 0.96486 | 0.96493 | 0.96501 | 0.96508 | 0.96515 | 0.96522 | 0.96529 | 0.96536 | 0.96542 | 0.96549 | 0.96555 | 0.96562 | 0.96568 | 0.96574 | 0.9658 | 0.96586 | 0.96592 | 0.96598 | 0.96603 | 0.96609 | 0.9662 | 0.96631 | 0.96641 | 0.96652 | 0.96662 | 0.96671 | 0.96681 | 0.9669 | 0.967 | 0.96709 | 0.96726 | 0.96744 | 0.9676 | 0.96776 | 0.96792 | 0.96807 | 0.96822 | 0.96836 | 0.9685 | 0.96864 | 0.96877 | 0.96891 | 0.96904 | 0.96916 | 0.96929 | 0.96941 | 0.96953 | 0.96965 | 0.96977 | 0.96989 | 0.97001 | 0.97012 | 0.97023 | 0.97035 | 0.97046 | 0.97057 | 0.97068 | 0.97079 | 0.97089 | 0.971 | 0.97111 | 0.97122 | 0.97132 | 0.97143 | 0.97153 | 0.97164 | 0.97174 | 0.97185 | 0.97195 | 0.97206 | 0.97217 | 0.97227 | 0.97238 | 0.97248 | 0.97259 | 0.9727 | 0.97281 | 0.97292 | 0.97303 | 0.97314 | 0.97325 | 0.97336 | 0.97347 | 0.97359 | 0.97371 | 0.97383 | 0.97395 | 0.97407 | 0.9742 | 0.97432 | 0.97446 | 0.97459 | 0.97473 | 0.97487 | 0.97502 | 0.97517 | 0.97533 | 0.9755 | 0.97567 | 0.97586 | 0.97605 | 0.97626 | 0.97649 | 0.97674 | 0.97702 | 0.97735 | 0.97774 | 0.97825 | 0.97901 | 0.97912 | 0.97924 | 0.97937 | 0.97951 | 0.97968 | 0.97988 | 0.98012 | 0.98045 | 0.98097 | 1
| 174 | 0 | 0.79082 | 0.80891 | 0.81609 | 0.82316 | 0.82734 | 0.83032 | 0.83264 | 0.83453 | 0.83614 | 0.83753 | 0.83876 | 0.83987 | 0.84712 | 0.85147 | 0.85458 | 0.85699 | 0.85899 | 0.86068 | 0.86215 | 0.86345 | 0.86462 | 0.86568 | 0.86666 | 0.86756 | 0.8684 | 0.86917 | 0.8699 | 0.87058 | 0.87123 | 0.87184 | 0.87243 | 0.87298 | 0.87352 | 0.87403 | 0.87451 | 0.87498 | 0.87543 | 0.87587 | 0.87629 | 0.8767 | 0.87709 | 0.87747 | 0.87784 | 0.8782 | 0.87855 | 0.87889 | 0.87922 | 0.87955 | 0.87986 | 0.88017 | 0.88047 | 0.88076 | 0.88104 | 0.88132 | 0.8816 | 0.88186 | 0.88213 | 0.88238 | 0.88263 | 0.88288 | 0.88312 | 0.8836 | 0.88405 | 0.88449 | 0.88491 | 0.88532 | 0.88572 | 0.88611 | 0.88649 | 0.88685 | 0.88721 | 0.88756 | 0.8879 | 0.88823 | 0.88855 | 0.88886 | 0.88917 | 0.88947 | 0.88977 | 0.89005 | 0.89034 | 0.89061 | 0.89088 | 0.89115 | 0.89141 | 0.89167 | 0.89198 | 0.89229 | 0.89259 | 0.89289 | 0.89317 | 0.89346 | 0.89373 | 0.89401 | 0.89427 | 0.89454 | 0.8948 | 0.89505 | 0.8953 | 0.89554 | 0.89579 | 0.89603 | 0.89626 | 0.89649 | 0.89672 | 0.89694 | 0.89738 | 0.89781 | 0.89822 | 0.89863 | 0.89902 | 0.89941 | 0.89978 | 0.90015 | 0.90051 | 0.90086 | 0.90155 | 0.90221 | 0.90284 | 0.90346 | 0.90405 | 0.90463 | 0.90518 | 0.90573 | 0.90626 | 0.90678 | 0.90728 | 0.90778 | 0.90826 | 0.90873 | 0.90919 | 0.90965 | 0.9101 | 0.91053 | 0.91097 | 0.91139 | 0.91181 | 0.91223 | 0.91264 | 0.91304 | 0.91344 | 0.91384 | 0.91423 | 0.91461 | 0.915 | 0.91538 | 0.91576 | 0.91613 | 0.91651 | 0.91688 | 0.91725 | 0.91761 | 0.91798 | 0.91835 | 0.91871 | 0.91907 | 0.91944 | 0.9198 | 0.92016 | 0.92053 | 0.92089 | 0.92125 | 0.92162 | 0.92199 | 0.92236 | 0.92273 | 0.9231 | 0.92348 | 0.92386 | 0.92425 | 0.92463 | 0.92503 | 0.92543 | 0.92583 | 0.92624 | 0.92666 | 0.92709 | 0.92752 | 0.92797 | 0.92843 | 0.92891 | 0.92939 | 0.9299 | 0.93043 | 0.93098 | 0.93156 | 0.93218 | 0.93284 | 0.93355 | 0.93432 | 0.93519 | 0.93618 | 0.93737 | 0.93888 | 0.94114 | 0.94145 | 0.94179 | 0.94217 | 0.94259 | 0.94307 | 0.94364 | 0.94434 | 0.94527 | 0.94672 | 1 |  | 174 | 0 | 0.78579 | 0.80321 | 0.81059 | 0.81766 | 0.82177 | 0.82475 | 0.82709 | 0.82904 | 0.83066 | 0.83203 | 0.83325 | 0.83436 | 0.8417 | 0.84602 | 0.84912 | 0.85156 | 0.85356 | 0.85527 | 0.85676 | 0.85808 | 0.85926 | 0.86034 | 0.86133 | 0.86225 | 0.8631 | 0.86389 | 0.86463 | 0.86534 | 0.866 | 0.86663 | 0.86723 | 0.8678 | 0.86834 | 0.86886 | 0.86936 | 0.86985 | 0.87031 | 0.87076 | 0.87119 | 0.87161 | 0.87201 | 0.87241 | 0.87279 | 0.87316 | 0.87352 | 0.87387 | 0.87421 | 0.87454 | 0.87487 | 0.87518 | 0.87549 | 0.87579 | 0.87609 | 0.87637 | 0.87665 | 0.87693 | 0.8772 | 0.87747 | 0.87773 | 0.87798 | 0.87823 | 0.87871 | 0.87918 | 0.87964 | 0.88008 | 0.8805 | 0.88092 | 0.88132 | 0.88171 | 0.88209 | 0.88246 | 0.88282 | 0.88317 | 0.88351 | 0.88385 | 0.88418 | 0.8845 | 0.88481 | 0.88511 | 0.88541 | 0.88571 | 0.886 | 0.88628 | 0.88655 | 0.88683 | 0.88709 | 0.88742 | 0.88774 | 0.88806 | 0.88836 | 0.88867 | 0.88896 | 0.88925 | 0.88953 | 0.88981 | 0.89009 | 0.89036 | 0.89063 | 0.89089 | 0.89115 | 0.8914 | 0.89165 | 0.89189 | 0.89214 | 0.89237 | 0.89261 | 0.89307 | 0.89352 | 0.89396 | 0.89438 | 0.8948 | 0.8952 | 0.8956 | 0.89599 | 0.89637 | 0.89674 | 0.89747 | 0.89816 | 0.89884 | 0.89949 | 0.90012 | 0.90073 | 0.90132 | 0.9019 | 0.90246 | 0.90301 | 0.90355 | 0.90408 | 0.90459 | 0.9051 | 0.90559 | 0.90608 | 0.90655 | 0.90703 | 0.90749 | 0.90795 | 0.9084 | 0.90884 | 0.90928 | 0.90971 | 0.91014 | 0.91057 | 0.91099 | 0.9114 | 0.91181 | 0.91222 | 0.91263 | 0.91304 | 0.91344 | 0.91384 | 0.91424 | 0.91463 | 0.91503 | 0.91542 | 0.91581 | 0.91621 | 0.9166 | 0.91699 | 0.91738 | 0.91778 | 0.91817 | 0.91856 | 0.91896 | 0.91936 | 0.91976 | 0.92016 | 0.92056 | 0.92097 | 0.92138 | 0.9218 | 0.92222 | 0.92264 | 0.92307 | 0.92351 | 0.92395 | 0.92441 | 0.92487 | 0.92534 | 0.92582 | 0.92632 | 0.92683 | 0.92736 | 0.92791 | 0.92848 | 0.92907 | 0.9297 | 0.93036 | 0.93107 | 0.93184 | 0.93268 | 0.93361 | 0.93468 | 0.93595 | 0.93757 | 0.93998 | 0.94031 | 0.94068 | 0.94108 | 0.94152 | 0.94204 | 0.94264 | 0.94339 | 0.94437 | 0.94591 | 1 |  | 174 | 0 | 0.94407 | 0.94752 | 0.94878 | 0.95017 | 0.95099 | 0.95156 | 0.95202 | 0.9524 | 0.95272 | 0.95299 | 0.95324 | 0.95348 | 0.95502 | 0.95592 | 0.95658 | 0.95709 | 0.95752 | 0.95789 | 0.95821 | 0.95849 | 0.95875 | 0.95898 | 0.9592 | 0.95939 | 0.95958 | 0.95975 | 0.95991 | 0.96007 | 0.96021 | 0.96035 | 0.96048 | 0.96061 | 0.96073 | 0.96084 | 0.96095 | 0.96106 | 0.96116 | 0.96126 | 0.96136 | 0.96145 | 0.96154 | 0.96163 | 0.96171 | 0.96179 | 0.96187 | 0.96195 | 0.96203 | 0.9621 | 0.96217 | 0.96224 | 0.96231 | 0.96238 | 0.96245 | 0.96251 | 0.96257 | 0.96264 | 0.9627 | 0.96276 | 0.96282 | 0.96287 | 0.96293 | 0.96304 | 0.96315 | 0.96325 | 0.96335 | 0.96345 | 0.96354 | 0.96363 | 0.96372 | 0.96381 | 0.96389 | 0.96397 | 0.96406 | 0.96413 | 0.96421 | 0.96429 | 0.96436 | 0.96443 | 0.9645 | 0.96457 | 0.96464 | 0.96471 | 0.96477 | 0.96484 | 0.9649 | 0.96496 | 0.96504 | 0.96511 | 0.96519 | 0.96526 | 0.96533 | 0.9654 | 0.96547 | 0.96553 | 0.9656 | 0.96567 | 0.96573 | 0.96579 | 0.96585 | 0.96591 | 0.96597 | 0.96603 | 0.96609 | 0.96615 | 0.96621 | 0.96626 | 0.96637 | 0.96648 | 0.96658 | 0.96669 | 0.96679 | 0.96688 | 0.96698 | 0.96707 | 0.96717 | 0.96725 | 0.96743 | 0.9676 | 0.96776 | 0.96792 | 0.96808 | 0.96823 | 0.96838 | 0.96852 | 0.96866 | 0.9688 | 0.96893 | 0.96906 | 0.96919 | 0.96932 | 0.96944 | 0.96957 | 0.96969 | 0.96981 | 0.96992 | 0.97004 | 0.97016 | 0.97027 | 0.97038 | 0.97049 | 0.9706 | 0.97071 | 0.97082 | 0.97093 | 0.97104 | 0.97114 | 0.97125 | 0.97136 | 0.97146 | 0.97157 | 0.97167 | 0.97178 | 0.97188 | 0.97199 | 0.97209 | 0.9722 | 0.9723 | 0.97241 | 0.97251 | 0.97262 | 0.97272 | 0.97283 | 0.97294 | 0.97305 | 0.97315 | 0.97326 | 0.97338 | 0.97349 | 0.9736 | 0.97372 | 0.97383 | 0.97395 | 0.97407 | 0.97419 | 0.97432 | 0.97445 | 0.97458 | 0.97471 | 0.97485 | 0.97499 | 0.97514 | 0.97529 | 0.97545 | 0.97561 | 0.97578 | 0.97597 | 0.97616 | 0.97637 | 0.9766 | 0.97685 | 0.97713 | 0.97745 | 0.97784 | 0.97835 | 0.97911 | 0.97922 | 0.97933 | 0.97946 | 0.97961 | 0.97978 | 0.97997 | 0.98022 | 0.98054 | 0.98105 | 1
| 175 | 0 | 0.79176 | 0.80982 | 0.81692 | 0.82399 | 0.82813 | 0.83112 | 0.83343 | 0.83532 | 0.8369 | 0.83829 | 0.83951 | 0.84062 | 0.84784 | 0.85217 | 0.85526 | 0.85766 | 0.85965 | 0.86133 | 0.86279 | 0.86408 | 0.86525 | 0.86631 | 0.86728 | 0.86818 | 0.86901 | 0.86977 | 0.8705 | 0.87118 | 0.87183 | 0.87244 | 0.87302 | 0.87357 | 0.8741 | 0.8746 | 0.87509 | 0.87556 | 0.87601 | 0.87644 | 0.87686 | 0.87727 | 0.87766 | 0.87804 | 0.8784 | 0.87876 | 0.87911 | 0.87945 | 0.87978 | 0.8801 | 0.88041 | 0.88072 | 0.88101 | 0.8813 | 0.88159 | 0.88187 | 0.88214 | 0.8824 | 0.88266 | 0.88292 | 0.88317 | 0.88342 | 0.88366 | 0.88413 | 0.88458 | 0.88502 | 0.88544 | 0.88585 | 0.88625 | 0.88663 | 0.88701 | 0.88737 | 0.88773 | 0.88807 | 0.88841 | 0.88874 | 0.88906 | 0.88937 | 0.88968 | 0.88998 | 0.89027 | 0.89055 | 0.89083 | 0.89111 | 0.89138 | 0.89164 | 0.8919 | 0.89216 | 0.89247 | 0.89278 | 0.89308 | 0.89337 | 0.89366 | 0.89394 | 0.89422 | 0.89449 | 0.89475 | 0.89501 | 0.89527 | 0.89552 | 0.89577 | 0.89602 | 0.89626 | 0.8965 | 0.89673 | 0.89696 | 0.89718 | 0.89741 | 0.89784 | 0.89827 | 0.89868 | 0.89908 | 0.89947 | 0.89986 | 0.90023 | 0.9006 | 0.90096 | 0.90131 | 0.90199 | 0.90265 | 0.90328 | 0.90389 | 0.90448 | 0.90505 | 0.90561 | 0.90615 | 0.90668 | 0.90719 | 0.90769 | 0.90818 | 0.90866 | 0.90913 | 0.9096 | 0.91005 | 0.91049 | 0.91093 | 0.91136 | 0.91178 | 0.9122 | 0.91261 | 0.91302 | 0.91342 | 0.91382 | 0.91421 | 0.9146 | 0.91499 | 0.91537 | 0.91575 | 0.91613 | 0.9165 | 0.91687 | 0.91724 | 0.91761 | 0.91797 | 0.91834 | 0.9187 | 0.91906 | 0.91943 | 0.91979 | 0.92015 | 0.92051 | 0.92087 | 0.92123 | 0.9216 | 0.92196 | 0.92233 | 0.92269 | 0.92306 | 0.92344 | 0.92381 | 0.92419 | 0.92457 | 0.92496 | 0.92535 | 0.92575 | 0.92615 | 0.92656 | 0.92698 | 0.9274 | 0.92783 | 0.92828 | 0.92874 | 0.92921 | 0.9297 | 0.9302 | 0.93073 | 0.93128 | 0.93185 | 0.93247 | 0.93312 | 0.93383 | 0.9346 | 0.93546 | 0.93645 | 0.93763 | 0.93914 | 0.94138 | 0.94169 | 0.94203 | 0.94241 | 0.94283 | 0.94331 | 0.94387 | 0.94457 | 0.94549 | 0.94694 | 1 |  | 175 | 0 | 0.78668 | 0.80426 | 0.81149 | 0.81853 | 0.82263 | 0.8256 | 0.82792 | 0.82986 | 0.83146 | 0.83284 | 0.83404 | 0.83514 | 0.84244 | 0.84676 | 0.84982 | 0.85226 | 0.85425 | 0.85594 | 0.85742 | 0.85874 | 0.85992 | 0.86099 | 0.86197 | 0.86289 | 0.86373 | 0.86453 | 0.86527 | 0.86597 | 0.86663 | 0.86725 | 0.86784 | 0.86841 | 0.86895 | 0.86947 | 0.86997 | 0.87045 | 0.87091 | 0.87136 | 0.87179 | 0.8722 | 0.87261 | 0.873 | 0.87338 | 0.87375 | 0.8741 | 0.87445 | 0.87479 | 0.87512 | 0.87545 | 0.87576 | 0.87607 | 0.87636 | 0.87665 | 0.87694 | 0.87722 | 0.8775 | 0.87777 | 0.87803 | 0.87829 | 0.87854 | 0.87879 | 0.87927 | 0.87974 | 0.88019 | 0.88063 | 0.88105 | 0.88146 | 0.88186 | 0.88225 | 0.88263 | 0.883 | 0.88335 | 0.8837 | 0.88404 | 0.88438 | 0.8847 | 0.88502 | 0.88533 | 0.88564 | 0.88594 | 0.88623 | 0.88652 | 0.8868 | 0.88707 | 0.88734 | 0.88761 | 0.88793 | 0.88825 | 0.88857 | 0.88887 | 0.88917 | 0.88947 | 0.88975 | 0.89004 | 0.89032 | 0.89059 | 0.89086 | 0.89112 | 0.89138 | 0.89164 | 0.89189 | 0.89214 | 0.89238 | 0.89263 | 0.89286 | 0.8931 | 0.89356 | 0.894 | 0.89444 | 0.89486 | 0.89527 | 0.89568 | 0.89607 | 0.89646 | 0.89684 | 0.89721 | 0.89793 | 0.89862 | 0.89929 | 0.89994 | 0.90057 | 0.90117 | 0.90176 | 0.90234 | 0.9029 | 0.90345 | 0.90398 | 0.90451 | 0.90502 | 0.90552 | 0.90601 | 0.9065 | 0.90697 | 0.90744 | 0.9079 | 0.90836 | 0.9088 | 0.90925 | 0.90968 | 0.91011 | 0.91054 | 0.91096 | 0.91138 | 0.91179 | 0.9122 | 0.91261 | 0.91302 | 0.91342 | 0.91382 | 0.91422 | 0.91461 | 0.91501 | 0.9154 | 0.91579 | 0.91618 | 0.91657 | 0.91696 | 0.91735 | 0.91774 | 0.91814 | 0.91853 | 0.91892 | 0.91931 | 0.91971 | 0.92011 | 0.92051 | 0.92091 | 0.92131 | 0.92172 | 0.92213 | 0.92255 | 0.92297 | 0.9234 | 0.92384 | 0.92428 | 0.92473 | 0.92519 | 0.92566 | 0.92614 | 0.92664 | 0.92714 | 0.92767 | 0.92821 | 0.92878 | 0.92938 | 0.93 | 0.93066 | 0.93137 | 0.93213 | 0.93296 | 0.93389 | 0.93495 | 0.93622 | 0.93783 | 0.94022 | 0.94056 | 0.94092 | 0.94132 | 0.94176 | 0.94228 | 0.94288 | 0.94362 | 0.9446 | 0.94613 | 1 |  | 175 | 0 | 0.94421 | 0.94763 | 0.949 | 0.95037 | 0.95119 | 0.95177 | 0.95224 | 0.95263 | 0.95296 | 0.95325 | 0.95351 | 0.95374 | 0.95526 | 0.95616 | 0.95682 | 0.95733 | 0.95775 | 0.95812 | 0.95843 | 0.95872 | 0.95897 | 0.9592 | 0.95941 | 0.95961 | 0.9598 | 0.95997 | 0.96013 | 0.96028 | 0.96042 | 0.96056 | 0.96069 | 0.96081 | 0.96093 | 0.96105 | 0.96116 | 0.96127 | 0.96137 | 0.96146 | 0.96156 | 0.96165 | 0.96174 | 0.96183 | 0.96191 | 0.96199 | 0.96207 | 0.96215 | 0.96222 | 0.9623 | 0.96237 | 0.96244 | 0.96251 | 0.96258 | 0.96264 | 0.96271 | 0.96277 | 0.96283 | 0.96289 | 0.96295 | 0.96301 | 0.96307 | 0.96312 | 0.96323 | 0.96334 | 0.96344 | 0.96354 | 0.96364 | 0.96373 | 0.96382 | 0.96391 | 0.964 | 0.96408 | 0.96416 | 0.96424 | 0.96432 | 0.9644 | 0.96447 | 0.96455 | 0.96462 | 0.96469 | 0.96476 | 0.96482 | 0.96489 | 0.96496 | 0.96502 | 0.96508 | 0.96514 | 0.96522 | 0.96529 | 0.96537 | 0.96544 | 0.96551 | 0.96558 | 0.96565 | 0.96571 | 0.96578 | 0.96584 | 0.96591 | 0.96597 | 0.96603 | 0.96609 | 0.96615 | 0.96621 | 0.96627 | 0.96632 | 0.96638 | 0.96644 | 0.96655 | 0.96665 | 0.96676 | 0.96686 | 0.96696 | 0.96705 | 0.96715 | 0.96724 | 0.96733 | 0.96742 | 0.9676 | 0.96776 | 0.96793 | 0.96809 | 0.96824 | 0.96839 | 0.96854 | 0.96868 | 0.96882 | 0.96895 | 0.96909 | 0.96922 | 0.96934 | 0.96947 | 0.96959 | 0.96972 | 0.96984 | 0.96996 | 0.97007 | 0.97019 | 0.9703 | 0.97042 | 0.97053 | 0.97064 | 0.97075 | 0.97086 | 0.97097 | 0.97107 | 0.97118 | 0.97129 | 0.97139 | 0.9715 | 0.9716 | 0.97171 | 0.97181 | 0.97191 | 0.97202 | 0.97212 | 0.97223 | 0.97233 | 0.97243 | 0.97254 | 0.97264 | 0.97275 | 0.97286 | 0.97296 | 0.97307 | 0.97318 | 0.97328 | 0.97339 | 0.9735 | 0.97362 | 0.97373 | 0.97384 | 0.97396 | 0.97408 | 0.9742 | 0.97432 | 0.97444 | 0.97457 | 0.9747 | 0.97483 | 0.97497 | 0.97511 | 0.97525 | 0.9754 | 0.97556 | 0.97572 | 0.9759 | 0.97608 | 0.97627 | 0.97648 | 0.97671 | 0.97695 | 0.97723 | 0.97756 | 0.97794 | 0.97844 | 0.9792 | 0.9793 | 0.97942 | 0.97955 | 0.97969 | 0.97986 | 0.98006 | 0.9803 | 0.98062 | 0.98113 | 1
| 176 | 0 | 0.79292 | 0.81069 | 0.81777 | 0.82485 | 0.82897 | 0.83193 | 0.83422 | 0.83607 | 0.83766 | 0.83903 | 0.84026 | 0.84138 | 0.84855 | 0.85286 | 0.85593 | 0.85832 | 0.8603 | 0.86197 | 0.86343 | 0.86471 | 0.86587 | 0.86693 | 0.86789 | 0.86878 | 0.86961 | 0.87038 | 0.8711 | 0.87178 | 0.87242 | 0.87302 | 0.8736 | 0.87415 | 0.87468 | 0.87518 | 0.87566 | 0.87613 | 0.87658 | 0.87701 | 0.87742 | 0.87783 | 0.87821 | 0.87859 | 0.87896 | 0.87931 | 0.87966 | 0.88 | 0.88032 | 0.88065 | 0.88096 | 0.88126 | 0.88156 | 0.88185 | 0.88213 | 0.88241 | 0.88267 | 0.88294 | 0.8832 | 0.88345 | 0.8837 | 0.88395 | 0.88419 | 0.88465 | 0.8851 | 0.88554 | 0.88596 | 0.88637 | 0.88676 | 0.88715 | 0.88752 | 0.88788 | 0.88823 | 0.88858 | 0.88891 | 0.88924 | 0.88956 | 0.88987 | 0.89017 | 0.89047 | 0.89076 | 0.89105 | 0.89133 | 0.8916 | 0.89187 | 0.89213 | 0.89239 | 0.89265 | 0.89296 | 0.89326 | 0.89356 | 0.89385 | 0.89414 | 0.89442 | 0.89469 | 0.89496 | 0.89523 | 0.89549 | 0.89574 | 0.89599 | 0.89624 | 0.89648 | 0.89672 | 0.89696 | 0.89719 | 0.89742 | 0.89764 | 0.89787 | 0.8983 | 0.89872 | 0.89913 | 0.89953 | 0.89992 | 0.9003 | 0.90068 | 0.90104 | 0.9014 | 0.90175 | 0.90243 | 0.90308 | 0.90371 | 0.90432 | 0.9049 | 0.90547 | 0.90603 | 0.90656 | 0.90709 | 0.9076 | 0.9081 | 0.90859 | 0.90907 | 0.90954 | 0.91 | 0.91045 | 0.91089 | 0.91132 | 0.91175 | 0.91217 | 0.91259 | 0.913 | 0.9134 | 0.9138 | 0.9142 | 0.91459 | 0.91498 | 0.91536 | 0.91574 | 0.91612 | 0.91649 | 0.91686 | 0.91723 | 0.9176 | 0.91797 | 0.91833 | 0.91869 | 0.91905 | 0.91941 | 0.91977 | 0.92013 | 0.92049 | 0.92085 | 0.92121 | 0.92157 | 0.92193 | 0.9223 | 0.92266 | 0.92303 | 0.92339 | 0.92377 | 0.92414 | 0.92452 | 0.9249 | 0.92528 | 0.92567 | 0.92606 | 0.92646 | 0.92687 | 0.92729 | 0.92771 | 0.92814 | 0.92859 | 0.92904 | 0.92951 | 0.92999 | 0.9305 | 0.93102 | 0.93157 | 0.93214 | 0.93275 | 0.9334 | 0.9341 | 0.93488 | 0.93573 | 0.93672 | 0.93789 | 0.93939 | 0.94162 | 0.94193 | 0.94227 | 0.94264 | 0.94306 | 0.94354 | 0.9441 | 0.94479 | 0.94571 | 0.94715 | 1 |  | 176 | 0 | 0.7876 | 0.80521 | 0.81242 | 0.81937 | 0.82347 | 0.82643 | 0.82876 | 0.83067 | 0.83225 | 0.83363 | 0.83483 | 0.83593 | 0.84318 | 0.84747 | 0.85053 | 0.85294 | 0.85493 | 0.85661 | 0.85809 | 0.85939 | 0.86056 | 0.86163 | 0.86262 | 0.86352 | 0.86436 | 0.86515 | 0.86589 | 0.86659 | 0.86724 | 0.86786 | 0.86845 | 0.86902 | 0.86955 | 0.87007 | 0.87057 | 0.87105 | 0.87151 | 0.87195 | 0.87238 | 0.87279 | 0.8732 | 0.87359 | 0.87396 | 0.87433 | 0.87469 | 0.87503 | 0.87537 | 0.8757 | 0.87602 | 0.87633 | 0.87664 | 0.87693 | 0.87722 | 0.87751 | 0.87779 | 0.87806 | 0.87832 | 0.87859 | 0.87884 | 0.8791 | 0.87934 | 0.87982 | 0.88029 | 0.88074 | 0.88117 | 0.88159 | 0.882 | 0.8824 | 0.88278 | 0.88316 | 0.88353 | 0.88388 | 0.88423 | 0.88457 | 0.8849 | 0.88523 | 0.88554 | 0.88585 | 0.88616 | 0.88645 | 0.88674 | 0.88703 | 0.88731 | 0.88758 | 0.88785 | 0.88812 | 0.88844 | 0.88876 | 0.88907 | 0.88938 | 0.88967 | 0.88997 | 0.89026 | 0.89054 | 0.89081 | 0.89109 | 0.89135 | 0.89162 | 0.89188 | 0.89213 | 0.89238 | 0.89263 | 0.89287 | 0.89311 | 0.89335 | 0.89358 | 0.89404 | 0.89448 | 0.89491 | 0.89533 | 0.89574 | 0.89615 | 0.89654 | 0.89693 | 0.8973 | 0.89767 | 0.89839 | 0.89908 | 0.89974 | 0.90039 | 0.90101 | 0.90162 | 0.90221 | 0.90278 | 0.90334 | 0.90388 | 0.90441 | 0.90493 | 0.90544 | 0.90594 | 0.90643 | 0.90691 | 0.90738 | 0.90785 | 0.90831 | 0.90876 | 0.90921 | 0.90965 | 0.91008 | 0.91051 | 0.91094 | 0.91136 | 0.91177 | 0.91218 | 0.91259 | 0.913 | 0.9134 | 0.9138 | 0.9142 | 0.91459 | 0.91499 | 0.91538 | 0.91577 | 0.91616 | 0.91655 | 0.91694 | 0.91733 | 0.91771 | 0.9181 | 0.91849 | 0.91888 | 0.91927 | 0.91966 | 0.92006 | 0.92045 | 0.92085 | 0.92125 | 0.92165 | 0.92206 | 0.92247 | 0.92289 | 0.92331 | 0.92373 | 0.92416 | 0.92461 | 0.92505 | 0.92551 | 0.92598 | 0.92646 | 0.92695 | 0.92745 | 0.92798 | 0.92852 | 0.92908 | 0.92967 | 0.9303 | 0.93095 | 0.93166 | 0.93241 | 0.93324 | 0.93417 | 0.93522 | 0.93648 | 0.93809 | 0.94047 | 0.9408 | 0.94116 | 0.94156 | 0.942 | 0.94251 | 0.94311 | 0.94385 | 0.94482 | 0.94634 | 1 |  | 176 | 0 | 0.94475 | 0.94808 | 0.94936 | 0.95073 | 0.95154 | 0.95211 | 0.95255 | 0.95293 | 0.95323 | 0.95351 | 0.95376 | 0.95399 | 0.9555 | 0.95639 | 0.95704 | 0.95755 | 0.95797 | 0.95834 | 0.95865 | 0.95893 | 0.95919 | 0.95941 | 0.95962 | 0.95982 | 0.96 | 0.96017 | 0.96034 | 0.96049 | 0.96063 | 0.96077 | 0.9609 | 0.96102 | 0.96114 | 0.96125 | 0.96136 | 0.96147 | 0.96157 | 0.96167 | 0.96176 | 0.96185 | 0.96194 | 0.96203 | 0.96211 | 0.96219 | 0.96227 | 0.96235 | 0.96242 | 0.96249 | 0.96257 | 0.96264 | 0.96271 | 0.96277 | 0.96284 | 0.9629 | 0.96296 | 0.96303 | 0.96309 | 0.96314 | 0.9632 | 0.96326 | 0.96332 | 0.96342 | 0.96353 | 0.96363 | 0.96373 | 0.96382 | 0.96392 | 0.96401 | 0.9641 | 0.96418 | 0.96426 | 0.96435 | 0.96443 | 0.9645 | 0.96458 | 0.96465 | 0.96473 | 0.9648 | 0.96487 | 0.96494 | 0.965 | 0.96507 | 0.96513 | 0.9652 | 0.96526 | 0.96532 | 0.9654 | 0.96547 | 0.96554 | 0.96562 | 0.96569 | 0.96575 | 0.96582 | 0.96589 | 0.96595 | 0.96602 | 0.96608 | 0.96614 | 0.9662 | 0.96626 | 0.96632 | 0.96638 | 0.96644 | 0.96649 | 0.96655 | 0.96661 | 0.96671 | 0.96682 | 0.96692 | 0.96702 | 0.96712 | 0.96722 | 0.96731 | 0.96741 | 0.9675 | 0.96758 | 0.96776 | 0.96793 | 0.96809 | 0.96824 | 0.9684 | 0.96855 | 0.96869 | 0.96883 | 0.96897 | 0.96911 | 0.96924 | 0.96937 | 0.9695 | 0.96962 | 0.96975 | 0.96987 | 0.96999 | 0.9701 | 0.97022 | 0.97034 | 0.97045 | 0.97056 | 0.97067 | 0.97078 | 0.97089 | 0.971 | 0.97111 | 0.97121 | 0.97132 | 0.97143 | 0.97153 | 0.97164 | 0.97174 | 0.97184 | 0.97195 | 0.97205 | 0.97215 | 0.97226 | 0.97236 | 0.97246 | 0.97257 | 0.97267 | 0.97278 | 0.97288 | 0.97298 | 0.97309 | 0.9732 | 0.9733 | 0.97341 | 0.97352 | 0.97363 | 0.97374 | 0.97385 | 0.97397 | 0.97408 | 0.9742 | 0.97432 | 0.97444 | 0.97456 | 0.97469 | 0.97482 | 0.97495 | 0.97508 | 0.97522 | 0.97537 | 0.97552 | 0.97567 | 0.97584 | 0.97601 | 0.97619 | 0.97638 | 0.97659 | 0.97681 | 0.97706 | 0.97734 | 0.97766 | 0.97804 | 0.97854 | 0.97929 | 0.9794 | 0.97951 | 0.97964 | 0.97979 | 0.97995 | 0.98015 | 0.98039 | 0.98071 | 0.98121 | 1
| 177 | 0 | 0.79389 | 0.81155 | 0.81864 | 0.82567 | 0.82977 | 0.8327 | 0.83499 | 0.83684 | 0.83841 | 0.83979 | 0.84103 | 0.8421 | 0.84925 | 0.85354 | 0.85659 | 0.85897 | 0.86094 | 0.86261 | 0.86405 | 0.86533 | 0.86649 | 0.86754 | 0.8685 | 0.86938 | 0.8702 | 0.87097 | 0.87169 | 0.87236 | 0.873 | 0.8736 | 0.87418 | 0.87473 | 0.87525 | 0.87575 | 0.87623 | 0.8767 | 0.87714 | 0.87757 | 0.87798 | 0.87838 | 0.87877 | 0.87914 | 0.87951 | 0.87986 | 0.88021 | 0.88054 | 0.88087 | 0.88119 | 0.8815 | 0.8818 | 0.8821 | 0.88238 | 0.88266 | 0.88294 | 0.88321 | 0.88347 | 0.88373 | 0.88398 | 0.88423 | 0.88447 | 0.88471 | 0.88518 | 0.88562 | 0.88606 | 0.88647 | 0.88688 | 0.88728 | 0.88766 | 0.88803 | 0.88839 | 0.88874 | 0.88908 | 0.88941 | 0.88974 | 0.89006 | 0.89037 | 0.89067 | 0.89096 | 0.89125 | 0.89154 | 0.89182 | 0.89209 | 0.89236 | 0.89262 | 0.89288 | 0.89313 | 0.89344 | 0.89374 | 0.89404 | 0.89433 | 0.89461 | 0.89489 | 0.89516 | 0.89543 | 0.8957 | 0.89596 | 0.89621 | 0.89646 | 0.89671 | 0.89695 | 0.89719 | 0.89742 | 0.89765 | 0.89788 | 0.8981 | 0.89832 | 0.89875 | 0.89918 | 0.89958 | 0.89998 | 0.90037 | 0.90075 | 0.90112 | 0.90148 | 0.90184 | 0.90218 | 0.90286 | 0.90351 | 0.90413 | 0.90474 | 0.90532 | 0.90589 | 0.90644 | 0.90698 | 0.9075 | 0.90801 | 0.90851 | 0.90899 | 0.90947 | 0.90993 | 0.91039 | 0.91084 | 0.91128 | 0.91171 | 0.91214 | 0.91255 | 0.91297 | 0.91338 | 0.91378 | 0.91418 | 0.91457 | 0.91496 | 0.91535 | 0.91573 | 0.91611 | 0.91648 | 0.91685 | 0.91722 | 0.91759 | 0.91796 | 0.91832 | 0.91868 | 0.91904 | 0.9194 | 0.91976 | 0.92012 | 0.92048 | 0.92084 | 0.92119 | 0.92155 | 0.92191 | 0.92227 | 0.92263 | 0.92299 | 0.92336 | 0.92372 | 0.92409 | 0.92446 | 0.92484 | 0.92522 | 0.9256 | 0.92599 | 0.92638 | 0.92678 | 0.92718 | 0.92759 | 0.92802 | 0.92845 | 0.92889 | 0.92934 | 0.92981 | 0.93029 | 0.93079 | 0.93131 | 0.93185 | 0.93243 | 0.93303 | 0.93368 | 0.93438 | 0.93514 | 0.936 | 0.93698 | 0.93815 | 0.93964 | 0.94186 | 0.94217 | 0.9425 | 0.94288 | 0.94329 | 0.94377 | 0.94433 | 0.94502 | 0.94593 | 0.94736 | 1 |  | 177 | 0 | 0.78862 | 0.80624 | 0.81327 | 0.82025 | 0.82431 | 0.82725 | 0.82954 | 0.83148 | 0.83304 | 0.8344 | 0.83559 | 0.83668 | 0.84391 | 0.84818 | 0.85122 | 0.85361 | 0.8556 | 0.85728 | 0.85874 | 0.86004 | 0.8612 | 0.86227 | 0.86325 | 0.86415 | 0.86498 | 0.86577 | 0.86651 | 0.8672 | 0.86785 | 0.86847 | 0.86906 | 0.86962 | 0.87015 | 0.87067 | 0.87116 | 0.87164 | 0.8721 | 0.87254 | 0.87297 | 0.87338 | 0.87378 | 0.87416 | 0.87454 | 0.87491 | 0.87526 | 0.8756 | 0.87594 | 0.87627 | 0.87659 | 0.87689 | 0.8772 | 0.87749 | 0.87778 | 0.87807 | 0.87834 | 0.87861 | 0.87888 | 0.87914 | 0.8794 | 0.87965 | 0.87989 | 0.88037 | 0.88083 | 0.88128 | 0.88171 | 0.88213 | 0.88254 | 0.88293 | 0.88332 | 0.88369 | 0.88406 | 0.88441 | 0.88476 | 0.8851 | 0.88543 | 0.88575 | 0.88606 | 0.88637 | 0.88667 | 0.88697 | 0.88726 | 0.88754 | 0.88782 | 0.88809 | 0.88836 | 0.88862 | 0.88895 | 0.88926 | 0.88957 | 0.88987 | 0.89017 | 0.89046 | 0.89075 | 0.89103 | 0.89131 | 0.89158 | 0.89184 | 0.89211 | 0.89236 | 0.89261 | 0.89286 | 0.89311 | 0.89335 | 0.89359 | 0.89383 | 0.89406 | 0.89451 | 0.89495 | 0.89538 | 0.8958 | 0.89621 | 0.89661 | 0.897 | 0.89739 | 0.89776 | 0.89813 | 0.89884 | 0.89953 | 0.90019 | 0.90083 | 0.90145 | 0.90205 | 0.90264 | 0.90321 | 0.90376 | 0.90431 | 0.90483 | 0.90535 | 0.90586 | 0.90635 | 0.90684 | 0.90732 | 0.90779 | 0.90826 | 0.90871 | 0.90916 | 0.90961 | 0.91004 | 0.91048 | 0.9109 | 0.91133 | 0.91174 | 0.91216 | 0.91257 | 0.91297 | 0.91338 | 0.91378 | 0.91418 | 0.91457 | 0.91497 | 0.91536 | 0.91575 | 0.91614 | 0.91653 | 0.91691 | 0.9173 | 0.91768 | 0.91807 | 0.91846 | 0.91884 | 0.91923 | 0.91962 | 0.92001 | 0.9204 | 0.92079 | 0.92119 | 0.92159 | 0.92199 | 0.92239 | 0.9228 | 0.92322 | 0.92363 | 0.92406 | 0.92449 | 0.92493 | 0.92537 | 0.92583 | 0.92629 | 0.92677 | 0.92726 | 0.92776 | 0.92828 | 0.92882 | 0.92938 | 0.92997 | 0.93059 | 0.93124 | 0.93194 | 0.9327 | 0.93352 | 0.93444 | 0.93549 | 0.93674 | 0.93834 | 0.94072 | 0.94104 | 0.9414 | 0.9418 | 0.94224 | 0.94274 | 0.94334 | 0.94407 | 0.94504 | 0.94655 | 1 |  | 177 | 0 | 0.94485 | 0.94818 | 0.94952 | 0.95091 | 0.95171 | 0.9523 | 0.95276 | 0.95314 | 0.95347 | 0.95376 | 0.95402 | 0.95424 | 0.95575 | 0.95663 | 0.95727 | 0.95778 | 0.9582 | 0.95856 | 0.95887 | 0.95915 | 0.9594 | 0.95963 | 0.95984 | 0.96004 | 0.96022 | 0.96039 | 0.96055 | 0.9607 | 0.96084 | 0.96097 | 0.9611 | 0.96123 | 0.96134 | 0.96146 | 0.96157 | 0.96167 | 0.96177 | 0.96187 | 0.96196 | 0.96205 | 0.96214 | 0.96222 | 0.96231 | 0.96239 | 0.96246 | 0.96254 | 0.96262 | 0.96269 | 0.96276 | 0.96283 | 0.9629 | 0.96296 | 0.96303 | 0.96309 | 0.96315 | 0.96322 | 0.96328 | 0.96333 | 0.96339 | 0.96345 | 0.9635 | 0.96361 | 0.96372 | 0.96382 | 0.96392 | 0.96401 | 0.9641 | 0.96419 | 0.96428 | 0.96437 | 0.96445 | 0.96453 | 0.96461 | 0.96469 | 0.96476 | 0.96484 | 0.96491 | 0.96498 | 0.96505 | 0.96512 | 0.96518 | 0.96525 | 0.96531 | 0.96538 | 0.96544 | 0.9655 | 0.96557 | 0.96565 | 0.96572 | 0.96579 | 0.96586 | 0.96593 | 0.96599 | 0.96606 | 0.96613 | 0.96619 | 0.96625 | 0.96631 | 0.96637 | 0.96643 | 0.96649 | 0.96655 | 0.96661 | 0.96666 | 0.96672 | 0.96678 | 0.96688 | 0.96699 | 0.96709 | 0.96719 | 0.96729 | 0.96738 | 0.96748 | 0.96757 | 0.96766 | 0.96775 | 0.96792 | 0.96809 | 0.96825 | 0.9684 | 0.96856 | 0.9687 | 0.96885 | 0.96899 | 0.96913 | 0.96926 | 0.96939 | 0.96952 | 0.96965 | 0.96977 | 0.96989 | 0.97001 | 0.97013 | 0.97025 | 0.97037 | 0.97048 | 0.97059 | 0.9707 | 0.97081 | 0.97092 | 0.97103 | 0.97114 | 0.97125 | 0.97135 | 0.97146 | 0.97157 | 0.97167 | 0.97177 | 0.97188 | 0.97198 | 0.97208 | 0.97219 | 0.97229 | 0.97239 | 0.97249 | 0.9726 | 0.9727 | 0.9728 | 0.97291 | 0.97301 | 0.97311 | 0.97322 | 0.97332 | 0.97343 | 0.97354 | 0.97365 | 0.97376 | 0.97386 | 0.97398 | 0.97409 | 0.9742 | 0.97432 | 0.97444 | 0.97456 | 0.97468 | 0.9748 | 0.97493 | 0.97506 | 0.9752 | 0.97534 | 0.97548 | 0.97563 | 0.97579 | 0.97595 | 0.97612 | 0.9763 | 0.97649 | 0.9767 | 0.97692 | 0.97716 | 0.97744 | 0.97776 | 0.97814 | 0.97863 | 0.97938 | 0.97949 | 0.9796 | 0.97973 | 0.97987 | 0.98003 | 0.98023 | 0.98046 | 0.98078 | 0.98129 | 1
| 178 | 0 | 0.79471 | 0.81246 | 0.81941 | 0.8264 | 0.83056 | 0.83345 | 0.83575 | 0.83761 | 0.83915 | 0.84053 | 0.84177 | 0.84283 | 0.84995 | 0.85421 | 0.85724 | 0.85961 | 0.86158 | 0.86323 | 0.86467 | 0.86595 | 0.8671 | 0.86814 | 0.86909 | 0.86998 | 0.8708 | 0.87156 | 0.87228 | 0.87295 | 0.87358 | 0.87418 | 0.87475 | 0.87529 | 0.87582 | 0.87632 | 0.8768 | 0.87725 | 0.87769 | 0.87812 | 0.87853 | 0.87893 | 0.87932 | 0.8797 | 0.88006 | 0.88041 | 0.88075 | 0.88108 | 0.88141 | 0.88172 | 0.88203 | 0.88233 | 0.88263 | 0.88291 | 0.88319 | 0.88347 | 0.88373 | 0.884 | 0.88425 | 0.88451 | 0.88475 | 0.885 | 0.88523 | 0.88569 | 0.88614 | 0.88657 | 0.88699 | 0.88739 | 0.88778 | 0.88816 | 0.88853 | 0.88889 | 0.88924 | 0.88958 | 0.88991 | 0.89023 | 0.89055 | 0.89086 | 0.89116 | 0.89145 | 0.89174 | 0.89202 | 0.8923 | 0.89257 | 0.89284 | 0.8931 | 0.89335 | 0.89361 | 0.89391 | 0.89422 | 0.89451 | 0.8948 | 0.89508 | 0.89536 | 0.89563 | 0.8959 | 0.89616 | 0.89642 | 0.89667 | 0.89692 | 0.89716 | 0.89741 | 0.89764 | 0.89788 | 0.89811 | 0.89833 | 0.89856 | 0.89877 | 0.8992 | 0.89962 | 0.90003 | 0.90042 | 0.90081 | 0.90119 | 0.90156 | 0.90192 | 0.90227 | 0.90262 | 0.90329 | 0.90393 | 0.90455 | 0.90516 | 0.90574 | 0.9063 | 0.90685 | 0.90738 | 0.9079 | 0.90841 | 0.90891 | 0.90939 | 0.90986 | 0.91033 | 0.91078 | 0.91122 | 0.91166 | 0.91209 | 0.91252 | 0.91294 | 0.91335 | 0.91375 | 0.91415 | 0.91455 | 0.91494 | 0.91533 | 0.91571 | 0.91609 | 0.91647 | 0.91684 | 0.91721 | 0.91758 | 0.91795 | 0.91831 | 0.91867 | 0.91903 | 0.91939 | 0.91975 | 0.92011 | 0.92046 | 0.92082 | 0.92117 | 0.92153 | 0.92189 | 0.92224 | 0.9226 | 0.92296 | 0.92332 | 0.92368 | 0.92405 | 0.92441 | 0.92478 | 0.92516 | 0.92553 | 0.92591 | 0.9263 | 0.92669 | 0.92709 | 0.92749 | 0.9279 | 0.92832 | 0.92875 | 0.92919 | 0.92964 | 0.9301 | 0.93058 | 0.93108 | 0.9316 | 0.93214 | 0.93271 | 0.93331 | 0.93396 | 0.93465 | 0.93541 | 0.93626 | 0.93724 | 0.9384 | 0.93988 | 0.9421 | 0.9424 | 0.94274 | 0.94311 | 0.94352 | 0.94399 | 0.94455 | 0.94524 | 0.94615 | 0.94757 | 1 |  | 178 | 0 | 0.78965 | 0.80712 | 0.81416 | 0.8211 | 0.8251 | 0.82805 | 0.83033 | 0.83224 | 0.83383 | 0.83516 | 0.83635 | 0.83744 | 0.84463 | 0.84888 | 0.85191 | 0.8543 | 0.85626 | 0.85794 | 0.85939 | 0.86069 | 0.86184 | 0.8629 | 0.86387 | 0.86477 | 0.8656 | 0.86638 | 0.86711 | 0.8678 | 0.86845 | 0.86907 | 0.86965 | 0.87021 | 0.87075 | 0.87126 | 0.87176 | 0.87223 | 0.87268 | 0.87312 | 0.87354 | 0.87395 | 0.87435 | 0.87474 | 0.87511 | 0.87547 | 0.87583 | 0.87617 | 0.8765 | 0.87683 | 0.87714 | 0.87745 | 0.87775 | 0.87805 | 0.87834 | 0.87862 | 0.87889 | 0.87917 | 0.87943 | 0.87969 | 0.87994 | 0.88019 | 0.88044 | 0.88091 | 0.88137 | 0.88182 | 0.88225 | 0.88267 | 0.88307 | 0.88346 | 0.88384 | 0.88422 | 0.88458 | 0.88493 | 0.88528 | 0.88562 | 0.88594 | 0.88626 | 0.88658 | 0.88688 | 0.88718 | 0.88747 | 0.88776 | 0.88804 | 0.88832 | 0.88859 | 0.88886 | 0.88912 | 0.88944 | 0.88976 | 0.89007 | 0.89037 | 0.89066 | 0.89095 | 0.89124 | 0.89152 | 0.89179 | 0.89206 | 0.89233 | 0.89259 | 0.89284 | 0.8931 | 0.89334 | 0.89359 | 0.89383 | 0.89407 | 0.8943 | 0.89453 | 0.89498 | 0.89542 | 0.89585 | 0.89627 | 0.89667 | 0.89707 | 0.89746 | 0.89784 | 0.89822 | 0.89858 | 0.89929 | 0.89997 | 0.90063 | 0.90127 | 0.90189 | 0.90249 | 0.90307 | 0.90364 | 0.90419 | 0.90473 | 0.90525 | 0.90577 | 0.90627 | 0.90677 | 0.90725 | 0.90773 | 0.9082 | 0.90866 | 0.90911 | 0.90956 | 0.91 | 0.91044 | 0.91087 | 0.91129 | 0.91171 | 0.91213 | 0.91254 | 0.91295 | 0.91335 | 0.91375 | 0.91415 | 0.91455 | 0.91494 | 0.91533 | 0.91572 | 0.91611 | 0.9165 | 0.91689 | 0.91727 | 0.91765 | 0.91804 | 0.91842 | 0.91881 | 0.91919 | 0.91958 | 0.91996 | 0.92035 | 0.92074 | 0.92113 | 0.92153 | 0.92192 | 0.92232 | 0.92272 | 0.92313 | 0.92354 | 0.92396 | 0.92438 | 0.92481 | 0.92524 | 0.92569 | 0.92614 | 0.9266 | 0.92708 | 0.92756 | 0.92807 | 0.92858 | 0.92912 | 0.92968 | 0.93026 | 0.93088 | 0.93153 | 0.93223 | 0.93297 | 0.9338 | 0.93471 | 0.93576 | 0.937 | 0.9386 | 0.94096 | 0.94128 | 0.94164 | 0.94203 | 0.94247 | 0.94298 | 0.94357 | 0.9443 | 0.94525 | 0.94676 | 1 |  | 178 | 0 | 0.94531 | 0.94864 | 0.94987 | 0.95126 | 0.95206 | 0.95263 | 0.95307 | 0.95344 | 0.95374 | 0.95402 | 0.95425 | 0.95448 | 0.95598 | 0.95686 | 0.9575 | 0.958 | 0.95842 | 0.95878 | 0.95909 | 0.95936 | 0.95961 | 0.95984 | 0.96005 | 0.96024 | 0.96042 | 0.96059 | 0.96075 | 0.9609 | 0.96104 | 0.96118 | 0.9613 | 0.96143 | 0.96154 | 0.96165 | 0.96176 | 0.96187 | 0.96197 | 0.96206 | 0.96216 | 0.96225 | 0.96233 | 0.96242 | 0.9625 | 0.96258 | 0.96266 | 0.96273 | 0.96281 | 0.96288 | 0.96295 | 0.96302 | 0.96309 | 0.96315 | 0.96322 | 0.96328 | 0.96334 | 0.96341 | 0.96347 | 0.96352 | 0.96358 | 0.96364 | 0.96369 | 0.9638 | 0.9639 | 0.964 | 0.9641 | 0.96419 | 0.96429 | 0.96438 | 0.96446 | 0.96455 | 0.96463 | 0.96471 | 0.96479 | 0.96487 | 0.96494 | 0.96501 | 0.96509 | 0.96516 | 0.96523 | 0.96529 | 0.96536 | 0.96542 | 0.96549 | 0.96555 | 0.96561 | 0.96567 | 0.96575 | 0.96582 | 0.96589 | 0.96596 | 0.96603 | 0.9661 | 0.96617 | 0.96623 | 0.96629 | 0.96636 | 0.96642 | 0.96648 | 0.96654 | 0.9666 | 0.96666 | 0.96672 | 0.96677 | 0.96683 | 0.96689 | 0.96694 | 0.96705 | 0.96715 | 0.96725 | 0.96735 | 0.96745 | 0.96755 | 0.96764 | 0.96773 | 0.96782 | 0.96791 | 0.96808 | 0.96824 | 0.9684 | 0.96856 | 0.96871 | 0.96886 | 0.969 | 0.96914 | 0.96928 | 0.96941 | 0.96954 | 0.96967 | 0.9698 | 0.96992 | 0.97004 | 0.97016 | 0.97028 | 0.9704 | 0.97051 | 0.97062 | 0.97074 | 0.97085 | 0.97096 | 0.97107 | 0.97117 | 0.97128 | 0.97139 | 0.97149 | 0.9716 | 0.9717 | 0.97181 | 0.97191 | 0.97201 | 0.97211 | 0.97222 | 0.97232 | 0.97242 | 0.97252 | 0.97263 | 0.97273 | 0.97283 | 0.97293 | 0.97303 | 0.97314 | 0.97324 | 0.97335 | 0.97345 | 0.97356 | 0.97366 | 0.97377 | 0.97388 | 0.97399 | 0.9741 | 0.97421 | 0.97432 | 0.97444 | 0.97456 | 0.97468 | 0.9748 | 0.97492 | 0.97505 | 0.97518 | 0.97531 | 0.97545 | 0.97559 | 0.97574 | 0.9759 | 0.97606 | 0.97623 | 0.97641 | 0.9766 | 0.9768 | 0.97702 | 0.97727 | 0.97754 | 0.97786 | 0.97824 | 0.97873 | 0.97947 | 0.97958 | 0.97969 | 0.97982 | 0.97996 | 0.98012 | 0.98031 | 0.98055 | 0.98087 | 0.98137 | 1
| 179 | 0 | 0.79568 | 0.81336 | 0.82024 | 0.82722 | 0.83135 | 0.83423 | 0.83652 | 0.83833 | 0.83988 | 0.84127 | 0.84248 | 0.84354 | 0.85065 | 0.8549 | 0.8579 | 0.86026 | 0.86221 | 0.86386 | 0.86528 | 0.86656 | 0.8677 | 0.86875 | 0.86969 | 0.87057 | 0.87139 | 0.87215 | 0.87285 | 0.87352 | 0.87415 | 0.87475 | 0.87532 | 0.87586 | 0.87638 | 0.87688 | 0.87735 | 0.87781 | 0.87825 | 0.87867 | 0.87908 | 0.87948 | 0.87986 | 0.88024 | 0.8806 | 0.88094 | 0.88129 | 0.88162 | 0.88194 | 0.88226 | 0.88256 | 0.88286 | 0.88315 | 0.88344 | 0.88372 | 0.88399 | 0.88426 | 0.88452 | 0.88478 | 0.88503 | 0.88527 | 0.88551 | 0.88575 | 0.8862 | 0.88665 | 0.88708 | 0.88749 | 0.88789 | 0.88828 | 0.88866 | 0.88903 | 0.88938 | 0.88973 | 0.89007 | 0.8904 | 0.89072 | 0.89104 | 0.89135 | 0.89165 | 0.89194 | 0.89223 | 0.89251 | 0.89278 | 0.89305 | 0.89332 | 0.89357 | 0.89383 | 0.89408 | 0.89438 | 0.89468 | 0.89498 | 0.89526 | 0.89555 | 0.89582 | 0.89609 | 0.89636 | 0.89662 | 0.89688 | 0.89713 | 0.89738 | 0.89762 | 0.89786 | 0.8981 | 0.89833 | 0.89856 | 0.89878 | 0.899 | 0.89922 | 0.89965 | 0.90006 | 0.90047 | 0.90086 | 0.90125 | 0.90162 | 0.90199 | 0.90235 | 0.9027 | 0.90304 | 0.90371 | 0.90435 | 0.90497 | 0.90557 | 0.90615 | 0.90671 | 0.90726 | 0.90779 | 0.90831 | 0.90881 | 0.9093 | 0.90978 | 0.91025 | 0.91071 | 0.91117 | 0.91161 | 0.91205 | 0.91247 | 0.9129 | 0.91331 | 0.91372 | 0.91413 | 0.91453 | 0.91492 | 0.91531 | 0.91569 | 0.91608 | 0.91645 | 0.91683 | 0.9172 | 0.91757 | 0.91794 | 0.9183 | 0.91866 | 0.91902 | 0.91938 | 0.91974 | 0.92009 | 0.92045 | 0.9208 | 0.92116 | 0.92151 | 0.92186 | 0.92222 | 0.92257 | 0.92293 | 0.92329 | 0.92364 | 0.924 | 0.92437 | 0.92473 | 0.9251 | 0.92547 | 0.92585 | 0.92623 | 0.92661 | 0.927 | 0.92739 | 0.9278 | 0.9282 | 0.92862 | 0.92905 | 0.92948 | 0.92993 | 0.93039 | 0.93087 | 0.93137 | 0.93188 | 0.93242 | 0.93299 | 0.93359 | 0.93423 | 0.93492 | 0.93568 | 0.93653 | 0.93749 | 0.93865 | 0.94013 | 0.94233 | 0.94263 | 0.94297 | 0.94334 | 0.94375 | 0.94422 | 0.94477 | 0.94546 | 0.94637 | 0.94778 | 1 |  | 179 | 0 | 0.79042 | 0.80797 | 0.81504 | 0.82192 | 0.82594 | 0.82882 | 0.83112 | 0.83301 | 0.83456 | 0.83591 | 0.83709 | 0.83817 | 0.84534 | 0.84956 | 0.85258 | 0.85495 | 0.85691 | 0.85858 | 0.86004 | 0.86132 | 0.86247 | 0.86353 | 0.86449 | 0.86538 | 0.86621 | 0.86698 | 0.86771 | 0.8684 | 0.86905 | 0.86966 | 0.87024 | 0.8708 | 0.87133 | 0.87185 | 0.87234 | 0.87281 | 0.87326 | 0.8737 | 0.87412 | 0.87452 | 0.87492 | 0.8753 | 0.87568 | 0.87604 | 0.87639 | 0.87673 | 0.87706 | 0.87738 | 0.8777 | 0.87801 | 0.8783 | 0.8786 | 0.87889 | 0.87917 | 0.87944 | 0.87971 | 0.87997 | 0.88023 | 0.88048 | 0.88073 | 0.88097 | 0.88145 | 0.88191 | 0.88235 | 0.88278 | 0.8832 | 0.88359 | 0.88399 | 0.88437 | 0.88474 | 0.8851 | 0.88545 | 0.88579 | 0.88613 | 0.88646 | 0.88677 | 0.88708 | 0.88739 | 0.88769 | 0.88798 | 0.88826 | 0.88855 | 0.88883 | 0.8891 | 0.88936 | 0.88962 | 0.88994 | 0.89025 | 0.89056 | 0.89086 | 0.89115 | 0.89144 | 0.89173 | 0.892 | 0.89228 | 0.89254 | 0.89281 | 0.89306 | 0.89332 | 0.89357 | 0.89382 | 0.89406 | 0.8943 | 0.89454 | 0.89477 | 0.895 | 0.89545 | 0.89589 | 0.89631 | 0.89673 | 0.89713 | 0.89753 | 0.89792 | 0.89829 | 0.89867 | 0.89903 | 0.89974 | 0.90041 | 0.90107 | 0.9017 | 0.90232 | 0.90292 | 0.9035 | 0.90406 | 0.90461 | 0.90515 | 0.90567 | 0.90618 | 0.90668 | 0.90717 | 0.90766 | 0.90813 | 0.9086 | 0.90906 | 0.90951 | 0.90996 | 0.91039 | 0.91083 | 0.91125 | 0.91168 | 0.9121 | 0.91251 | 0.91292 | 0.91332 | 0.91373 | 0.91413 | 0.91452 | 0.91492 | 0.91531 | 0.9157 | 0.91609 | 0.91647 | 0.91686 | 0.91724 | 0.91762 | 0.91801 | 0.91839 | 0.91877 | 0.91915 | 0.91954 | 0.91992 | 0.9203 | 0.92069 | 0.92108 | 0.92147 | 0.92186 | 0.92226 | 0.92265 | 0.92305 | 0.92346 | 0.92387 | 0.92428 | 0.9247 | 0.92513 | 0.92556 | 0.926 | 0.92645 | 0.92691 | 0.92739 | 0.92787 | 0.92837 | 0.92888 | 0.92942 | 0.92997 | 0.93055 | 0.93117 | 0.93182 | 0.93251 | 0.93325 | 0.93407 | 0.93498 | 0.93602 | 0.93726 | 0.93884 | 0.94119 | 0.94152 | 0.94187 | 0.94226 | 0.9427 | 0.9432 | 0.9438 | 0.94452 | 0.94548 | 0.94698 | 1 |  | 179 | 0 | 0.94545 | 0.9487 | 0.95007 | 0.95144 | 0.95224 | 0.95282 | 0.95326 | 0.95365 | 0.95398 | 0.95426 | 0.95451 | 0.95473 | 0.95622 | 0.9571 | 0.95773 | 0.95823 | 0.95864 | 0.95899 | 0.9593 | 0.95958 | 0.95983 | 0.96005 | 0.96026 | 0.96045 | 0.96063 | 0.9608 | 0.96096 | 0.96111 | 0.96125 | 0.96138 | 0.96151 | 0.96163 | 0.96174 | 0.96185 | 0.96196 | 0.96206 | 0.96216 | 0.96226 | 0.96235 | 0.96244 | 0.96253 | 0.96261 | 0.96269 | 0.96277 | 0.96285 | 0.96292 | 0.963 | 0.96307 | 0.96314 | 0.96321 | 0.96327 | 0.96334 | 0.9634 | 0.96347 | 0.96353 | 0.96359 | 0.96365 | 0.96371 | 0.96376 | 0.96382 | 0.96387 | 0.96398 | 0.96409 | 0.96418 | 0.96428 | 0.96438 | 0.96447 | 0.96456 | 0.96464 | 0.96473 | 0.96481 | 0.96489 | 0.96497 | 0.96504 | 0.96512 | 0.96519 | 0.96526 | 0.96533 | 0.9654 | 0.96547 | 0.96553 | 0.9656 | 0.96566 | 0.96573 | 0.96579 | 0.96585 | 0.96592 | 0.96599 | 0.96606 | 0.96613 | 0.9662 | 0.96627 | 0.96634 | 0.9664 | 0.96647 | 0.96653 | 0.96659 | 0.96665 | 0.96671 | 0.96677 | 0.96683 | 0.96689 | 0.96694 | 0.967 | 0.96705 | 0.96711 | 0.96721 | 0.96732 | 0.96742 | 0.96752 | 0.96761 | 0.96771 | 0.9678 | 0.96789 | 0.96798 | 0.96807 | 0.96824 | 0.9684 | 0.96856 | 0.96872 | 0.96887 | 0.96901 | 0.96915 | 0.96929 | 0.96943 | 0.96956 | 0.96969 | 0.96982 | 0.96994 | 0.97007 | 0.97019 | 0.97031 | 0.97042 | 0.97054 | 0.97065 | 0.97077 | 0.97088 | 0.97099 | 0.9711 | 0.97121 | 0.97131 | 0.97142 | 0.97152 | 0.97163 | 0.97173 | 0.97184 | 0.97194 | 0.97204 | 0.97215 | 0.97225 | 0.97235 | 0.97245 | 0.97255 | 0.97265 | 0.97276 | 0.97286 | 0.97296 | 0.97306 | 0.97316 | 0.97326 | 0.97337 | 0.97347 | 0.97358 | 0.97368 | 0.97379 | 0.97389 | 0.974 | 0.97411 | 0.97422 | 0.97433 | 0.97444 | 0.97456 | 0.97467 | 0.97479 | 0.97491 | 0.97504 | 0.97516 | 0.97529 | 0.97543 | 0.97556 | 0.97571 | 0.97585 | 0.97601 | 0.97617 | 0.97633 | 0.97651 | 0.9767 | 0.97691 | 0.97713 | 0.97737 | 0.97764 | 0.97796 | 0.97833 | 0.97882 | 0.97956 | 0.97966 | 0.97977 | 0.9799 | 0.98004 | 0.9802 | 0.98039 | 0.98063 | 0.98094 | 0.98145 | 1
| 180 | 0 | 0.7967 | 0.81418 | 0.82114 | 0.82803 | 0.83213 | 0.835 | 0.83727 | 0.83909 | 0.84062 | 0.84201 | 0.84321 | 0.84427 | 0.85134 | 0.85556 | 0.85855 | 0.86089 | 0.86283 | 0.86447 | 0.8659 | 0.86717 | 0.86831 | 0.86934 | 0.87028 | 0.87115 | 0.87197 | 0.87272 | 0.87343 | 0.87409 | 0.87472 | 0.87531 | 0.87588 | 0.87642 | 0.87694 | 0.87743 | 0.8779 | 0.87836 | 0.87879 | 0.87922 | 0.87962 | 0.88002 | 0.8804 | 0.88077 | 0.88113 | 0.88148 | 0.88182 | 0.88215 | 0.88247 | 0.88279 | 0.88309 | 0.88339 | 0.88368 | 0.88396 | 0.88424 | 0.88451 | 0.88477 | 0.88503 | 0.88529 | 0.88554 | 0.88578 | 0.88602 | 0.88625 | 0.88671 | 0.88715 | 0.88758 | 0.88799 | 0.88839 | 0.88878 | 0.88916 | 0.88952 | 0.88988 | 0.89022 | 0.89056 | 0.89089 | 0.89121 | 0.89152 | 0.89183 | 0.89212 | 0.89242 | 0.8927 | 0.89298 | 0.89325 | 0.89352 | 0.89379 | 0.89404 | 0.8943 | 0.89455 | 0.89485 | 0.89515 | 0.89544 | 0.89573 | 0.89601 | 0.89628 | 0.89655 | 0.89682 | 0.89708 | 0.89733 | 0.89758 | 0.89783 | 0.89807 | 0.89831 | 0.89854 | 0.89877 | 0.899 | 0.89922 | 0.89945 | 0.89966 | 0.90009 | 0.9005 | 0.90091 | 0.9013 | 0.90168 | 0.90205 | 0.90242 | 0.90277 | 0.90312 | 0.90347 | 0.90413 | 0.90477 | 0.90539 | 0.90598 | 0.90656 | 0.90712 | 0.90766 | 0.90819 | 0.9087 | 0.9092 | 0.90969 | 0.91017 | 0.91064 | 0.9111 | 0.91155 | 0.91199 | 0.91243 | 0.91285 | 0.91327 | 0.91369 | 0.91409 | 0.9145 | 0.91489 | 0.91529 | 0.91567 | 0.91606 | 0.91644 | 0.91681 | 0.91718 | 0.91755 | 0.91792 | 0.91828 | 0.91865 | 0.91901 | 0.91937 | 0.91972 | 0.92008 | 0.92043 | 0.92079 | 0.92114 | 0.92149 | 0.92184 | 0.9222 | 0.92255 | 0.9229 | 0.92326 | 0.92361 | 0.92397 | 0.92433 | 0.92469 | 0.92505 | 0.92542 | 0.92578 | 0.92616 | 0.92654 | 0.92692 | 0.9273 | 0.9277 | 0.9281 | 0.9285 | 0.92892 | 0.92934 | 0.92978 | 0.93022 | 0.93068 | 0.93116 | 0.93165 | 0.93216 | 0.9327 | 0.93326 | 0.93386 | 0.9345 | 0.93519 | 0.93594 | 0.93678 | 0.93775 | 0.9389 | 0.94037 | 0.94256 | 0.94286 | 0.9432 | 0.94356 | 0.94397 | 0.94444 | 0.94499 | 0.94567 | 0.94658 | 0.94798 | 1 |  | 180 | 0 | 0.79142 | 0.80889 | 0.81583 | 0.82273 | 0.82666 | 0.82961 | 0.8319 | 0.83375 | 0.83533 | 0.83667 | 0.83784 | 0.83891 | 0.84604 | 0.85025 | 0.85326 | 0.85561 | 0.85756 | 0.85923 | 0.86067 | 0.86195 | 0.8631 | 0.86415 | 0.86511 | 0.86599 | 0.86682 | 0.86759 | 0.86832 | 0.869 | 0.86964 | 0.87025 | 0.87083 | 0.87139 | 0.87192 | 0.87243 | 0.87291 | 0.87338 | 0.87383 | 0.87426 | 0.87468 | 0.87509 | 0.87549 | 0.87587 | 0.87624 | 0.87659 | 0.87694 | 0.87729 | 0.87762 | 0.87793 | 0.87825 | 0.87855 | 0.87885 | 0.87914 | 0.87943 | 0.87971 | 0.87998 | 0.88025 | 0.88051 | 0.88077 | 0.88102 | 0.88127 | 0.88151 | 0.88198 | 0.88244 | 0.88288 | 0.88331 | 0.88372 | 0.88412 | 0.88451 | 0.88488 | 0.88525 | 0.88561 | 0.88596 | 0.88631 | 0.88664 | 0.88696 | 0.88728 | 0.88759 | 0.88789 | 0.88819 | 0.88848 | 0.88877 | 0.88904 | 0.88932 | 0.88959 | 0.88985 | 0.89011 | 0.89043 | 0.89074 | 0.89104 | 0.89134 | 0.89164 | 0.89192 | 0.89221 | 0.89248 | 0.89275 | 0.89302 | 0.89328 | 0.89354 | 0.89379 | 0.89404 | 0.89429 | 0.89453 | 0.89477 | 0.89501 | 0.89524 | 0.89546 | 0.89591 | 0.89635 | 0.89677 | 0.89718 | 0.89759 | 0.89798 | 0.89836 | 0.89874 | 0.89911 | 0.89947 | 0.90018 | 0.90085 | 0.9015 | 0.90213 | 0.90275 | 0.90334 | 0.90392 | 0.90448 | 0.90503 | 0.90556 | 0.90608 | 0.90659 | 0.90709 | 0.90758 | 0.90806 | 0.90853 | 0.909 | 0.90945 | 0.9099 | 0.91035 | 0.91078 | 0.91121 | 0.91164 | 0.91206 | 0.91247 | 0.91289 | 0.91329 | 0.9137 | 0.9141 | 0.9145 | 0.91489 | 0.91528 | 0.91567 | 0.91606 | 0.91645 | 0.91683 | 0.91721 | 0.9176 | 0.91798 | 0.91836 | 0.91874 | 0.91912 | 0.9195 | 0.91988 | 0.92026 | 0.92064 | 0.92103 | 0.92141 | 0.9218 | 0.92219 | 0.92258 | 0.92298 | 0.92338 | 0.92378 | 0.92419 | 0.9246 | 0.92502 | 0.92544 | 0.92587 | 0.92631 | 0.92676 | 0.92722 | 0.92769 | 0.92817 | 0.92867 | 0.92918 | 0.92971 | 0.93026 | 0.93084 | 0.93145 | 0.9321 | 0.93279 | 0.93353 | 0.93434 | 0.93525 | 0.93628 | 0.93752 | 0.93909 | 0.94143 | 0.94175 | 0.94211 | 0.9425 | 0.94293 | 0.94343 | 0.94402 | 0.94474 | 0.94569 | 0.94718 | 1 |  | 180 | 0 | 0.9459 | 0.94916 | 0.95045 | 0.95178 | 0.95257 | 0.95314 | 0.95358 | 0.95395 | 0.95426 | 0.95452 | 0.95476 | 0.95498 | 0.95644 | 0.95731 | 0.95795 | 0.95844 | 0.95885 | 0.95921 | 0.95951 | 0.95979 | 0.96003 | 0.96026 | 0.96047 | 0.96065 | 0.96083 | 0.961 | 0.96116 | 0.9613 | 0.96144 | 0.96158 | 0.9617 | 0.96182 | 0.96194 | 0.96205 | 0.96216 | 0.96226 | 0.96236 | 0.96245 | 0.96254 | 0.96263 | 0.96272 | 0.9628 | 0.96288 | 0.96296 | 0.96304 | 0.96312 | 0.96319 | 0.96326 | 0.96333 | 0.9634 | 0.96347 | 0.96353 | 0.96359 | 0.96366 | 0.96372 | 0.96378 | 0.96384 | 0.96389 | 0.96395 | 0.96401 | 0.96406 | 0.96417 | 0.96427 | 0.96437 | 0.96447 | 0.96456 | 0.96465 | 0.96474 | 0.96482 | 0.96491 | 0.96499 | 0.96507 | 0.96515 | 0.96522 | 0.96529 | 0.96537 | 0.96544 | 0.96551 | 0.96558 | 0.96564 | 0.96571 | 0.96577 | 0.96584 | 0.9659 | 0.96596 | 0.96602 | 0.96609 | 0.96616 | 0.96623 | 0.9663 | 0.96637 | 0.96644 | 0.9665 | 0.96657 | 0.96663 | 0.96669 | 0.96676 | 0.96682 | 0.96688 | 0.96693 | 0.96699 | 0.96705 | 0.9671 | 0.96716 | 0.96721 | 0.96727 | 0.96737 | 0.96748 | 0.96758 | 0.96767 | 0.96777 | 0.96787 | 0.96796 | 0.96805 | 0.96814 | 0.96822 | 0.96839 | 0.96856 | 0.96871 | 0.96887 | 0.96902 | 0.96916 | 0.9693 | 0.96944 | 0.96958 | 0.96971 | 0.96984 | 0.96996 | 0.97009 | 0.97021 | 0.97033 | 0.97045 | 0.97057 | 0.97068 | 0.97079 | 0.97091 | 0.97102 | 0.97113 | 0.97124 | 0.97134 | 0.97145 | 0.97156 | 0.97166 | 0.97176 | 0.97187 | 0.97197 | 0.97207 | 0.97218 | 0.97228 | 0.97238 | 0.97248 | 0.97258 | 0.97268 | 0.97278 | 0.97288 | 0.97298 | 0.97309 | 0.97319 | 0.97329 | 0.97339 | 0.97349 | 0.9736 | 0.9737 | 0.9738 | 0.97391 | 0.97401 | 0.97412 | 0.97423 | 0.97434 | 0.97445 | 0.97456 | 0.97468 | 0.97479 | 0.97491 | 0.97503 | 0.97515 | 0.97528 | 0.97541 | 0.97554 | 0.97568 | 0.97582 | 0.97596 | 0.97612 | 0.97628 | 0.97644 | 0.97662 | 0.97681 | 0.97701 | 0.97723 | 0.97747 | 0.97774 | 0.97805 | 0.97843 | 0.97892 | 0.97965 | 0.97975 | 0.97987 | 0.97999 | 0.98013 | 0.98029 | 0.98048 | 0.98072 | 0.98103 | 0.98153 | 1
| 181 | 0 | 0.79778 | 0.81503 | 0.82187 | 0.82881 | 0.83289 | 0.83577 | 0.83805 | 0.83983 | 0.84136 | 0.84274 | 0.84392 | 0.84498 | 0.85202 | 0.85621 | 0.85919 | 0.86152 | 0.86345 | 0.86508 | 0.8665 | 0.86777 | 0.8689 | 0.86992 | 0.87086 | 0.87173 | 0.87254 | 0.87329 | 0.874 | 0.87465 | 0.87528 | 0.87588 | 0.87644 | 0.87697 | 0.87749 | 0.87798 | 0.87845 | 0.8789 | 0.87934 | 0.87976 | 0.88016 | 0.88056 | 0.88093 | 0.88131 | 0.88166 | 0.88201 | 0.88234 | 0.88267 | 0.88299 | 0.88331 | 0.88361 | 0.8839 | 0.88419 | 0.88447 | 0.88475 | 0.88502 | 0.88528 | 0.88554 | 0.88579 | 0.88604 | 0.88629 | 0.88652 | 0.88676 | 0.88721 | 0.88766 | 0.88808 | 0.88849 | 0.88889 | 0.88927 | 0.88965 | 0.89001 | 0.89036 | 0.89071 | 0.89104 | 0.89137 | 0.89169 | 0.892 | 0.8923 | 0.8926 | 0.89289 | 0.89317 | 0.89345 | 0.89372 | 0.89399 | 0.89425 | 0.89451 | 0.89476 | 0.89501 | 0.89531 | 0.89561 | 0.8959 | 0.89618 | 0.89646 | 0.89674 | 0.89701 | 0.89727 | 0.89753 | 0.89778 | 0.89803 | 0.89828 | 0.89852 | 0.89875 | 0.89899 | 0.89922 | 0.89944 | 0.89967 | 0.89989 | 0.9001 | 0.90052 | 0.90094 | 0.90134 | 0.90173 | 0.90211 | 0.90248 | 0.90284 | 0.9032 | 0.90355 | 0.90389 | 0.90455 | 0.90518 | 0.9058 | 0.90639 | 0.90696 | 0.90752 | 0.90806 | 0.90858 | 0.9091 | 0.9096 | 0.91008 | 0.91056 | 0.91103 | 0.91148 | 0.91193 | 0.91237 | 0.9128 | 0.91323 | 0.91364 | 0.91405 | 0.91446 | 0.91486 | 0.91526 | 0.91565 | 0.91603 | 0.91641 | 0.91679 | 0.91717 | 0.91754 | 0.9179 | 0.91827 | 0.91863 | 0.91899 | 0.91935 | 0.91971 | 0.92006 | 0.92042 | 0.92077 | 0.92112 | 0.92147 | 0.92182 | 0.92217 | 0.92252 | 0.92288 | 0.92323 | 0.92358 | 0.92393 | 0.92429 | 0.92464 | 0.925 | 0.92536 | 0.92573 | 0.92609 | 0.92647 | 0.92684 | 0.92722 | 0.92761 | 0.928 | 0.92839 | 0.9288 | 0.92921 | 0.92963 | 0.93007 | 0.93051 | 0.93097 | 0.93144 | 0.93193 | 0.93244 | 0.93298 | 0.93354 | 0.93413 | 0.93477 | 0.93545 | 0.9362 | 0.93704 | 0.938 | 0.93915 | 0.94061 | 0.94279 | 0.94309 | 0.94342 | 0.94379 | 0.9442 | 0.94466 | 0.94521 | 0.94589 | 0.94679 | 0.94819 | 1 |  | 181 | 0 | 0.79251 | 0.80976 | 0.81679 | 0.82348 | 0.82749 | 0.83041 | 0.83268 | 0.83453 | 0.8361 | 0.8374 | 0.83859 | 0.83964 | 0.84674 | 0.85092 | 0.85392 | 0.85626 | 0.85821 | 0.85986 | 0.8613 | 0.86257 | 0.86372 | 0.86476 | 0.86572 | 0.8666 | 0.86742 | 0.86819 | 0.86891 | 0.86959 | 0.87023 | 0.87083 | 0.87141 | 0.87197 | 0.87249 | 0.873 | 0.87348 | 0.87395 | 0.87439 | 0.87483 | 0.87525 | 0.87565 | 0.87604 | 0.87642 | 0.87679 | 0.87715 | 0.8775 | 0.87783 | 0.87816 | 0.87848 | 0.87879 | 0.8791 | 0.8794 | 0.87969 | 0.87997 | 0.88025 | 0.88052 | 0.88078 | 0.88104 | 0.8813 | 0.88155 | 0.8818 | 0.88204 | 0.88251 | 0.88296 | 0.8834 | 0.88382 | 0.88424 | 0.88464 | 0.88502 | 0.8854 | 0.88576 | 0.88612 | 0.88647 | 0.88681 | 0.88714 | 0.88746 | 0.88778 | 0.88809 | 0.88839 | 0.88868 | 0.88897 | 0.88926 | 0.88953 | 0.88981 | 0.89008 | 0.89034 | 0.8906 | 0.89091 | 0.89122 | 0.89152 | 0.89182 | 0.89211 | 0.8924 | 0.89268 | 0.89295 | 0.89322 | 0.89349 | 0.89375 | 0.89401 | 0.89426 | 0.89451 | 0.89475 | 0.895 | 0.89523 | 0.89547 | 0.8957 | 0.89592 | 0.89637 | 0.8968 | 0.89722 | 0.89763 | 0.89804 | 0.89843 | 0.89881 | 0.89919 | 0.89955 | 0.89991 | 0.90061 | 0.90129 | 0.90193 | 0.90256 | 0.90317 | 0.90376 | 0.90433 | 0.90489 | 0.90544 | 0.90597 | 0.90649 | 0.90699 | 0.90749 | 0.90798 | 0.90846 | 0.90893 | 0.90939 | 0.90984 | 0.91029 | 0.91073 | 0.91116 | 0.91159 | 0.91202 | 0.91244 | 0.91285 | 0.91326 | 0.91367 | 0.91407 | 0.91447 | 0.91486 | 0.91525 | 0.91564 | 0.91603 | 0.91642 | 0.9168 | 0.91718 | 0.91757 | 0.91795 | 0.91833 | 0.9187 | 0.91908 | 0.91946 | 0.91984 | 0.92022 | 0.9206 | 0.92098 | 0.92136 | 0.92175 | 0.92213 | 0.92252 | 0.92291 | 0.9233 | 0.9237 | 0.9241 | 0.92451 | 0.92492 | 0.92533 | 0.92575 | 0.92618 | 0.92662 | 0.92707 | 0.92752 | 0.92799 | 0.92847 | 0.92896 | 0.92947 | 0.93 | 0.93055 | 0.93113 | 0.93174 | 0.93238 | 0.93306 | 0.9338 | 0.93461 | 0.93551 | 0.93654 | 0.93777 | 0.93934 | 0.94167 | 0.94199 | 0.94234 | 0.94273 | 0.94316 | 0.94366 | 0.94424 | 0.94496 | 0.9459 | 0.94739 | 1 |  | 181 | 0 | 0.94597 | 0.94924 | 0.9506 | 0.95193 | 0.95275 | 0.95332 | 0.95377 | 0.95414 | 0.95446 | 0.95474 | 0.95499 | 0.95521 | 0.95668 | 0.95755 | 0.95817 | 0.95867 | 0.95907 | 0.95942 | 0.95972 | 0.96 | 0.96024 | 0.96047 | 0.96067 | 0.96086 | 0.96104 | 0.9612 | 0.96136 | 0.96151 | 0.96164 | 0.96177 | 0.9619 | 0.96202 | 0.96213 | 0.96224 | 0.96235 | 0.96245 | 0.96255 | 0.96264 | 0.96273 | 0.96282 | 0.96291 | 0.96299 | 0.96307 | 0.96315 | 0.96323 | 0.9633 | 0.96337 | 0.96344 | 0.96351 | 0.96358 | 0.96365 | 0.96371 | 0.96377 | 0.96384 | 0.9639 | 0.96396 | 0.96402 | 0.96407 | 0.96413 | 0.96419 | 0.96424 | 0.96435 | 0.96445 | 0.96455 | 0.96464 | 0.96473 | 0.96482 | 0.96491 | 0.965 | 0.96508 | 0.96516 | 0.96524 | 0.96532 | 0.96539 | 0.96547 | 0.96554 | 0.96561 | 0.96568 | 0.96575 | 0.96581 | 0.96588 | 0.96594 | 0.96601 | 0.96607 | 0.96613 | 0.96619 | 0.96626 | 0.96633 | 0.9664 | 0.96647 | 0.96654 | 0.96661 | 0.96667 | 0.96674 | 0.9668 | 0.96686 | 0.96692 | 0.96698 | 0.96704 | 0.9671 | 0.96716 | 0.96721 | 0.96727 | 0.96732 | 0.96738 | 0.96743 | 0.96754 | 0.96764 | 0.96774 | 0.96784 | 0.96793 | 0.96803 | 0.96812 | 0.96821 | 0.96829 | 0.96838 | 0.96855 | 0.96871 | 0.96887 | 0.96902 | 0.96917 | 0.96931 | 0.96945 | 0.96959 | 0.96973 | 0.96986 | 0.96998 | 0.97011 | 0.97023 | 0.97036 | 0.97047 | 0.97059 | 0.97071 | 0.97082 | 0.97093 | 0.97105 | 0.97116 | 0.97127 | 0.97137 | 0.97148 | 0.97159 | 0.97169 | 0.9718 | 0.9719 | 0.972 | 0.9721 | 0.97221 | 0.97231 | 0.97241 | 0.97251 | 0.97261 | 0.97271 | 0.97281 | 0.97291 | 0.97301 | 0.97311 | 0.97321 | 0.97331 | 0.97341 | 0.97351 | 0.97362 | 0.97372 | 0.97382 | 0.97393 | 0.97403 | 0.97414 | 0.97424 | 0.97435 | 0.97446 | 0.97457 | 0.97468 | 0.97479 | 0.97491 | 0.97502 | 0.97514 | 0.97527 | 0.97539 | 0.97552 | 0.97565 | 0.97579 | 0.97593 | 0.97607 | 0.97622 | 0.97638 | 0.97655 | 0.97672 | 0.97691 | 0.97711 | 0.97733 | 0.97757 | 0.97784 | 0.97815 | 0.97852 | 0.97901 | 0.97973 | 0.97983 | 0.97995 | 0.98007 | 0.98021 | 0.98037 | 0.98056 | 0.98079 | 0.9811 | 0.9816 | 1
| 182 | 0 | 0.7988 | 0.81595 | 0.82268 | 0.82959 | 0.83367 | 0.83651 | 0.83877 | 0.84053 | 0.84208 | 0.84344 | 0.84464 | 0.84568 | 0.85269 | 0.85686 | 0.85982 | 0.86214 | 0.86405 | 0.86568 | 0.8671 | 0.86836 | 0.86948 | 0.8705 | 0.87144 | 0.8723 | 0.8731 | 0.87385 | 0.87455 | 0.87521 | 0.87584 | 0.87643 | 0.87699 | 0.87752 | 0.87803 | 0.87852 | 0.87899 | 0.87944 | 0.87987 | 0.88029 | 0.8807 | 0.88109 | 0.88147 | 0.88183 | 0.88218 | 0.88253 | 0.88287 | 0.88319 | 0.88351 | 0.88382 | 0.88412 | 0.88442 | 0.88471 | 0.88499 | 0.88526 | 0.88553 | 0.88579 | 0.88605 | 0.8863 | 0.88654 | 0.88679 | 0.88702 | 0.88726 | 0.88771 | 0.88815 | 0.88857 | 0.88898 | 0.88938 | 0.88976 | 0.89013 | 0.89049 | 0.89084 | 0.89119 | 0.89152 | 0.89185 | 0.89216 | 0.89247 | 0.89277 | 0.89307 | 0.89336 | 0.89364 | 0.89392 | 0.89419 | 0.89446 | 0.89472 | 0.89497 | 0.89522 | 0.89547 | 0.89577 | 0.89607 | 0.89635 | 0.89664 | 0.89692 | 0.89719 | 0.89745 | 0.89772 | 0.89798 | 0.89823 | 0.89848 | 0.89872 | 0.89896 | 0.8992 | 0.89943 | 0.89966 | 0.89988 | 0.9001 | 0.90032 | 0.90054 | 0.90096 | 0.90137 | 0.90177 | 0.90215 | 0.90253 | 0.9029 | 0.90326 | 0.90362 | 0.90396 | 0.9043 | 0.90496 | 0.90559 | 0.9062 | 0.90679 | 0.90736 | 0.90792 | 0.90845 | 0.90898 | 0.90949 | 0.90998 | 0.91047 | 0.91094 | 0.91141 | 0.91186 | 0.91231 | 0.91274 | 0.91317 | 0.9136 | 0.91401 | 0.91442 | 0.91482 | 0.91522 | 0.91562 | 0.916 | 0.91639 | 0.91677 | 0.91714 | 0.91752 | 0.91788 | 0.91825 | 0.91861 | 0.91898 | 0.91933 | 0.91969 | 0.92004 | 0.9204 | 0.92075 | 0.9211 | 0.92145 | 0.9218 | 0.92215 | 0.9225 | 0.92285 | 0.9232 | 0.92355 | 0.9239 | 0.92425 | 0.9246 | 0.92496 | 0.92531 | 0.92567 | 0.92604 | 0.9264 | 0.92677 | 0.92715 | 0.92752 | 0.92791 | 0.9283 | 0.92869 | 0.92909 | 0.9295 | 0.92992 | 0.93035 | 0.9308 | 0.93125 | 0.93172 | 0.93221 | 0.93272 | 0.93325 | 0.93381 | 0.9344 | 0.93503 | 0.93571 | 0.93646 | 0.9373 | 0.93825 | 0.93939 | 0.94085 | 0.94302 | 0.94332 | 0.94364 | 0.94401 | 0.94441 | 0.94488 | 0.94543 | 0.9461 | 0.94699 | 0.94839 | 1 |  | 182 | 0 | 0.79335 | 0.81071 | 0.81758 | 0.82428 | 0.82829 | 0.83118 | 0.83346 | 0.83526 | 0.83682 | 0.83816 | 0.83933 | 0.84037 | 0.84743 | 0.85159 | 0.85457 | 0.85692 | 0.85885 | 0.86049 | 0.86192 | 0.86319 | 0.86433 | 0.86537 | 0.86633 | 0.8672 | 0.86802 | 0.86878 | 0.86949 | 0.87017 | 0.87081 | 0.87141 | 0.87199 | 0.87254 | 0.87306 | 0.87357 | 0.87405 | 0.87451 | 0.87496 | 0.87539 | 0.8758 | 0.8762 | 0.87659 | 0.87697 | 0.87734 | 0.87769 | 0.87804 | 0.87838 | 0.8787 | 0.87902 | 0.87933 | 0.87964 | 0.87993 | 0.88022 | 0.8805 | 0.88078 | 0.88105 | 0.88131 | 0.88157 | 0.88183 | 0.88207 | 0.88232 | 0.88256 | 0.88303 | 0.88348 | 0.88392 | 0.88434 | 0.88475 | 0.88514 | 0.88553 | 0.88591 | 0.88627 | 0.88663 | 0.88697 | 0.88731 | 0.88764 | 0.88796 | 0.88827 | 0.88858 | 0.88888 | 0.88918 | 0.88946 | 0.88975 | 0.89002 | 0.8903 | 0.89056 | 0.89082 | 0.89108 | 0.89139 | 0.8917 | 0.892 | 0.8923 | 0.89259 | 0.89287 | 0.89315 | 0.89342 | 0.89369 | 0.89396 | 0.89422 | 0.89447 | 0.89473 | 0.89497 | 0.89522 | 0.89546 | 0.89569 | 0.89592 | 0.89615 | 0.89638 | 0.89682 | 0.89725 | 0.89767 | 0.89808 | 0.89848 | 0.89887 | 0.89925 | 0.89963 | 0.89999 | 0.90035 | 0.90104 | 0.90171 | 0.90236 | 0.90298 | 0.90359 | 0.90418 | 0.90475 | 0.9053 | 0.90584 | 0.90637 | 0.90689 | 0.9074 | 0.90789 | 0.90837 | 0.90885 | 0.90932 | 0.90978 | 0.91023 | 0.91067 | 0.91111 | 0.91154 | 0.91197 | 0.91239 | 0.91281 | 0.91322 | 0.91363 | 0.91403 | 0.91443 | 0.91483 | 0.91522 | 0.91561 | 0.916 | 0.91639 | 0.91677 | 0.91715 | 0.91754 | 0.91792 | 0.91829 | 0.91867 | 0.91905 | 0.91942 | 0.9198 | 0.92018 | 0.92055 | 0.92093 | 0.92131 | 0.92169 | 0.92207 | 0.92246 | 0.92284 | 0.92323 | 0.92362 | 0.92402 | 0.92442 | 0.92482 | 0.92523 | 0.92564 | 0.92606 | 0.92649 | 0.92693 | 0.92737 | 0.92782 | 0.92829 | 0.92877 | 0.92926 | 0.92976 | 0.93029 | 0.93084 | 0.93141 | 0.93201 | 0.93265 | 0.93334 | 0.93407 | 0.93488 | 0.93577 | 0.9368 | 0.93802 | 0.93958 | 0.9419 | 0.94222 | 0.94257 | 0.94296 | 0.94339 | 0.94388 | 0.94446 | 0.94517 | 0.94612 | 0.94759 | 1 |  | 182 | 0 | 0.94649 | 0.94967 | 0.95095 | 0.95228 | 0.95307 | 0.95364 | 0.95407 | 0.95443 | 0.95474 | 0.955 | 0.95524 | 0.95545 | 0.95689 | 0.95776 | 0.95838 | 0.95887 | 0.95928 | 0.95962 | 0.95993 | 0.9602 | 0.96044 | 0.96066 | 0.96087 | 0.96106 | 0.96124 | 0.9614 | 0.96155 | 0.9617 | 0.96184 | 0.96197 | 0.96209 | 0.96221 | 0.96233 | 0.96244 | 0.96254 | 0.96264 | 0.96274 | 0.96283 | 0.96292 | 0.96301 | 0.9631 | 0.96318 | 0.96326 | 0.96334 | 0.96341 | 0.96349 | 0.96356 | 0.96363 | 0.9637 | 0.96377 | 0.96383 | 0.9639 | 0.96396 | 0.96402 | 0.96408 | 0.96414 | 0.9642 | 0.96426 | 0.96431 | 0.96437 | 0.96442 | 0.96453 | 0.96463 | 0.96473 | 0.96482 | 0.96491 | 0.965 | 0.96509 | 0.96517 | 0.96526 | 0.96534 | 0.96542 | 0.96549 | 0.96557 | 0.96564 | 0.96571 | 0.96578 | 0.96585 | 0.96592 | 0.96598 | 0.96605 | 0.96611 | 0.96617 | 0.96624 | 0.9663 | 0.96635 | 0.96643 | 0.9665 | 0.96657 | 0.96664 | 0.9667 | 0.96677 | 0.96683 | 0.9669 | 0.96696 | 0.96702 | 0.96708 | 0.96714 | 0.9672 | 0.96726 | 0.96732 | 0.96737 | 0.96743 | 0.96748 | 0.96754 | 0.96759 | 0.96769 | 0.9678 | 0.9679 | 0.96799 | 0.96809 | 0.96818 | 0.96827 | 0.96836 | 0.96845 | 0.96853 | 0.9687 | 0.96886 | 0.96902 | 0.96917 | 0.96932 | 0.96946 | 0.9696 | 0.96974 | 0.96987 | 0.97 | 0.97013 | 0.97025 | 0.97038 | 0.9705 | 0.97062 | 0.97073 | 0.97085 | 0.97096 | 0.97107 | 0.97118 | 0.97129 | 0.9714 | 0.97151 | 0.97162 | 0.97172 | 0.97183 | 0.97193 | 0.97203 | 0.97213 | 0.97224 | 0.97234 | 0.97244 | 0.97254 | 0.97264 | 0.97274 | 0.97284 | 0.97294 | 0.97304 | 0.97314 | 0.97324 | 0.97334 | 0.97344 | 0.97354 | 0.97364 | 0.97374 | 0.97384 | 0.97394 | 0.97405 | 0.97415 | 0.97425 | 0.97436 | 0.97447 | 0.97457 | 0.97468 | 0.9748 | 0.97491 | 0.97502 | 0.97514 | 0.97526 | 0.97538 | 0.9755 | 0.97563 | 0.97576 | 0.9759 | 0.97604 | 0.97618 | 0.97633 | 0.97649 | 0.97665 | 0.97683 | 0.97701 | 0.97721 | 0.97743 | 0.97767 | 0.97794 | 0.97825 | 0.97862 | 0.9791 | 0.97982 | 0.97993 | 0.98004 | 0.98016 | 0.9803 | 0.98046 | 0.98065 | 0.98088 | 0.98119 | 0.98168 | 1
| 183 | 0 | 0.79973 | 0.81679 | 0.82345 | 0.83038 | 0.83442 | 0.83729 | 0.83948 | 0.84124 | 0.84281 | 0.84415 | 0.84534 | 0.84637 | 0.85336 | 0.8575 | 0.86045 | 0.86276 | 0.86466 | 0.86628 | 0.86769 | 0.86894 | 0.87006 | 0.87108 | 0.87201 | 0.87287 | 0.87367 | 0.87441 | 0.87511 | 0.87576 | 0.87638 | 0.87697 | 0.87753 | 0.87807 | 0.87857 | 0.87906 | 0.87952 | 0.87997 | 0.8804 | 0.88082 | 0.88122 | 0.88161 | 0.88198 | 0.88235 | 0.8827 | 0.88305 | 0.88338 | 0.88371 | 0.88402 | 0.88433 | 0.88463 | 0.88493 | 0.88521 | 0.88549 | 0.88576 | 0.88603 | 0.88629 | 0.88655 | 0.8868 | 0.88704 | 0.88728 | 0.88752 | 0.88775 | 0.8882 | 0.88864 | 0.88906 | 0.88947 | 0.88986 | 0.89024 | 0.89061 | 0.89097 | 0.89132 | 0.89166 | 0.892 | 0.89232 | 0.89263 | 0.89294 | 0.89324 | 0.89354 | 0.89382 | 0.89411 | 0.89438 | 0.89465 | 0.89492 | 0.89517 | 0.89543 | 0.89568 | 0.89592 | 0.89622 | 0.89652 | 0.8968 | 0.89709 | 0.89736 | 0.89763 | 0.8979 | 0.89816 | 0.89842 | 0.89867 | 0.89892 | 0.89916 | 0.8994 | 0.89963 | 0.89986 | 0.90009 | 0.90031 | 0.90054 | 0.90075 | 0.90097 | 0.90139 | 0.90179 | 0.90219 | 0.90258 | 0.90295 | 0.90332 | 0.90368 | 0.90403 | 0.90438 | 0.90471 | 0.90537 | 0.906 | 0.90661 | 0.90719 | 0.90776 | 0.90831 | 0.90885 | 0.90937 | 0.90987 | 0.91037 | 0.91085 | 0.91132 | 0.91178 | 0.91224 | 0.91268 | 0.91311 | 0.91354 | 0.91396 | 0.91438 | 0.91478 | 0.91518 | 0.91558 | 0.91597 | 0.91636 | 0.91674 | 0.91712 | 0.91749 | 0.91786 | 0.91823 | 0.91859 | 0.91896 | 0.91931 | 0.91967 | 0.92003 | 0.92038 | 0.92073 | 0.92108 | 0.92143 | 0.92178 | 0.92213 | 0.92247 | 0.92282 | 0.92317 | 0.92352 | 0.92387 | 0.92422 | 0.92456 | 0.92492 | 0.92527 | 0.92562 | 0.92598 | 0.92634 | 0.92671 | 0.92707 | 0.92745 | 0.92782 | 0.9282 | 0.92859 | 0.92898 | 0.92939 | 0.92979 | 0.93021 | 0.93064 | 0.93108 | 0.93153 | 0.932 | 0.93249 | 0.93299 | 0.93352 | 0.93408 | 0.93467 | 0.93529 | 0.93597 | 0.93672 | 0.93755 | 0.9385 | 0.93963 | 0.94108 | 0.94324 | 0.94354 | 0.94387 | 0.94423 | 0.94463 | 0.9451 | 0.94564 | 0.94631 | 0.9472 | 0.94859 | 1 |  | 183 | 0 | 0.79447 | 0.81151 | 0.81846 | 0.82506 | 0.82909 | 0.83196 | 0.8342 | 0.83601 | 0.83755 | 0.83889 | 0.84007 | 0.8411 | 0.84811 | 0.85226 | 0.85522 | 0.85756 | 0.85947 | 0.86111 | 0.86254 | 0.8638 | 0.86494 | 0.86597 | 0.86692 | 0.86779 | 0.86861 | 0.86936 | 0.87007 | 0.87074 | 0.87138 | 0.87198 | 0.87255 | 0.8731 | 0.87363 | 0.87412 | 0.8746 | 0.87506 | 0.87551 | 0.87593 | 0.87635 | 0.87675 | 0.87714 | 0.87752 | 0.87788 | 0.87824 | 0.87858 | 0.87891 | 0.87924 | 0.87955 | 0.87986 | 0.88017 | 0.88046 | 0.88075 | 0.88103 | 0.8813 | 0.88157 | 0.88184 | 0.88209 | 0.88235 | 0.8826 | 0.88284 | 0.88308 | 0.88354 | 0.88399 | 0.88443 | 0.88485 | 0.88526 | 0.88565 | 0.88603 | 0.88641 | 0.88677 | 0.88712 | 0.88747 | 0.8878 | 0.88813 | 0.88845 | 0.88876 | 0.88907 | 0.88937 | 0.88966 | 0.88995 | 0.89023 | 0.8905 | 0.89077 | 0.89104 | 0.8913 | 0.89155 | 0.89187 | 0.89217 | 0.89247 | 0.89277 | 0.89306 | 0.89334 | 0.89362 | 0.89389 | 0.89416 | 0.89442 | 0.89468 | 0.89493 | 0.89518 | 0.89543 | 0.89567 | 0.89591 | 0.89615 | 0.89638 | 0.8966 | 0.89683 | 0.89727 | 0.8977 | 0.89812 | 0.89852 | 0.89892 | 0.89931 | 0.89969 | 0.90006 | 0.90042 | 0.90078 | 0.90147 | 0.90214 | 0.90278 | 0.9034 | 0.90401 | 0.90459 | 0.90516 | 0.90571 | 0.90625 | 0.90678 | 0.90729 | 0.90779 | 0.90828 | 0.90877 | 0.90924 | 0.9097 | 0.91016 | 0.91061 | 0.91105 | 0.91149 | 0.91192 | 0.91235 | 0.91276 | 0.91318 | 0.91359 | 0.914 | 0.9144 | 0.91479 | 0.91519 | 0.91558 | 0.91597 | 0.91636 | 0.91674 | 0.91712 | 0.9175 | 0.91788 | 0.91826 | 0.91864 | 0.91901 | 0.91939 | 0.91976 | 0.92014 | 0.92051 | 0.92089 | 0.92126 | 0.92164 | 0.92202 | 0.9224 | 0.92278 | 0.92317 | 0.92355 | 0.92394 | 0.92433 | 0.92473 | 0.92513 | 0.92554 | 0.92595 | 0.92637 | 0.92679 | 0.92723 | 0.92767 | 0.92812 | 0.92858 | 0.92906 | 0.92955 | 0.93005 | 0.93058 | 0.93112 | 0.93169 | 0.93229 | 0.93293 | 0.93361 | 0.93434 | 0.93514 | 0.93603 | 0.93705 | 0.93827 | 0.93982 | 0.94213 | 0.94245 | 0.9428 | 0.94318 | 0.94361 | 0.9441 | 0.94468 | 0.94538 | 0.94633 | 0.9478 | 1 |  | 183 | 0 | 0.9467 | 0.94978 | 0.95108 | 0.95244 | 0.95324 | 0.95383 | 0.95425 | 0.95462 | 0.95495 | 0.95523 | 0.95547 | 0.95568 | 0.95713 | 0.95798 | 0.95861 | 0.95909 | 0.95949 | 0.95984 | 0.96014 | 0.96041 | 0.96065 | 0.96087 | 0.96107 | 0.96126 | 0.96143 | 0.9616 | 0.96175 | 0.96189 | 0.96203 | 0.96216 | 0.96228 | 0.9624 | 0.96251 | 0.96262 | 0.96273 | 0.96283 | 0.96293 | 0.96302 | 0.96311 | 0.9632 | 0.96328 | 0.96336 | 0.96344 | 0.96352 | 0.9636 | 0.96367 | 0.96374 | 0.96381 | 0.96388 | 0.96395 | 0.96401 | 0.96408 | 0.96414 | 0.9642 | 0.96426 | 0.96432 | 0.96438 | 0.96443 | 0.96449 | 0.96454 | 0.9646 | 0.9647 | 0.9648 | 0.9649 | 0.96499 | 0.96509 | 0.96518 | 0.96526 | 0.96535 | 0.96543 | 0.96551 | 0.96559 | 0.96566 | 0.96574 | 0.96581 | 0.96588 | 0.96595 | 0.96602 | 0.96609 | 0.96615 | 0.96622 | 0.96628 | 0.96634 | 0.9664 | 0.96646 | 0.96652 | 0.96659 | 0.96666 | 0.96673 | 0.9668 | 0.96687 | 0.96693 | 0.967 | 0.96706 | 0.96712 | 0.96719 | 0.96725 | 0.96731 | 0.96736 | 0.96742 | 0.96748 | 0.96753 | 0.96759 | 0.96764 | 0.9677 | 0.96775 | 0.96785 | 0.96795 | 0.96805 | 0.96815 | 0.96824 | 0.96834 | 0.96843 | 0.96851 | 0.9686 | 0.96869 | 0.96885 | 0.96901 | 0.96917 | 0.96932 | 0.96947 | 0.96961 | 0.96975 | 0.96988 | 0.97002 | 0.97014 | 0.97027 | 0.9704 | 0.97052 | 0.97064 | 0.97076 | 0.97087 | 0.97099 | 0.9711 | 0.97121 | 0.97132 | 0.97143 | 0.97154 | 0.97164 | 0.97175 | 0.97185 | 0.97196 | 0.97206 | 0.97216 | 0.97226 | 0.97237 | 0.97247 | 0.97257 | 0.97267 | 0.97277 | 0.97287 | 0.97297 | 0.97306 | 0.97316 | 0.97326 | 0.97336 | 0.97346 | 0.97356 | 0.97366 | 0.97376 | 0.97386 | 0.97396 | 0.97406 | 0.97417 | 0.97427 | 0.97437 | 0.97448 | 0.97458 | 0.97469 | 0.9748 | 0.97491 | 0.97502 | 0.97514 | 0.97525 | 0.97537 | 0.97549 | 0.97561 | 0.97574 | 0.97587 | 0.976 | 0.97614 | 0.97629 | 0.97644 | 0.97659 | 0.97676 | 0.97693 | 0.97711 | 0.97731 | 0.97753 | 0.97777 | 0.97803 | 0.97834 | 0.97871 | 0.97919 | 0.9799 | 0.98 | 0.98012 | 0.98024 | 0.98037 | 0.98053 | 0.98072 | 0.98095 | 0.98126 | 0.98175 | 1
| 184 | 0 | 0.80057 | 0.81759 | 0.82427 | 0.83113 | 0.83516 | 0.83801 | 0.84017 | 0.84197 | 0.84353 | 0.84487 | 0.84603 | 0.84706 | 0.85401 | 0.85813 | 0.86107 | 0.86338 | 0.86526 | 0.86688 | 0.86828 | 0.86952 | 0.87064 | 0.87166 | 0.87258 | 0.87343 | 0.87422 | 0.87497 | 0.87566 | 0.87631 | 0.87693 | 0.87752 | 0.87807 | 0.8786 | 0.87911 | 0.87959 | 0.88005 | 0.8805 | 0.88093 | 0.88134 | 0.88174 | 0.88213 | 0.8825 | 0.88287 | 0.88322 | 0.88356 | 0.8839 | 0.88422 | 0.88453 | 0.88484 | 0.88514 | 0.88543 | 0.88571 | 0.88599 | 0.88626 | 0.88653 | 0.88679 | 0.88704 | 0.88729 | 0.88754 | 0.88778 | 0.88801 | 0.88824 | 0.88869 | 0.88913 | 0.88954 | 0.88995 | 0.89034 | 0.89072 | 0.89109 | 0.89145 | 0.8918 | 0.89213 | 0.89247 | 0.89279 | 0.8931 | 0.89341 | 0.89371 | 0.894 | 0.89429 | 0.89457 | 0.89484 | 0.89511 | 0.89537 | 0.89563 | 0.89588 | 0.89613 | 0.89638 | 0.89667 | 0.89697 | 0.89725 | 0.89753 | 0.89781 | 0.89808 | 0.89834 | 0.8986 | 0.89886 | 0.89911 | 0.89935 | 0.89959 | 0.89983 | 0.90006 | 0.90029 | 0.90052 | 0.90074 | 0.90096 | 0.90118 | 0.90139 | 0.90181 | 0.90222 | 0.90261 | 0.903 | 0.90337 | 0.90374 | 0.90409 | 0.90444 | 0.90479 | 0.90512 | 0.90577 | 0.9064 | 0.907 | 0.90759 | 0.90816 | 0.9087 | 0.90923 | 0.90975 | 0.91026 | 0.91075 | 0.91123 | 0.9117 | 0.91216 | 0.91261 | 0.91305 | 0.91348 | 0.91391 | 0.91432 | 0.91474 | 0.91514 | 0.91554 | 0.91594 | 0.91633 | 0.91671 | 0.91709 | 0.91747 | 0.91784 | 0.91821 | 0.91857 | 0.91893 | 0.91929 | 0.91965 | 0.92001 | 0.92036 | 0.92071 | 0.92106 | 0.92141 | 0.92176 | 0.9221 | 0.92245 | 0.9228 | 0.92314 | 0.92349 | 0.92383 | 0.92418 | 0.92453 | 0.92488 | 0.92523 | 0.92558 | 0.92593 | 0.92629 | 0.92665 | 0.92701 | 0.92737 | 0.92774 | 0.92812 | 0.9285 | 0.92888 | 0.92928 | 0.92967 | 0.93008 | 0.9305 | 0.93092 | 0.93136 | 0.93181 | 0.93228 | 0.93276 | 0.93327 | 0.93379 | 0.93434 | 0.93493 | 0.93556 | 0.93623 | 0.93697 | 0.9378 | 0.93874 | 0.93987 | 0.94132 | 0.94346 | 0.94376 | 0.94409 | 0.94445 | 0.94485 | 0.94531 | 0.94585 | 0.94652 | 0.9474 | 0.94879 | 1 |  | 184 | 0 | 0.79546 | 0.81233 | 0.81923 | 0.8259 | 0.82984 | 0.83269 | 0.83493 | 0.83674 | 0.83827 | 0.83964 | 0.84078 | 0.84182 | 0.84881 | 0.85292 | 0.85587 | 0.85819 | 0.86011 | 0.86173 | 0.86315 | 0.86441 | 0.86554 | 0.86656 | 0.86751 | 0.86838 | 0.86918 | 0.86994 | 0.87065 | 0.87131 | 0.87195 | 0.87255 | 0.87312 | 0.87366 | 0.87418 | 0.87468 | 0.87516 | 0.87562 | 0.87606 | 0.87648 | 0.8769 | 0.8773 | 0.87768 | 0.87806 | 0.87842 | 0.87877 | 0.87911 | 0.87945 | 0.87977 | 0.88008 | 0.88039 | 0.8807 | 0.88099 | 0.88127 | 0.88155 | 0.88183 | 0.88209 | 0.88236 | 0.88261 | 0.88287 | 0.88311 | 0.88336 | 0.88359 | 0.88406 | 0.8845 | 0.88493 | 0.88535 | 0.88576 | 0.88615 | 0.88653 | 0.8869 | 0.88727 | 0.88762 | 0.88796 | 0.88829 | 0.88862 | 0.88894 | 0.88925 | 0.88955 | 0.88985 | 0.89014 | 0.89043 | 0.89071 | 0.89098 | 0.89125 | 0.89151 | 0.89177 | 0.89203 | 0.89234 | 0.89264 | 0.89294 | 0.89323 | 0.89352 | 0.8938 | 0.89408 | 0.89435 | 0.89462 | 0.89488 | 0.89514 | 0.89539 | 0.89564 | 0.89588 | 0.89612 | 0.89636 | 0.89659 | 0.89683 | 0.89705 | 0.89728 | 0.89772 | 0.89814 | 0.89856 | 0.89896 | 0.89936 | 0.89974 | 0.90012 | 0.90049 | 0.90085 | 0.90121 | 0.9019 | 0.90256 | 0.9032 | 0.90382 | 0.90442 | 0.905 | 0.90556 | 0.90611 | 0.90665 | 0.90717 | 0.90769 | 0.90819 | 0.90867 | 0.90916 | 0.90963 | 0.91009 | 0.91054 | 0.91099 | 0.91143 | 0.91187 | 0.9123 | 0.91272 | 0.91313 | 0.91355 | 0.91396 | 0.91436 | 0.91476 | 0.91515 | 0.91555 | 0.91594 | 0.91633 | 0.91671 | 0.91709 | 0.91747 | 0.91785 | 0.91823 | 0.9186 | 0.91898 | 0.91935 | 0.91972 | 0.9201 | 0.92047 | 0.92084 | 0.92122 | 0.92159 | 0.92197 | 0.92234 | 0.92272 | 0.9231 | 0.92348 | 0.92387 | 0.92426 | 0.92465 | 0.92504 | 0.92544 | 0.92585 | 0.92626 | 0.92667 | 0.9271 | 0.92753 | 0.92797 | 0.92842 | 0.92888 | 0.92935 | 0.92983 | 0.93034 | 0.93086 | 0.9314 | 0.93197 | 0.93257 | 0.9332 | 0.93388 | 0.9346 | 0.9354 | 0.93629 | 0.93731 | 0.93852 | 0.94006 | 0.94236 | 0.94267 | 0.94302 | 0.9434 | 0.94383 | 0.94432 | 0.9449 | 0.9456 | 0.94654 | 0.948 | 1 |  | 184 | 0 | 0.94696 | 0.95015 | 0.95148 | 0.95279 | 0.95355 | 0.95411 | 0.95455 | 0.95491 | 0.95521 | 0.95547 | 0.9557 | 0.95591 | 0.95734 | 0.95819 | 0.95881 | 0.95929 | 0.95969 | 0.96004 | 0.96034 | 0.9606 | 0.96085 | 0.96106 | 0.96127 | 0.96145 | 0.96162 | 0.96179 | 0.96194 | 0.96208 | 0.96222 | 0.96235 | 0.96247 | 0.96259 | 0.9627 | 0.96281 | 0.96292 | 0.96302 | 0.96311 | 0.96321 | 0.9633 | 0.96338 | 0.96347 | 0.96355 | 0.96363 | 0.9637 | 0.96378 | 0.96385 | 0.96392 | 0.96399 | 0.96406 | 0.96413 | 0.96419 | 0.96426 | 0.96432 | 0.96438 | 0.96444 | 0.9645 | 0.96456 | 0.96461 | 0.96467 | 0.96472 | 0.96478 | 0.96488 | 0.96498 | 0.96507 | 0.96517 | 0.96526 | 0.96535 | 0.96543 | 0.96552 | 0.9656 | 0.96568 | 0.96576 | 0.96583 | 0.96591 | 0.96598 | 0.96605 | 0.96612 | 0.96619 | 0.96625 | 0.96632 | 0.96638 | 0.96645 | 0.96651 | 0.96657 | 0.96663 | 0.96669 | 0.96676 | 0.96683 | 0.9669 | 0.96696 | 0.96703 | 0.9671 | 0.96716 | 0.96722 | 0.96728 | 0.96734 | 0.9674 | 0.96746 | 0.96752 | 0.96758 | 0.96764 | 0.96769 | 0.96775 | 0.9678 | 0.96785 | 0.9679 | 0.96801 | 0.96811 | 0.96821 | 0.9683 | 0.9684 | 0.96849 | 0.96858 | 0.96867 | 0.96875 | 0.96884 | 0.969 | 0.96916 | 0.96932 | 0.96947 | 0.96961 | 0.96975 | 0.96989 | 0.97003 | 0.97016 | 0.97029 | 0.97041 | 0.97054 | 0.97066 | 0.97078 | 0.97089 | 0.97101 | 0.97112 | 0.97124 | 0.97135 | 0.97146 | 0.97156 | 0.97167 | 0.97178 | 0.97188 | 0.97199 | 0.97209 | 0.97219 | 0.97229 | 0.97239 | 0.9725 | 0.9726 | 0.97269 | 0.97279 | 0.97289 | 0.97299 | 0.97309 | 0.97319 | 0.97329 | 0.97339 | 0.97348 | 0.97358 | 0.97368 | 0.97378 | 0.97388 | 0.97398 | 0.97408 | 0.97418 | 0.97428 | 0.97439 | 0.97449 | 0.97459 | 0.9747 | 0.97481 | 0.97491 | 0.97502 | 0.97514 | 0.97525 | 0.97536 | 0.97548 | 0.9756 | 0.97572 | 0.97585 | 0.97598 | 0.97611 | 0.97625 | 0.97639 | 0.97654 | 0.9767 | 0.97686 | 0.97703 | 0.97722 | 0.97742 | 0.97763 | 0.97786 | 0.97813 | 0.97843 | 0.9788 | 0.97928 | 0.97999 | 0.98009 | 0.9802 | 0.98033 | 0.98046 | 0.98062 | 0.98081 | 0.98103 | 0.98134 | 0.98183 | 1
| 185 | 0 | 0.80136 | 0.8184 | 0.82499 | 0.83188 | 0.8359 | 0.83871 | 0.84087 | 0.84265 | 0.84422 | 0.84555 | 0.84671 | 0.84774 | 0.85465 | 0.85876 | 0.86169 | 0.86397 | 0.86586 | 0.86747 | 0.86885 | 0.87009 | 0.87121 | 0.87222 | 0.87314 | 0.87398 | 0.87478 | 0.87552 | 0.87621 | 0.87686 | 0.87747 | 0.87806 | 0.87861 | 0.87913 | 0.87964 | 0.88012 | 0.88058 | 0.88102 | 0.88145 | 0.88186 | 0.88226 | 0.88265 | 0.88302 | 0.88338 | 0.88373 | 0.88407 | 0.8844 | 0.88472 | 0.88504 | 0.88534 | 0.88564 | 0.88593 | 0.88621 | 0.88649 | 0.88676 | 0.88703 | 0.88729 | 0.88754 | 0.88778 | 0.88803 | 0.88827 | 0.8885 | 0.88873 | 0.88918 | 0.88961 | 0.89002 | 0.89042 | 0.89081 | 0.89119 | 0.89156 | 0.89192 | 0.89226 | 0.8926 | 0.89293 | 0.89325 | 0.89356 | 0.89387 | 0.89417 | 0.89446 | 0.89474 | 0.89502 | 0.8953 | 0.89556 | 0.89583 | 0.89608 | 0.89633 | 0.89658 | 0.89682 | 0.89712 | 0.89741 | 0.89769 | 0.89797 | 0.89825 | 0.89852 | 0.89878 | 0.89904 | 0.89929 | 0.89954 | 0.89979 | 0.90002 | 0.90026 | 0.90049 | 0.90072 | 0.90095 | 0.90117 | 0.90139 | 0.9016 | 0.90182 | 0.90223 | 0.90263 | 0.90303 | 0.90341 | 0.90378 | 0.90415 | 0.9045 | 0.90485 | 0.90519 | 0.90553 | 0.90618 | 0.9068 | 0.9074 | 0.90798 | 0.90854 | 0.90909 | 0.90962 | 0.91013 | 0.91064 | 0.91112 | 0.9116 | 0.91207 | 0.91253 | 0.91297 | 0.91341 | 0.91384 | 0.91427 | 0.91468 | 0.91509 | 0.9155 | 0.9159 | 0.91629 | 0.91668 | 0.91706 | 0.91744 | 0.91781 | 0.91818 | 0.91855 | 0.91891 | 0.91927 | 0.91963 | 0.91999 | 0.92034 | 0.92069 | 0.92104 | 0.92139 | 0.92174 | 0.92208 | 0.92243 | 0.92277 | 0.92311 | 0.92346 | 0.9238 | 0.92415 | 0.92449 | 0.92484 | 0.92518 | 0.92553 | 0.92588 | 0.92623 | 0.92659 | 0.92695 | 0.92731 | 0.92767 | 0.92804 | 0.92841 | 0.92879 | 0.92917 | 0.92956 | 0.92996 | 0.93037 | 0.93078 | 0.9312 | 0.93164 | 0.93209 | 0.93255 | 0.93303 | 0.93353 | 0.93406 | 0.93461 | 0.93519 | 0.93581 | 0.93649 | 0.93722 | 0.93805 | 0.93899 | 0.94011 | 0.94155 | 0.94369 | 0.94398 | 0.94431 | 0.94466 | 0.94506 | 0.94552 | 0.94606 | 0.94673 | 0.94761 | 0.94899 | 1 |  | 185 | 0 | 0.79648 | 0.81323 | 0.82003 | 0.82667 | 0.83058 | 0.83345 | 0.83565 | 0.83747 | 0.83899 | 0.84032 | 0.84149 | 0.84252 | 0.84949 | 0.85358 | 0.85652 | 0.85882 | 0.86073 | 0.86235 | 0.86376 | 0.86501 | 0.86613 | 0.86716 | 0.8681 | 0.86896 | 0.86977 | 0.87051 | 0.87122 | 0.87188 | 0.87251 | 0.87311 | 0.87368 | 0.87422 | 0.87474 | 0.87523 | 0.87571 | 0.87616 | 0.8766 | 0.87703 | 0.87744 | 0.87783 | 0.87822 | 0.87859 | 0.87895 | 0.8793 | 0.87964 | 0.87997 | 0.8803 | 0.88061 | 0.88092 | 0.88122 | 0.88151 | 0.88179 | 0.88207 | 0.88234 | 0.88261 | 0.88287 | 0.88313 | 0.88338 | 0.88363 | 0.88387 | 0.8841 | 0.88456 | 0.88501 | 0.88544 | 0.88585 | 0.88626 | 0.88665 | 0.88703 | 0.8874 | 0.88776 | 0.88811 | 0.88845 | 0.88878 | 0.8891 | 0.88942 | 0.88973 | 0.89003 | 0.89033 | 0.89062 | 0.8909 | 0.89118 | 0.89145 | 0.89172 | 0.89199 | 0.89224 | 0.89249 | 0.8928 | 0.89311 | 0.8934 | 0.8937 | 0.89398 | 0.89426 | 0.89454 | 0.89481 | 0.89507 | 0.89533 | 0.89559 | 0.89584 | 0.89609 | 0.89633 | 0.89657 | 0.89681 | 0.89704 | 0.89727 | 0.8975 | 0.89772 | 0.89816 | 0.89858 | 0.89899 | 0.8994 | 0.89979 | 0.90018 | 0.90055 | 0.90092 | 0.90128 | 0.90163 | 0.90232 | 0.90298 | 0.90361 | 0.90423 | 0.90483 | 0.90541 | 0.90597 | 0.90651 | 0.90705 | 0.90757 | 0.90808 | 0.90858 | 0.90906 | 0.90954 | 0.91001 | 0.91047 | 0.91092 | 0.91137 | 0.91181 | 0.91224 | 0.91267 | 0.91308 | 0.9135 | 0.91391 | 0.91432 | 0.91472 | 0.91512 | 0.91551 | 0.9159 | 0.91629 | 0.91667 | 0.91706 | 0.91744 | 0.91782 | 0.91819 | 0.91857 | 0.91894 | 0.91931 | 0.91969 | 0.92006 | 0.92043 | 0.9208 | 0.92117 | 0.92154 | 0.92192 | 0.92229 | 0.92266 | 0.92304 | 0.92342 | 0.9238 | 0.92418 | 0.92457 | 0.92496 | 0.92535 | 0.92575 | 0.92615 | 0.92656 | 0.92697 | 0.92739 | 0.92782 | 0.92826 | 0.92871 | 0.92916 | 0.92963 | 0.93012 | 0.93062 | 0.93114 | 0.93168 | 0.93225 | 0.93284 | 0.93347 | 0.93414 | 0.93487 | 0.93566 | 0.93655 | 0.93756 | 0.93876 | 0.9403 | 0.94258 | 0.9429 | 0.94324 | 0.94363 | 0.94405 | 0.94453 | 0.94511 | 0.94581 | 0.94675 | 0.9482 | 1 |  | 185 | 0 | 0.94727 | 0.95036 | 0.95166 | 0.95295 | 0.95372 | 0.95431 | 0.95475 | 0.95511 | 0.95543 | 0.9557 | 0.95593 | 0.95615 | 0.95757 | 0.95842 | 0.95903 | 0.9595 | 0.95991 | 0.96024 | 0.96054 | 0.96081 | 0.96104 | 0.96126 | 0.96146 | 0.96165 | 0.96182 | 0.96198 | 0.96213 | 0.96227 | 0.96241 | 0.96254 | 0.96266 | 0.96278 | 0.96289 | 0.963 | 0.9631 | 0.9632 | 0.9633 | 0.96339 | 0.96348 | 0.96356 | 0.96365 | 0.96373 | 0.96381 | 0.96388 | 0.96396 | 0.96403 | 0.9641 | 0.96417 | 0.96424 | 0.96431 | 0.96437 | 0.96443 | 0.96449 | 0.96455 | 0.96461 | 0.96467 | 0.96473 | 0.96478 | 0.96484 | 0.96489 | 0.96495 | 0.96505 | 0.96515 | 0.96525 | 0.96534 | 0.96543 | 0.96552 | 0.9656 | 0.96569 | 0.96577 | 0.96585 | 0.96592 | 0.966 | 0.96607 | 0.96614 | 0.96621 | 0.96628 | 0.96635 | 0.96642 | 0.96648 | 0.96655 | 0.96661 | 0.96667 | 0.96673 | 0.96679 | 0.96685 | 0.96692 | 0.96699 | 0.96706 | 0.96713 | 0.96719 | 0.96726 | 0.96732 | 0.96738 | 0.96744 | 0.9675 | 0.96756 | 0.96762 | 0.96768 | 0.96774 | 0.96779 | 0.96785 | 0.9679 | 0.96796 | 0.96801 | 0.96806 | 0.96816 | 0.96826 | 0.96836 | 0.96846 | 0.96855 | 0.96864 | 0.96873 | 0.96882 | 0.9689 | 0.96899 | 0.96915 | 0.96931 | 0.96946 | 0.96961 | 0.96976 | 0.9699 | 0.97004 | 0.97017 | 0.9703 | 0.97043 | 0.97055 | 0.97068 | 0.9708 | 0.97091 | 0.97103 | 0.97115 | 0.97126 | 0.97137 | 0.97148 | 0.97159 | 0.9717 | 0.9718 | 0.97191 | 0.97201 | 0.97212 | 0.97222 | 0.97232 | 0.97242 | 0.97252 | 0.97262 | 0.97272 | 0.97282 | 0.97292 | 0.97302 | 0.97312 | 0.97321 | 0.97331 | 0.97341 | 0.97351 | 0.97361 | 0.9737 | 0.9738 | 0.9739 | 0.974 | 0.9741 | 0.9742 | 0.9743 | 0.9744 | 0.9745 | 0.97461 | 0.97471 | 0.97481 | 0.97492 | 0.97503 | 0.97514 | 0.97525 | 0.97536 | 0.97547 | 0.97559 | 0.97571 | 0.97583 | 0.97596 | 0.97609 | 0.97622 | 0.97636 | 0.9765 | 0.97665 | 0.9768 | 0.97696 | 0.97713 | 0.97732 | 0.97751 | 0.97772 | 0.97796 | 0.97822 | 0.97853 | 0.97889 | 0.97936 | 0.98007 | 0.98017 | 0.98028 | 0.9804 | 0.98054 | 0.98069 | 0.98088 | 0.98111 | 0.98141 | 0.98189 | 1
| 186 | 0 | 0.8023 | 0.81921 | 0.82577 | 0.83267 | 0.83664 | 0.83946 | 0.84159 | 0.84337 | 0.84492 | 0.84622 | 0.84737 | 0.84839 | 0.85529 | 0.85939 | 0.8623 | 0.86457 | 0.86645 | 0.86804 | 0.86943 | 0.87066 | 0.87177 | 0.87278 | 0.87369 | 0.87454 | 0.87533 | 0.87606 | 0.87675 | 0.87739 | 0.87801 | 0.87859 | 0.87913 | 0.87966 | 0.88016 | 0.88064 | 0.8811 | 0.88154 | 0.88197 | 0.88238 | 0.88277 | 0.88316 | 0.88353 | 0.88389 | 0.88423 | 0.88457 | 0.8849 | 0.88522 | 0.88554 | 0.88584 | 0.88613 | 0.88642 | 0.8867 | 0.88698 | 0.88725 | 0.88751 | 0.88777 | 0.88802 | 0.88827 | 0.88851 | 0.88875 | 0.88898 | 0.88921 | 0.88966 | 0.89008 | 0.8905 | 0.8909 | 0.89129 | 0.89166 | 0.89203 | 0.89238 | 0.89273 | 0.89306 | 0.89339 | 0.89371 | 0.89402 | 0.89432 | 0.89462 | 0.89491 | 0.89519 | 0.89547 | 0.89574 | 0.89601 | 0.89627 | 0.89653 | 0.89678 | 0.89702 | 0.89726 | 0.89756 | 0.89785 | 0.89813 | 0.89841 | 0.89868 | 0.89895 | 0.89921 | 0.89947 | 0.89972 | 0.89997 | 0.90021 | 0.90045 | 0.90069 | 0.90092 | 0.90115 | 0.90137 | 0.90159 | 0.90181 | 0.90202 | 0.90223 | 0.90265 | 0.90305 | 0.90344 | 0.90382 | 0.90419 | 0.90455 | 0.90491 | 0.90526 | 0.90559 | 0.90593 | 0.90657 | 0.90719 | 0.90779 | 0.90837 | 0.90893 | 0.90947 | 0.91 | 0.91051 | 0.91101 | 0.9115 | 0.91197 | 0.91244 | 0.91289 | 0.91334 | 0.91378 | 0.9142 | 0.91463 | 0.91504 | 0.91545 | 0.91585 | 0.91625 | 0.91664 | 0.91702 | 0.9174 | 0.91778 | 0.91815 | 0.91852 | 0.91889 | 0.91925 | 0.91961 | 0.91996 | 0.92032 | 0.92067 | 0.92102 | 0.92137 | 0.92171 | 0.92206 | 0.9224 | 0.92274 | 0.92309 | 0.92343 | 0.92377 | 0.92412 | 0.92446 | 0.9248 | 0.92515 | 0.92549 | 0.92584 | 0.92619 | 0.92654 | 0.92689 | 0.92724 | 0.9276 | 0.92797 | 0.92833 | 0.9287 | 0.92908 | 0.92946 | 0.92985 | 0.93024 | 0.93065 | 0.93106 | 0.93148 | 0.93191 | 0.93236 | 0.93282 | 0.9333 | 0.9338 | 0.93432 | 0.93487 | 0.93545 | 0.93607 | 0.93674 | 0.93747 | 0.93829 | 0.93923 | 0.94035 | 0.94178 | 0.94391 | 0.9442 | 0.94452 | 0.94488 | 0.94528 | 0.94573 | 0.94627 | 0.94693 | 0.94781 | 0.94919 | 1 |  | 186 | 0 | 0.79743 | 0.81397 | 0.8208 | 0.82742 | 0.83134 | 0.83419 | 0.83638 | 0.83818 | 0.83971 | 0.84102 | 0.84217 | 0.84322 | 0.85015 | 0.85423 | 0.85715 | 0.85945 | 0.86134 | 0.86295 | 0.86436 | 0.86561 | 0.86673 | 0.86775 | 0.86868 | 0.86954 | 0.87033 | 0.87108 | 0.87178 | 0.87244 | 0.87307 | 0.87366 | 0.87423 | 0.87477 | 0.87528 | 0.87578 | 0.87625 | 0.8767 | 0.87714 | 0.87756 | 0.87797 | 0.87836 | 0.87875 | 0.87912 | 0.87948 | 0.87983 | 0.88017 | 0.88049 | 0.88082 | 0.88113 | 0.88144 | 0.88173 | 0.88202 | 0.88231 | 0.88258 | 0.88286 | 0.88312 | 0.88338 | 0.88363 | 0.88388 | 0.88413 | 0.88437 | 0.88461 | 0.88507 | 0.88551 | 0.88594 | 0.88635 | 0.88675 | 0.88714 | 0.88752 | 0.88789 | 0.88824 | 0.88859 | 0.88893 | 0.88926 | 0.88958 | 0.8899 | 0.89021 | 0.89051 | 0.8908 | 0.89109 | 0.89137 | 0.89165 | 0.89192 | 0.89219 | 0.89245 | 0.89271 | 0.89296 | 0.89326 | 0.89357 | 0.89386 | 0.89415 | 0.89444 | 0.89472 | 0.89499 | 0.89526 | 0.89553 | 0.89578 | 0.89604 | 0.89629 | 0.89653 | 0.89678 | 0.89702 | 0.89725 | 0.89748 | 0.89771 | 0.89794 | 0.89816 | 0.89859 | 0.89901 | 0.89943 | 0.89983 | 0.90022 | 0.9006 | 0.90098 | 0.90134 | 0.9017 | 0.90205 | 0.90273 | 0.90339 | 0.90402 | 0.90464 | 0.90523 | 0.90581 | 0.90636 | 0.90691 | 0.90744 | 0.90796 | 0.90847 | 0.90896 | 0.90945 | 0.90992 | 0.91039 | 0.91085 | 0.9113 | 0.91174 | 0.91218 | 0.91261 | 0.91303 | 0.91345 | 0.91386 | 0.91427 | 0.91467 | 0.91507 | 0.91547 | 0.91586 | 0.91625 | 0.91664 | 0.91702 | 0.9174 | 0.91778 | 0.91816 | 0.91853 | 0.91891 | 0.91928 | 0.91965 | 0.92002 | 0.92039 | 0.92076 | 0.92113 | 0.9215 | 0.92187 | 0.92224 | 0.92261 | 0.92298 | 0.92336 | 0.92373 | 0.92411 | 0.92449 | 0.92488 | 0.92526 | 0.92566 | 0.92605 | 0.92645 | 0.92686 | 0.92727 | 0.92769 | 0.92812 | 0.92855 | 0.929 | 0.92945 | 0.92992 | 0.9304 | 0.9309 | 0.93142 | 0.93196 | 0.93252 | 0.93311 | 0.93374 | 0.9344 | 0.93513 | 0.93592 | 0.9368 | 0.9378 | 0.939 | 0.94053 | 0.94281 | 0.94312 | 0.94346 | 0.94384 | 0.94427 | 0.94475 | 0.94532 | 0.94602 | 0.94695 | 0.9484 | 1 |  | 186 | 0 | 0.94754 | 0.95071 | 0.95202 | 0.95329 | 0.95404 | 0.95458 | 0.95502 | 0.95536 | 0.95567 | 0.95593 | 0.95616 | 0.95637 | 0.95777 | 0.95862 | 0.95923 | 0.95971 | 0.9601 | 0.96044 | 0.96074 | 0.961 | 0.96124 | 0.96145 | 0.96165 | 0.96184 | 0.96201 | 0.96217 | 0.96232 | 0.96246 | 0.9626 | 0.96273 | 0.96285 | 0.96297 | 0.96308 | 0.96318 | 0.96329 | 0.96338 | 0.96348 | 0.96357 | 0.96366 | 0.96374 | 0.96383 | 0.96391 | 0.96399 | 0.96406 | 0.96414 | 0.96421 | 0.96428 | 0.96435 | 0.96442 | 0.96448 | 0.96455 | 0.96461 | 0.96467 | 0.96473 | 0.96479 | 0.96485 | 0.96491 | 0.96496 | 0.96501 | 0.96507 | 0.96512 | 0.96522 | 0.96532 | 0.96542 | 0.96551 | 0.9656 | 0.96569 | 0.96577 | 0.96585 | 0.96594 | 0.96601 | 0.96609 | 0.96617 | 0.96624 | 0.96631 | 0.96638 | 0.96645 | 0.96652 | 0.96658 | 0.96665 | 0.96671 | 0.96677 | 0.96683 | 0.96689 | 0.96695 | 0.96701 | 0.96708 | 0.96715 | 0.96722 | 0.96728 | 0.96735 | 0.96741 | 0.96748 | 0.96754 | 0.9676 | 0.96766 | 0.96772 | 0.96778 | 0.96784 | 0.96789 | 0.96795 | 0.968 | 0.96806 | 0.96811 | 0.96816 | 0.96821 | 0.96832 | 0.96841 | 0.96851 | 0.96861 | 0.9687 | 0.96879 | 0.96888 | 0.96897 | 0.96905 | 0.96914 | 0.9693 | 0.96946 | 0.96961 | 0.96976 | 0.9699 | 0.97004 | 0.97018 | 0.97031 | 0.97044 | 0.97057 | 0.97069 | 0.97081 | 0.97093 | 0.97105 | 0.97117 | 0.97128 | 0.97139 | 0.9715 | 0.97161 | 0.97172 | 0.97183 | 0.97193 | 0.97204 | 0.97214 | 0.97225 | 0.97235 | 0.97245 | 0.97255 | 0.97265 | 0.97275 | 0.97285 | 0.97295 | 0.97304 | 0.97314 | 0.97324 | 0.97334 | 0.97343 | 0.97353 | 0.97363 | 0.97373 | 0.97382 | 0.97392 | 0.97402 | 0.97412 | 0.97422 | 0.97432 | 0.97442 | 0.97452 | 0.97462 | 0.97472 | 0.97482 | 0.97493 | 0.97503 | 0.97514 | 0.97525 | 0.97536 | 0.97547 | 0.97558 | 0.9757 | 0.97582 | 0.97594 | 0.97607 | 0.97619 | 0.97632 | 0.97646 | 0.9766 | 0.97675 | 0.9769 | 0.97706 | 0.97724 | 0.97742 | 0.97761 | 0.97782 | 0.97806 | 0.97832 | 0.97862 | 0.97898 | 0.97945 | 0.98016 | 0.98026 | 0.98037 | 0.98049 | 0.98062 | 0.98078 | 0.98096 | 0.98119 | 0.98149 | 0.98197 | 1
| 187 | 0 | 0.80319 | 0.82003 | 0.82659 | 0.83339 | 0.83737 | 0.84011 | 0.84227 | 0.84405 | 0.84558 | 0.84689 | 0.84804 | 0.84906 | 0.85593 | 0.86 | 0.86289 | 0.86517 | 0.86704 | 0.86862 | 0.87 | 0.87123 | 0.87233 | 0.87333 | 0.87424 | 0.87509 | 0.87587 | 0.8766 | 0.87728 | 0.87792 | 0.87853 | 0.87911 | 0.87966 | 0.88018 | 0.88068 | 0.88116 | 0.88161 | 0.88205 | 0.88248 | 0.88289 | 0.88328 | 0.88366 | 0.88403 | 0.88439 | 0.88474 | 0.88507 | 0.8854 | 0.88572 | 0.88603 | 0.88633 | 0.88663 | 0.88691 | 0.8872 | 0.88747 | 0.88774 | 0.888 | 0.88825 | 0.8885 | 0.88875 | 0.88899 | 0.88923 | 0.88946 | 0.88969 | 0.89013 | 0.89056 | 0.89097 | 0.89137 | 0.89175 | 0.89213 | 0.89249 | 0.89284 | 0.89319 | 0.89352 | 0.89385 | 0.89417 | 0.89447 | 0.89478 | 0.89507 | 0.89536 | 0.89564 | 0.89592 | 0.89619 | 0.89645 | 0.89671 | 0.89697 | 0.89722 | 0.89746 | 0.8977 | 0.898 | 0.89829 | 0.89857 | 0.89884 | 0.89911 | 0.89938 | 0.89964 | 0.8999 | 0.90015 | 0.90039 | 0.90064 | 0.90088 | 0.90111 | 0.90134 | 0.90157 | 0.90179 | 0.90201 | 0.90222 | 0.90244 | 0.90265 | 0.90306 | 0.90346 | 0.90385 | 0.90423 | 0.9046 | 0.90496 | 0.90531 | 0.90566 | 0.90599 | 0.90632 | 0.90697 | 0.90758 | 0.90818 | 0.90875 | 0.90931 | 0.90985 | 0.91038 | 0.91089 | 0.91138 | 0.91187 | 0.91234 | 0.9128 | 0.91326 | 0.9137 | 0.91413 | 0.91456 | 0.91498 | 0.91539 | 0.9158 | 0.9162 | 0.91659 | 0.91698 | 0.91736 | 0.91774 | 0.91812 | 0.91849 | 0.91886 | 0.91922 | 0.91958 | 0.91994 | 0.92029 | 0.92064 | 0.92099 | 0.92134 | 0.92169 | 0.92203 | 0.92238 | 0.92272 | 0.92306 | 0.9234 | 0.92374 | 0.92408 | 0.92442 | 0.92477 | 0.92511 | 0.92545 | 0.92579 | 0.92614 | 0.92649 | 0.92683 | 0.92719 | 0.92754 | 0.9279 | 0.92826 | 0.92862 | 0.92899 | 0.92937 | 0.92975 | 0.93013 | 0.93052 | 0.93093 | 0.93134 | 0.93176 | 0.93219 | 0.93263 | 0.93309 | 0.93357 | 0.93406 | 0.93458 | 0.93513 | 0.93571 | 0.93632 | 0.93699 | 0.93772 | 0.93853 | 0.93947 | 0.94058 | 0.942 | 0.94412 | 0.94442 | 0.94474 | 0.94509 | 0.94549 | 0.94594 | 0.94648 | 0.94713 | 0.94801 | 0.94938 | 1 |  | 187 | 0 | 0.79834 | 0.81481 | 0.82155 | 0.82817 | 0.83209 | 0.83491 | 0.83711 | 0.83889 | 0.84043 | 0.84174 | 0.84287 | 0.8439 | 0.85081 | 0.85487 | 0.85777 | 0.86007 | 0.86195 | 0.86356 | 0.86495 | 0.8662 | 0.86731 | 0.86832 | 0.86925 | 0.87011 | 0.8709 | 0.87164 | 0.87234 | 0.873 | 0.87362 | 0.87422 | 0.87478 | 0.87531 | 0.87583 | 0.87632 | 0.87679 | 0.87724 | 0.87768 | 0.87809 | 0.8785 | 0.87889 | 0.87927 | 0.87964 | 0.88 | 0.88035 | 0.88069 | 0.88101 | 0.88134 | 0.88164 | 0.88195 | 0.88225 | 0.88254 | 0.88282 | 0.88309 | 0.88336 | 0.88363 | 0.88388 | 0.88414 | 0.88439 | 0.88463 | 0.88487 | 0.88511 | 0.88556 | 0.886 | 0.88643 | 0.88684 | 0.88724 | 0.88763 | 0.888 | 0.88837 | 0.88873 | 0.88907 | 0.88941 | 0.88974 | 0.89006 | 0.89037 | 0.89068 | 0.89098 | 0.89127 | 0.89156 | 0.89184 | 0.89212 | 0.89239 | 0.89265 | 0.89291 | 0.89317 | 0.89342 | 0.89372 | 0.89403 | 0.89432 | 0.89461 | 0.89489 | 0.89517 | 0.89544 | 0.89571 | 0.89597 | 0.89623 | 0.89648 | 0.89673 | 0.89698 | 0.89722 | 0.89746 | 0.89769 | 0.89792 | 0.89815 | 0.89837 | 0.89859 | 0.89902 | 0.89944 | 0.89985 | 0.90025 | 0.90064 | 0.90103 | 0.9014 | 0.90176 | 0.90212 | 0.90247 | 0.90315 | 0.9038 | 0.90443 | 0.90504 | 0.90563 | 0.9062 | 0.90676 | 0.9073 | 0.90783 | 0.90835 | 0.90885 | 0.90934 | 0.90983 | 0.9103 | 0.91076 | 0.91122 | 0.91167 | 0.91211 | 0.91254 | 0.91297 | 0.91339 | 0.91381 | 0.91422 | 0.91463 | 0.91503 | 0.91543 | 0.91582 | 0.91621 | 0.9166 | 0.91698 | 0.91737 | 0.91774 | 0.91812 | 0.9185 | 0.91887 | 0.91924 | 0.91961 | 0.91998 | 0.92035 | 0.92072 | 0.92108 | 0.92145 | 0.92182 | 0.92219 | 0.92256 | 0.92293 | 0.9233 | 0.92367 | 0.92404 | 0.92442 | 0.9248 | 0.92518 | 0.92557 | 0.92596 | 0.92635 | 0.92675 | 0.92716 | 0.92757 | 0.92798 | 0.92841 | 0.92884 | 0.92928 | 0.92974 | 0.9302 | 0.93068 | 0.93118 | 0.93169 | 0.93223 | 0.93279 | 0.93337 | 0.934 | 0.93467 | 0.93538 | 0.93617 | 0.93705 | 0.93805 | 0.93924 | 0.94077 | 0.94303 | 0.94334 | 0.94368 | 0.94406 | 0.94448 | 0.94496 | 0.94553 | 0.94623 | 0.94715 | 0.9486 | 1 |  | 187 | 0 | 0.94773 | 0.95085 | 0.95216 | 0.95344 | 0.95419 | 0.95478 | 0.95523 | 0.95558 | 0.95587 | 0.95614 | 0.95638 | 0.95659 | 0.958 | 0.95884 | 0.95944 | 0.95992 | 0.96031 | 0.96065 | 0.96094 | 0.9612 | 0.96144 | 0.96165 | 0.96185 | 0.96203 | 0.9622 | 0.96236 | 0.96251 | 0.96265 | 0.96278 | 0.96291 | 0.96303 | 0.96315 | 0.96326 | 0.96336 | 0.96346 | 0.96356 | 0.96366 | 0.96375 | 0.96384 | 0.96392 | 0.96401 | 0.96409 | 0.96416 | 0.96424 | 0.96431 | 0.96439 | 0.96446 | 0.96452 | 0.96459 | 0.96465 | 0.96472 | 0.96478 | 0.96484 | 0.9649 | 0.96496 | 0.96502 | 0.96507 | 0.96513 | 0.96518 | 0.96524 | 0.96529 | 0.96539 | 0.96549 | 0.96558 | 0.96568 | 0.96577 | 0.96585 | 0.96594 | 0.96602 | 0.9661 | 0.96618 | 0.96625 | 0.96633 | 0.9664 | 0.96647 | 0.96654 | 0.96661 | 0.96668 | 0.96674 | 0.96681 | 0.96687 | 0.96693 | 0.96699 | 0.96705 | 0.96711 | 0.96717 | 0.96724 | 0.96731 | 0.96737 | 0.96744 | 0.96751 | 0.96757 | 0.96763 | 0.96769 | 0.96776 | 0.96782 | 0.96787 | 0.96793 | 0.96799 | 0.96805 | 0.9681 | 0.96815 | 0.96821 | 0.96826 | 0.96831 | 0.96837 | 0.96847 | 0.96857 | 0.96866 | 0.96876 | 0.96885 | 0.96894 | 0.96903 | 0.96911 | 0.9692 | 0.96928 | 0.96944 | 0.9696 | 0.96975 | 0.9699 | 0.97004 | 0.97018 | 0.97032 | 0.97045 | 0.97058 | 0.9707 | 0.97083 | 0.97095 | 0.97107 | 0.97119 | 0.9713 | 0.97141 | 0.97153 | 0.97164 | 0.97175 | 0.97185 | 0.97196 | 0.97206 | 0.97217 | 0.97227 | 0.97237 | 0.97247 | 0.97258 | 0.97268 | 0.97277 | 0.97287 | 0.97297 | 0.97307 | 0.97317 | 0.97326 | 0.97336 | 0.97346 | 0.97356 | 0.97365 | 0.97375 | 0.97385 | 0.97394 | 0.97404 | 0.97414 | 0.97423 | 0.97433 | 0.97443 | 0.97453 | 0.97463 | 0.97473 | 0.97483 | 0.97494 | 0.97504 | 0.97514 | 0.97525 | 0.97536 | 0.97547 | 0.97558 | 0.97569 | 0.97581 | 0.97592 | 0.97605 | 0.97617 | 0.9763 | 0.97643 | 0.97656 | 0.9767 | 0.97685 | 0.977 | 0.97716 | 0.97733 | 0.97751 | 0.97771 | 0.97792 | 0.97815 | 0.97841 | 0.97871 | 0.97907 | 0.97953 | 0.98024 | 0.98034 | 0.98045 | 0.98056 | 0.9807 | 0.98085 | 0.98103 | 0.98126 | 0.98156 | 0.98204 | 1
| 188 | 0 | 0.80408 | 0.82079 | 0.82734 | 0.83416 | 0.83809 | 0.84085 | 0.84296 | 0.84474 | 0.84626 | 0.84758 | 0.84872 | 0.84974 | 0.85657 | 0.86061 | 0.8635 | 0.86575 | 0.86761 | 0.86919 | 0.87056 | 0.87178 | 0.87289 | 0.87388 | 0.87478 | 0.87562 | 0.8764 | 0.87713 | 0.87781 | 0.87845 | 0.87906 | 0.87963 | 0.88018 | 0.8807 | 0.88119 | 0.88167 | 0.88213 | 0.88256 | 0.88299 | 0.88339 | 0.88378 | 0.88416 | 0.88453 | 0.88489 | 0.88523 | 0.88557 | 0.88589 | 0.88621 | 0.88652 | 0.88682 | 0.88711 | 0.8874 | 0.88768 | 0.88795 | 0.88822 | 0.88848 | 0.88873 | 0.88898 | 0.88923 | 0.88947 | 0.8897 | 0.88994 | 0.89016 | 0.8906 | 0.89102 | 0.89143 | 0.89183 | 0.89222 | 0.89259 | 0.89295 | 0.8933 | 0.89364 | 0.89398 | 0.8943 | 0.89462 | 0.89492 | 0.89522 | 0.89552 | 0.89581 | 0.89609 | 0.89636 | 0.89663 | 0.89689 | 0.89715 | 0.8974 | 0.89765 | 0.8979 | 0.89814 | 0.89843 | 0.89872 | 0.899 | 0.89927 | 0.89954 | 0.89981 | 0.90006 | 0.90032 | 0.90057 | 0.90082 | 0.90106 | 0.9013 | 0.90153 | 0.90176 | 0.90198 | 0.9022 | 0.90242 | 0.90264 | 0.90285 | 0.90306 | 0.90347 | 0.90387 | 0.90425 | 0.90463 | 0.905 | 0.90536 | 0.90571 | 0.90605 | 0.90639 | 0.90672 | 0.90736 | 0.90797 | 0.90856 | 0.90914 | 0.90969 | 0.91023 | 0.91075 | 0.91126 | 0.91175 | 0.91223 | 0.9127 | 0.91316 | 0.91362 | 0.91406 | 0.91449 | 0.91492 | 0.91533 | 0.91574 | 0.91615 | 0.91654 | 0.91694 | 0.91732 | 0.91771 | 0.91808 | 0.91846 | 0.91882 | 0.91919 | 0.91955 | 0.91991 | 0.92027 | 0.92062 | 0.92097 | 0.92132 | 0.92166 | 0.92201 | 0.92235 | 0.92269 | 0.92303 | 0.92337 | 0.92371 | 0.92405 | 0.92439 | 0.92473 | 0.92507 | 0.92541 | 0.92575 | 0.92609 | 0.92644 | 0.92678 | 0.92713 | 0.92748 | 0.92783 | 0.92819 | 0.92855 | 0.92891 | 0.92928 | 0.92965 | 0.93003 | 0.93041 | 0.9308 | 0.9312 | 0.93161 | 0.93203 | 0.93246 | 0.9329 | 0.93336 | 0.93383 | 0.93433 | 0.93484 | 0.93538 | 0.93596 | 0.93657 | 0.93724 | 0.93796 | 0.93877 | 0.9397 | 0.94081 | 0.94223 | 0.94434 | 0.94463 | 0.94495 | 0.9453 | 0.9457 | 0.94615 | 0.94668 | 0.94733 | 0.94821 | 0.94957 | 1 |  | 188 | 0 | 0.79923 | 0.8157 | 0.82237 | 0.82897 | 0.83283 | 0.83561 | 0.8378 | 0.8396 | 0.84112 | 0.84244 | 0.84358 | 0.84461 | 0.85146 | 0.85551 | 0.8584 | 0.86067 | 0.86255 | 0.86414 | 0.86554 | 0.86678 | 0.86789 | 0.86889 | 0.86981 | 0.87067 | 0.87146 | 0.8722 | 0.87289 | 0.87355 | 0.87417 | 0.87476 | 0.87532 | 0.87585 | 0.87636 | 0.87685 | 0.87732 | 0.87777 | 0.8782 | 0.87862 | 0.87903 | 0.87942 | 0.8798 | 0.88016 | 0.88052 | 0.88087 | 0.8812 | 0.88153 | 0.88184 | 0.88216 | 0.88246 | 0.88275 | 0.88304 | 0.88332 | 0.8836 | 0.88386 | 0.88413 | 0.88438 | 0.88464 | 0.88488 | 0.88513 | 0.88537 | 0.8856 | 0.88605 | 0.88649 | 0.88692 | 0.88733 | 0.88772 | 0.88811 | 0.88849 | 0.88885 | 0.8892 | 0.88955 | 0.88988 | 0.89021 | 0.89053 | 0.89084 | 0.89115 | 0.89144 | 0.89174 | 0.89202 | 0.8923 | 0.89258 | 0.89285 | 0.89311 | 0.89337 | 0.89362 | 0.89387 | 0.89418 | 0.89448 | 0.89477 | 0.89506 | 0.89534 | 0.89562 | 0.89589 | 0.89615 | 0.89642 | 0.89667 | 0.89692 | 0.89717 | 0.89742 | 0.89766 | 0.89789 | 0.89813 | 0.89836 | 0.89858 | 0.8988 | 0.89902 | 0.89945 | 0.89987 | 0.90028 | 0.90068 | 0.90106 | 0.90144 | 0.90181 | 0.90218 | 0.90253 | 0.90288 | 0.90355 | 0.9042 | 0.90483 | 0.90544 | 0.90603 | 0.9066 | 0.90715 | 0.90769 | 0.90822 | 0.90873 | 0.90923 | 0.90972 | 0.9102 | 0.91067 | 0.91114 | 0.91159 | 0.91204 | 0.91248 | 0.91291 | 0.91333 | 0.91375 | 0.91417 | 0.91458 | 0.91498 | 0.91538 | 0.91578 | 0.91617 | 0.91656 | 0.91694 | 0.91733 | 0.91771 | 0.91808 | 0.91846 | 0.91883 | 0.9192 | 0.91957 | 0.91994 | 0.92031 | 0.92067 | 0.92104 | 0.92141 | 0.92177 | 0.92214 | 0.9225 | 0.92287 | 0.92324 | 0.92361 | 0.92398 | 0.92435 | 0.92473 | 0.92511 | 0.92549 | 0.92587 | 0.92626 | 0.92665 | 0.92705 | 0.92745 | 0.92786 | 0.92827 | 0.92869 | 0.92913 | 0.92957 | 0.93002 | 0.93048 | 0.93096 | 0.93145 | 0.93196 | 0.9325 | 0.93305 | 0.93364 | 0.93426 | 0.93492 | 0.93564 | 0.93642 | 0.93729 | 0.93829 | 0.93948 | 0.94099 | 0.94325 | 0.94356 | 0.9439 | 0.94428 | 0.94469 | 0.94517 | 0.94574 | 0.94643 | 0.94735 | 0.94879 | 1 |  | 188 | 0 | 0.94813 | 0.95119 | 0.95252 | 0.95376 | 0.9545 | 0.95504 | 0.95547 | 0.95583 | 0.95613 | 0.95639 | 0.95661 | 0.95681 | 0.9582 | 0.95904 | 0.95964 | 0.96011 | 0.9605 | 0.96083 | 0.96113 | 0.96139 | 0.96162 | 0.96184 | 0.96203 | 0.96222 | 0.96239 | 0.96254 | 0.96269 | 0.96283 | 0.96297 | 0.9631 | 0.96322 | 0.96333 | 0.96344 | 0.96355 | 0.96365 | 0.96374 | 0.96384 | 0.96393 | 0.96402 | 0.9641 | 0.96418 | 0.96426 | 0.96434 | 0.96442 | 0.96449 | 0.96456 | 0.96463 | 0.9647 | 0.96477 | 0.96483 | 0.96489 | 0.96496 | 0.96502 | 0.96508 | 0.96513 | 0.96519 | 0.96525 | 0.9653 | 0.96535 | 0.96541 | 0.96546 | 0.96556 | 0.96566 | 0.96575 | 0.96584 | 0.96593 | 0.96602 | 0.9661 | 0.96618 | 0.96626 | 0.96634 | 0.96642 | 0.96649 | 0.96656 | 0.96663 | 0.9667 | 0.96677 | 0.96684 | 0.9669 | 0.96697 | 0.96703 | 0.96709 | 0.96715 | 0.96721 | 0.96727 | 0.96732 | 0.96739 | 0.96746 | 0.96753 | 0.9676 | 0.96766 | 0.96773 | 0.96779 | 0.96785 | 0.96791 | 0.96797 | 0.96803 | 0.96809 | 0.96814 | 0.9682 | 0.96825 | 0.96831 | 0.96836 | 0.96841 | 0.96847 | 0.96852 | 0.96862 | 0.96872 | 0.96881 | 0.9689 | 0.969 | 0.96909 | 0.96917 | 0.96926 | 0.96934 | 0.96943 | 0.96959 | 0.96974 | 0.96989 | 0.97004 | 0.97018 | 0.97032 | 0.97045 | 0.97059 | 0.97071 | 0.97084 | 0.97096 | 0.97108 | 0.9712 | 0.97132 | 0.97143 | 0.97155 | 0.97166 | 0.97177 | 0.97188 | 0.97198 | 0.97209 | 0.97219 | 0.9723 | 0.9724 | 0.9725 | 0.9726 | 0.9727 | 0.9728 | 0.9729 | 0.973 | 0.9731 | 0.97319 | 0.97329 | 0.97339 | 0.97348 | 0.97358 | 0.97368 | 0.97377 | 0.97387 | 0.97396 | 0.97406 | 0.97416 | 0.97425 | 0.97435 | 0.97445 | 0.97455 | 0.97465 | 0.97474 | 0.97485 | 0.97495 | 0.97505 | 0.97515 | 0.97526 | 0.97536 | 0.97547 | 0.97558 | 0.97569 | 0.9758 | 0.97592 | 0.97603 | 0.97615 | 0.97628 | 0.9764 | 0.97653 | 0.97667 | 0.97681 | 0.97695 | 0.9771 | 0.97726 | 0.97743 | 0.97761 | 0.9778 | 0.97801 | 0.97824 | 0.9785 | 0.9788 | 0.97916 | 0.97962 | 0.98032 | 0.98042 | 0.98053 | 0.98065 | 0.98078 | 0.98094 | 0.98112 | 0.98134 | 0.98164 | 0.98212 | 1
| 189 | 0 | 0.80497 | 0.82161 | 0.82807 | 0.83487 | 0.83881 | 0.84156 | 0.84365 | 0.84542 | 0.84693 | 0.84823 | 0.84938 | 0.85041 | 0.85719 | 0.86121 | 0.86409 | 0.86634 | 0.86819 | 0.86976 | 0.87113 | 0.87234 | 0.87344 | 0.87442 | 0.87533 | 0.87616 | 0.87694 | 0.87766 | 0.87834 | 0.87898 | 0.87958 | 0.88015 | 0.88069 | 0.88121 | 0.8817 | 0.88218 | 0.88263 | 0.88307 | 0.88348 | 0.88389 | 0.88428 | 0.88466 | 0.88502 | 0.88538 | 0.88573 | 0.88606 | 0.88638 | 0.8867 | 0.88701 | 0.8873 | 0.8876 | 0.88788 | 0.88816 | 0.88843 | 0.8887 | 0.88896 | 0.88921 | 0.88946 | 0.8897 | 0.88994 | 0.89018 | 0.8904 | 0.89063 | 0.89107 | 0.89149 | 0.8919 | 0.89229 | 0.89268 | 0.89305 | 0.89341 | 0.89376 | 0.8941 | 0.89443 | 0.89475 | 0.89506 | 0.89537 | 0.89567 | 0.89596 | 0.89625 | 0.89653 | 0.8968 | 0.89707 | 0.89733 | 0.89759 | 0.89784 | 0.89809 | 0.89833 | 0.89857 | 0.89886 | 0.89915 | 0.89942 | 0.8997 | 0.89996 | 0.90023 | 0.90048 | 0.90074 | 0.90099 | 0.90123 | 0.90147 | 0.90171 | 0.90194 | 0.90217 | 0.90239 | 0.90261 | 0.90283 | 0.90305 | 0.90326 | 0.90347 | 0.90387 | 0.90427 | 0.90465 | 0.90503 | 0.9054 | 0.90575 | 0.9061 | 0.90645 | 0.90678 | 0.90711 | 0.90774 | 0.90835 | 0.90895 | 0.90951 | 0.91007 | 0.9106 | 0.91112 | 0.91163 | 0.91212 | 0.9126 | 0.91307 | 0.91353 | 0.91397 | 0.91441 | 0.91484 | 0.91527 | 0.91568 | 0.91609 | 0.91649 | 0.91689 | 0.91728 | 0.91766 | 0.91804 | 0.91842 | 0.91879 | 0.91916 | 0.91952 | 0.91988 | 0.92024 | 0.92059 | 0.92094 | 0.92129 | 0.92164 | 0.92198 | 0.92233 | 0.92267 | 0.92301 | 0.92335 | 0.92368 | 0.92402 | 0.92436 | 0.9247 | 0.92504 | 0.92537 | 0.92571 | 0.92605 | 0.92639 | 0.92673 | 0.92708 | 0.92742 | 0.92777 | 0.92812 | 0.92848 | 0.92883 | 0.92919 | 0.92956 | 0.92993 | 0.93031 | 0.93069 | 0.93108 | 0.93148 | 0.93188 | 0.9323 | 0.93273 | 0.93317 | 0.93362 | 0.93409 | 0.93458 | 0.9351 | 0.93564 | 0.93621 | 0.93682 | 0.93748 | 0.93821 | 0.93901 | 0.93994 | 0.94104 | 0.94245 | 0.94455 | 0.94484 | 0.94516 | 0.94551 | 0.9459 | 0.94635 | 0.94688 | 0.94753 | 0.9484 | 0.94976 | 1 |  | 189 | 0 | 0.80012 | 0.81644 | 0.82316 | 0.82971 | 0.83351 | 0.83633 | 0.8385 | 0.8403 | 0.8418 | 0.84311 | 0.84426 | 0.84529 | 0.8521 | 0.85613 | 0.85901 | 0.86127 | 0.86315 | 0.86474 | 0.86612 | 0.86736 | 0.86846 | 0.86946 | 0.87038 | 0.87123 | 0.87202 | 0.87275 | 0.87344 | 0.8741 | 0.87471 | 0.8753 | 0.87586 | 0.87639 | 0.87689 | 0.87738 | 0.87785 | 0.87829 | 0.87872 | 0.87914 | 0.87955 | 0.87994 | 0.88031 | 0.88068 | 0.88103 | 0.88138 | 0.88171 | 0.88204 | 0.88235 | 0.88266 | 0.88296 | 0.88326 | 0.88355 | 0.88383 | 0.8841 | 0.88437 | 0.88463 | 0.88488 | 0.88513 | 0.88538 | 0.88562 | 0.88586 | 0.88609 | 0.88654 | 0.88698 | 0.8874 | 0.88781 | 0.8882 | 0.88859 | 0.88896 | 0.88932 | 0.88968 | 0.89002 | 0.89035 | 0.89068 | 0.891 | 0.89131 | 0.89161 | 0.89191 | 0.8922 | 0.89248 | 0.89276 | 0.89303 | 0.8933 | 0.89356 | 0.89382 | 0.89407 | 0.89432 | 0.89463 | 0.89492 | 0.89522 | 0.8955 | 0.89578 | 0.89606 | 0.89633 | 0.89659 | 0.89685 | 0.89711 | 0.89736 | 0.89761 | 0.89785 | 0.89809 | 0.89833 | 0.89856 | 0.89879 | 0.89901 | 0.89923 | 0.89945 | 0.89988 | 0.90029 | 0.9007 | 0.9011 | 0.90148 | 0.90186 | 0.90223 | 0.90259 | 0.90294 | 0.90329 | 0.90396 | 0.90461 | 0.90523 | 0.90584 | 0.90642 | 0.90699 | 0.90754 | 0.90808 | 0.9086 | 0.90911 | 0.90961 | 0.9101 | 0.91058 | 0.91105 | 0.91151 | 0.91196 | 0.9124 | 0.91284 | 0.91327 | 0.91369 | 0.91411 | 0.91452 | 0.91493 | 0.91533 | 0.91573 | 0.91612 | 0.91652 | 0.9169 | 0.91729 | 0.91767 | 0.91804 | 0.91842 | 0.91879 | 0.91916 | 0.91953 | 0.9199 | 0.92027 | 0.92063 | 0.921 | 0.92136 | 0.92173 | 0.92209 | 0.92245 | 0.92282 | 0.92318 | 0.92355 | 0.92392 | 0.92429 | 0.92466 | 0.92503 | 0.92541 | 0.92579 | 0.92617 | 0.92656 | 0.92695 | 0.92734 | 0.92774 | 0.92815 | 0.92856 | 0.92898 | 0.92941 | 0.92985 | 0.9303 | 0.93076 | 0.93124 | 0.93173 | 0.93223 | 0.93277 | 0.93332 | 0.9339 | 0.93452 | 0.93518 | 0.93589 | 0.93667 | 0.93754 | 0.93853 | 0.93971 | 0.94122 | 0.94346 | 0.94378 | 0.94412 | 0.94449 | 0.94491 | 0.94538 | 0.94594 | 0.94664 | 0.94755 | 0.94899 | 1 |  | 189 | 0 | 0.94827 | 0.95134 | 0.95264 | 0.95392 | 0.95469 | 0.95525 | 0.95567 | 0.95603 | 0.95632 | 0.95658 | 0.95682 | 0.95702 | 0.95843 | 0.95925 | 0.95985 | 0.96032 | 0.96071 | 0.96104 | 0.96133 | 0.96159 | 0.96182 | 0.96203 | 0.96223 | 0.9624 | 0.96257 | 0.96273 | 0.96288 | 0.96301 | 0.96315 | 0.96327 | 0.96339 | 0.96351 | 0.96361 | 0.96372 | 0.96382 | 0.96392 | 0.96401 | 0.9641 | 0.96419 | 0.96427 | 0.96436 | 0.96443 | 0.96451 | 0.96459 | 0.96466 | 0.96473 | 0.9648 | 0.96487 | 0.96493 | 0.965 | 0.96506 | 0.96512 | 0.96518 | 0.96524 | 0.9653 | 0.96536 | 0.96541 | 0.96547 | 0.96552 | 0.96557 | 0.96562 | 0.96572 | 0.96582 | 0.96591 | 0.96601 | 0.96609 | 0.96618 | 0.96626 | 0.96635 | 0.96642 | 0.9665 | 0.96658 | 0.96665 | 0.96672 | 0.96679 | 0.96686 | 0.96693 | 0.967 | 0.96706 | 0.96713 | 0.96719 | 0.96725 | 0.96731 | 0.96737 | 0.96742 | 0.96748 | 0.96755 | 0.96762 | 0.96768 | 0.96775 | 0.96782 | 0.96788 | 0.96794 | 0.968 | 0.96806 | 0.96812 | 0.96818 | 0.96824 | 0.96829 | 0.96835 | 0.9684 | 0.96846 | 0.96851 | 0.96856 | 0.96861 | 0.96867 | 0.96877 | 0.96886 | 0.96896 | 0.96905 | 0.96914 | 0.96923 | 0.96932 | 0.9694 | 0.96949 | 0.96957 | 0.96973 | 0.96989 | 0.97004 | 0.97018 | 0.97032 | 0.97046 | 0.97059 | 0.97072 | 0.97085 | 0.97098 | 0.9711 | 0.97122 | 0.97134 | 0.97145 | 0.97156 | 0.97168 | 0.97179 | 0.9719 | 0.972 | 0.97211 | 0.97222 | 0.97232 | 0.97242 | 0.97252 | 0.97263 | 0.97273 | 0.97282 | 0.97292 | 0.97302 | 0.97312 | 0.97322 | 0.97331 | 0.97341 | 0.97351 | 0.9736 | 0.9737 | 0.97379 | 0.97389 | 0.97398 | 0.97408 | 0.97418 | 0.97427 | 0.97437 | 0.97447 | 0.97456 | 0.97466 | 0.97476 | 0.97486 | 0.97496 | 0.97506 | 0.97516 | 0.97526 | 0.97536 | 0.97547 | 0.97558 | 0.97568 | 0.97579 | 0.97591 | 0.97602 | 0.97614 | 0.97626 | 0.97638 | 0.9765 | 0.97663 | 0.97677 | 0.97691 | 0.97705 | 0.9772 | 0.97736 | 0.97753 | 0.97771 | 0.9779 | 0.9781 | 0.97833 | 0.97859 | 0.97889 | 0.97925 | 0.97971 | 0.9804 | 0.9805 | 0.98061 | 0.98072 | 0.98086 | 0.98101 | 0.98119 | 0.98141 | 0.98171 | 0.98218 | 1
| 190 | 0 | 0.80584 | 0.82237 | 0.82882 | 0.83554 | 0.83948 | 0.84223 | 0.84433 | 0.84606 | 0.84757 | 0.84891 | 0.85003 | 0.85106 | 0.85782 | 0.86182 | 0.86468 | 0.86692 | 0.86876 | 0.87032 | 0.87168 | 0.87289 | 0.87398 | 0.87496 | 0.87586 | 0.87669 | 0.87747 | 0.87818 | 0.87886 | 0.87949 | 0.88009 | 0.88066 | 0.8812 | 0.88171 | 0.88221 | 0.88268 | 0.88313 | 0.88356 | 0.88398 | 0.88438 | 0.88477 | 0.88515 | 0.88552 | 0.88587 | 0.88621 | 0.88654 | 0.88687 | 0.88718 | 0.88748 | 0.88778 | 0.88807 | 0.88836 | 0.88864 | 0.88891 | 0.88917 | 0.88943 | 0.88968 | 0.88993 | 0.89017 | 0.89041 | 0.89064 | 0.89087 | 0.89109 | 0.89153 | 0.89195 | 0.89236 | 0.89275 | 0.89313 | 0.8935 | 0.89386 | 0.89421 | 0.89454 | 0.89487 | 0.89519 | 0.89551 | 0.89581 | 0.89611 | 0.8964 | 0.89668 | 0.89696 | 0.89723 | 0.8975 | 0.89776 | 0.89802 | 0.89827 | 0.89851 | 0.89876 | 0.89899 | 0.89928 | 0.89957 | 0.89985 | 0.90012 | 0.90038 | 0.90065 | 0.9009 | 0.90115 | 0.9014 | 0.90165 | 0.90189 | 0.90212 | 0.90235 | 0.90258 | 0.9028 | 0.90302 | 0.90324 | 0.90345 | 0.90366 | 0.90387 | 0.90427 | 0.90467 | 0.90505 | 0.90542 | 0.90579 | 0.90615 | 0.90649 | 0.90683 | 0.90717 | 0.90749 | 0.90813 | 0.90873 | 0.90932 | 0.90989 | 0.91044 | 0.91097 | 0.91149 | 0.91199 | 0.91248 | 0.91296 | 0.91342 | 0.91388 | 0.91433 | 0.91476 | 0.91519 | 0.91561 | 0.91603 | 0.91643 | 0.91683 | 0.91723 | 0.91762 | 0.918 | 0.91838 | 0.91875 | 0.91912 | 0.91949 | 0.91985 | 0.92021 | 0.92056 | 0.92091 | 0.92126 | 0.92161 | 0.92196 | 0.9223 | 0.92264 | 0.92298 | 0.92332 | 0.92366 | 0.92399 | 0.92433 | 0.92466 | 0.925 | 0.92534 | 0.92567 | 0.92601 | 0.92635 | 0.92669 | 0.92703 | 0.92737 | 0.92771 | 0.92806 | 0.92841 | 0.92876 | 0.92912 | 0.92948 | 0.92984 | 0.93021 | 0.93058 | 0.93096 | 0.93135 | 0.93175 | 0.93215 | 0.93257 | 0.93299 | 0.93343 | 0.93388 | 0.93435 | 0.93484 | 0.93535 | 0.93589 | 0.93646 | 0.93707 | 0.93773 | 0.93845 | 0.93925 | 0.94017 | 0.94127 | 0.94267 | 0.94476 | 0.94505 | 0.94537 | 0.94572 | 0.94611 | 0.94656 | 0.94709 | 0.94773 | 0.9486 | 0.94994 | 1 |  | 190 | 0 | 0.80102 | 0.81716 | 0.82391 | 0.83048 | 0.83423 | 0.83705 | 0.83919 | 0.84097 | 0.84249 | 0.84381 | 0.84493 | 0.84597 | 0.85276 | 0.85676 | 0.85964 | 0.8619 | 0.86374 | 0.86533 | 0.86671 | 0.86793 | 0.86903 | 0.87003 | 0.87094 | 0.87178 | 0.87257 | 0.8733 | 0.87399 | 0.87464 | 0.87526 | 0.87584 | 0.87639 | 0.87692 | 0.87742 | 0.87791 | 0.87837 | 0.87882 | 0.87925 | 0.87967 | 0.88007 | 0.88045 | 0.88083 | 0.88119 | 0.88155 | 0.88189 | 0.88222 | 0.88254 | 0.88286 | 0.88316 | 0.88346 | 0.88376 | 0.88404 | 0.88432 | 0.88459 | 0.88486 | 0.88512 | 0.88537 | 0.88562 | 0.88587 | 0.88611 | 0.88635 | 0.88658 | 0.88703 | 0.88746 | 0.88788 | 0.88829 | 0.88868 | 0.88906 | 0.88944 | 0.88979 | 0.89015 | 0.89049 | 0.89082 | 0.89114 | 0.89146 | 0.89177 | 0.89207 | 0.89237 | 0.89266 | 0.89294 | 0.89322 | 0.89349 | 0.89375 | 0.89401 | 0.89427 | 0.89452 | 0.89477 | 0.89507 | 0.89537 | 0.89566 | 0.89594 | 0.89622 | 0.8965 | 0.89677 | 0.89703 | 0.89729 | 0.89754 | 0.89779 | 0.89804 | 0.89828 | 0.89852 | 0.89875 | 0.89898 | 0.89921 | 0.89944 | 0.89966 | 0.89987 | 0.9003 | 0.90071 | 0.90112 | 0.90151 | 0.9019 | 0.90227 | 0.90264 | 0.903 | 0.90335 | 0.90369 | 0.90436 | 0.905 | 0.90563 | 0.90623 | 0.90681 | 0.90737 | 0.90792 | 0.90846 | 0.90898 | 0.90949 | 0.90998 | 0.91047 | 0.91095 | 0.91141 | 0.91187 | 0.91232 | 0.91276 | 0.9132 | 0.91362 | 0.91405 | 0.91446 | 0.91487 | 0.91528 | 0.91568 | 0.91608 | 0.91647 | 0.91686 | 0.91724 | 0.91762 | 0.918 | 0.91838 | 0.91875 | 0.91912 | 0.91949 | 0.91986 | 0.92023 | 0.92059 | 0.92095 | 0.92132 | 0.92168 | 0.92204 | 0.92241 | 0.92277 | 0.92313 | 0.92349 | 0.92386 | 0.92423 | 0.92459 | 0.92496 | 0.92533 | 0.92571 | 0.92608 | 0.92646 | 0.92685 | 0.92724 | 0.92763 | 0.92803 | 0.92843 | 0.92885 | 0.92926 | 0.92969 | 0.93013 | 0.93058 | 0.93103 | 0.93151 | 0.932 | 0.9325 | 0.93303 | 0.93358 | 0.93416 | 0.93478 | 0.93543 | 0.93614 | 0.93692 | 0.93778 | 0.93877 | 0.93995 | 0.94145 | 0.94368 | 0.94399 | 0.94433 | 0.9447 | 0.94512 | 0.94559 | 0.94615 | 0.94684 | 0.94776 | 0.94918 | 1 |  | 190 | 0 | 0.94863 | 0.95172 | 0.95297 | 0.95422 | 0.95496 | 0.9555 | 0.95592 | 0.95627 | 0.95657 | 0.95682 | 0.95705 | 0.95726 | 0.95862 | 0.95944 | 0.96004 | 0.9605 | 0.96089 | 0.96122 | 0.96151 | 0.96177 | 0.962 | 0.96221 | 0.9624 | 0.96258 | 0.96275 | 0.96291 | 0.96306 | 0.9632 | 0.96333 | 0.96346 | 0.96357 | 0.96369 | 0.9638 | 0.9639 | 0.964 | 0.96409 | 0.96419 | 0.96428 | 0.96436 | 0.96445 | 0.96453 | 0.96461 | 0.96469 | 0.96476 | 0.96483 | 0.9649 | 0.96497 | 0.96504 | 0.96511 | 0.96517 | 0.96523 | 0.96529 | 0.96535 | 0.96541 | 0.96547 | 0.96553 | 0.96558 | 0.96563 | 0.96569 | 0.96574 | 0.96579 | 0.96589 | 0.96599 | 0.96608 | 0.96617 | 0.96626 | 0.96634 | 0.96643 | 0.96651 | 0.96659 | 0.96666 | 0.96674 | 0.96681 | 0.96688 | 0.96695 | 0.96702 | 0.96709 | 0.96715 | 0.96722 | 0.96728 | 0.96734 | 0.9674 | 0.96746 | 0.96752 | 0.96758 | 0.96764 | 0.96771 | 0.96777 | 0.96784 | 0.9679 | 0.96797 | 0.96803 | 0.96809 | 0.96815 | 0.96821 | 0.96827 | 0.96833 | 0.96839 | 0.96844 | 0.9685 | 0.96855 | 0.96861 | 0.96866 | 0.96871 | 0.96876 | 0.96881 | 0.96891 | 0.96901 | 0.9691 | 0.9692 | 0.96929 | 0.96938 | 0.96946 | 0.96955 | 0.96963 | 0.96971 | 0.96987 | 0.97002 | 0.97017 | 0.97032 | 0.97046 | 0.9706 | 0.97073 | 0.97086 | 0.97099 | 0.97111 | 0.97123 | 0.97135 | 0.97147 | 0.97158 | 0.9717 | 0.97181 | 0.97192 | 0.97203 | 0.97213 | 0.97224 | 0.97234 | 0.97245 | 0.97255 | 0.97265 | 0.97275 | 0.97285 | 0.97295 | 0.97305 | 0.97315 | 0.97324 | 0.97334 | 0.97344 | 0.97353 | 0.97363 | 0.97372 | 0.97382 | 0.97391 | 0.97401 | 0.9741 | 0.9742 | 0.97429 | 0.97439 | 0.97448 | 0.97458 | 0.97468 | 0.97477 | 0.97487 | 0.97497 | 0.97507 | 0.97517 | 0.97527 | 0.97537 | 0.97547 | 0.97558 | 0.97568 | 0.97579 | 0.9759 | 0.97601 | 0.97613 | 0.97624 | 0.97636 | 0.97648 | 0.97661 | 0.97674 | 0.97687 | 0.97701 | 0.97715 | 0.9773 | 0.97746 | 0.97763 | 0.9778 | 0.97799 | 0.9782 | 0.97843 | 0.97868 | 0.97898 | 0.97933 | 0.97979 | 0.98049 | 0.98058 | 0.98069 | 0.9808 | 0.98094 | 0.98109 | 0.98127 | 0.98149 | 0.98179 | 0.98226 | 1
| 191 | 0 | 0.80669 | 0.82312 | 0.8296 | 0.83624 | 0.84016 | 0.8429 | 0.84499 | 0.84673 | 0.84826 | 0.84956 | 0.85068 | 0.8517 | 0.85843 | 0.86241 | 0.86527 | 0.8675 | 0.86932 | 0.87088 | 0.87223 | 0.87343 | 0.87452 | 0.8755 | 0.87639 | 0.87722 | 0.87799 | 0.8787 | 0.87937 | 0.88001 | 0.8806 | 0.88117 | 0.88171 | 0.88222 | 0.88271 | 0.88318 | 0.88362 | 0.88406 | 0.88447 | 0.88487 | 0.88526 | 0.88564 | 0.886 | 0.88635 | 0.88669 | 0.88702 | 0.88735 | 0.88766 | 0.88796 | 0.88826 | 0.88855 | 0.88883 | 0.8891 | 0.88938 | 0.88964 | 0.8899 | 0.89015 | 0.89039 | 0.89063 | 0.89087 | 0.8911 | 0.89133 | 0.89155 | 0.89199 | 0.8924 | 0.89281 | 0.8932 | 0.89358 | 0.89395 | 0.8943 | 0.89465 | 0.89499 | 0.89531 | 0.89563 | 0.89594 | 0.89625 | 0.89655 | 0.89684 | 0.89712 | 0.89739 | 0.89767 | 0.89793 | 0.89819 | 0.89845 | 0.8987 | 0.89894 | 0.89918 | 0.89942 | 0.89971 | 0.89999 | 0.90026 | 0.90053 | 0.9008 | 0.90106 | 0.90131 | 0.90157 | 0.90181 | 0.90206 | 0.90229 | 0.90253 | 0.90276 | 0.90298 | 0.9032 | 0.90342 | 0.90364 | 0.90385 | 0.90406 | 0.90427 | 0.90467 | 0.90506 | 0.90544 | 0.90582 | 0.90618 | 0.90653 | 0.90688 | 0.90722 | 0.90755 | 0.90788 | 0.9085 | 0.90911 | 0.9097 | 0.91026 | 0.91081 | 0.91134 | 0.91185 | 0.91235 | 0.91284 | 0.91331 | 0.91378 | 0.91423 | 0.91468 | 0.91511 | 0.91554 | 0.91596 | 0.91637 | 0.91677 | 0.91717 | 0.91756 | 0.91795 | 0.91833 | 0.91871 | 0.91908 | 0.91945 | 0.91981 | 0.92017 | 0.92053 | 0.92088 | 0.92123 | 0.92158 | 0.92193 | 0.92227 | 0.92261 | 0.92295 | 0.92329 | 0.92363 | 0.92396 | 0.9243 | 0.92463 | 0.92497 | 0.9253 | 0.92564 | 0.92597 | 0.92631 | 0.92664 | 0.92698 | 0.92732 | 0.92766 | 0.928 | 0.92835 | 0.92869 | 0.92904 | 0.9294 | 0.92976 | 0.93012 | 0.93049 | 0.93086 | 0.93124 | 0.93162 | 0.93202 | 0.93242 | 0.93283 | 0.93326 | 0.93369 | 0.93414 | 0.93461 | 0.9351 | 0.9356 | 0.93614 | 0.93671 | 0.93732 | 0.93797 | 0.93869 | 0.93949 | 0.9404 | 0.9415 | 0.94289 | 0.94497 | 0.94526 | 0.94558 | 0.94592 | 0.94631 | 0.94676 | 0.94729 | 0.94793 | 0.94879 | 0.95013 | 1 |  | 191 | 0 | 0.80214 | 0.81786 | 0.8246 | 0.83119 | 0.83498 | 0.83774 | 0.8399 | 0.84167 | 0.84317 | 0.84448 | 0.84561 | 0.84663 | 0.85339 | 0.85738 | 0.86024 | 0.86249 | 0.86433 | 0.8659 | 0.86728 | 0.8685 | 0.86959 | 0.87058 | 0.8715 | 0.87233 | 0.87311 | 0.87384 | 0.87453 | 0.87518 | 0.87579 | 0.87637 | 0.87692 | 0.87744 | 0.87795 | 0.87843 | 0.87889 | 0.87934 | 0.87976 | 0.88018 | 0.88058 | 0.88096 | 0.88134 | 0.8817 | 0.88205 | 0.88239 | 0.88272 | 0.88304 | 0.88335 | 0.88366 | 0.88396 | 0.88425 | 0.88453 | 0.88481 | 0.88508 | 0.88535 | 0.88561 | 0.88586 | 0.88611 | 0.88635 | 0.88659 | 0.88683 | 0.88706 | 0.88751 | 0.88794 | 0.88836 | 0.88876 | 0.88915 | 0.88953 | 0.8899 | 0.89026 | 0.89061 | 0.89095 | 0.89128 | 0.8916 | 0.89192 | 0.89223 | 0.89253 | 0.89282 | 0.89311 | 0.89339 | 0.89366 | 0.89394 | 0.8942 | 0.89446 | 0.89472 | 0.89497 | 0.89521 | 0.89551 | 0.89581 | 0.8961 | 0.89638 | 0.89666 | 0.89693 | 0.8972 | 0.89746 | 0.89772 | 0.89797 | 0.89822 | 0.89847 | 0.89871 | 0.89894 | 0.89918 | 0.89941 | 0.89963 | 0.89986 | 0.90008 | 0.90029 | 0.90072 | 0.90113 | 0.90153 | 0.90192 | 0.9023 | 0.90268 | 0.90304 | 0.9034 | 0.90375 | 0.90409 | 0.90476 | 0.9054 | 0.90602 | 0.90661 | 0.90719 | 0.90776 | 0.9083 | 0.90884 | 0.90936 | 0.90986 | 0.91036 | 0.91084 | 0.91131 | 0.91178 | 0.91223 | 0.91268 | 0.91312 | 0.91355 | 0.91398 | 0.9144 | 0.91481 | 0.91522 | 0.91562 | 0.91602 | 0.91642 | 0.91681 | 0.9172 | 0.91758 | 0.91796 | 0.91834 | 0.91871 | 0.91908 | 0.91945 | 0.91982 | 0.92018 | 0.92055 | 0.92091 | 0.92127 | 0.92164 | 0.922 | 0.92236 | 0.92272 | 0.92308 | 0.92344 | 0.9238 | 0.92416 | 0.92453 | 0.9249 | 0.92526 | 0.92563 | 0.926 | 0.92638 | 0.92676 | 0.92714 | 0.92753 | 0.92792 | 0.92832 | 0.92872 | 0.92913 | 0.92955 | 0.92997 | 0.9304 | 0.93085 | 0.93131 | 0.93178 | 0.93226 | 0.93277 | 0.93329 | 0.93384 | 0.93442 | 0.93503 | 0.93569 | 0.93639 | 0.93716 | 0.93802 | 0.93901 | 0.94018 | 0.94167 | 0.94389 | 0.9442 | 0.94454 | 0.94491 | 0.94533 | 0.9458 | 0.94636 | 0.94704 | 0.94795 | 0.94937 | 1 |  | 191 | 0 | 0.94883 | 0.95187 | 0.95312 | 0.95439 | 0.95513 | 0.9557 | 0.95612 | 0.95648 | 0.95677 | 0.95702 | 0.95725 | 0.95745 | 0.95883 | 0.95966 | 0.96024 | 0.96071 | 0.96109 | 0.96142 | 0.96171 | 0.96196 | 0.96219 | 0.9624 | 0.96259 | 0.96277 | 0.96293 | 0.96309 | 0.96324 | 0.96337 | 0.9635 | 0.96363 | 0.96375 | 0.96386 | 0.96397 | 0.96407 | 0.96417 | 0.96427 | 0.96436 | 0.96445 | 0.96453 | 0.96462 | 0.9647 | 0.96478 | 0.96485 | 0.96493 | 0.965 | 0.96507 | 0.96514 | 0.9652 | 0.96527 | 0.96533 | 0.9654 | 0.96546 | 0.96552 | 0.96557 | 0.96563 | 0.96569 | 0.96574 | 0.9658 | 0.96585 | 0.9659 | 0.96595 | 0.96605 | 0.96615 | 0.96624 | 0.96633 | 0.96642 | 0.9665 | 0.96659 | 0.96667 | 0.96675 | 0.96682 | 0.9669 | 0.96697 | 0.96704 | 0.96711 | 0.96718 | 0.96725 | 0.96731 | 0.96737 | 0.96744 | 0.9675 | 0.96756 | 0.96762 | 0.96767 | 0.96773 | 0.96779 | 0.96786 | 0.96792 | 0.96799 | 0.96806 | 0.96812 | 0.96818 | 0.96824 | 0.9683 | 0.96836 | 0.96842 | 0.96848 | 0.96854 | 0.96859 | 0.96865 | 0.9687 | 0.96875 | 0.96881 | 0.96886 | 0.96891 | 0.96896 | 0.96906 | 0.96915 | 0.96925 | 0.96934 | 0.96943 | 0.96952 | 0.9696 | 0.96969 | 0.96977 | 0.96985 | 0.97001 | 0.97016 | 0.97031 | 0.97046 | 0.9706 | 0.97073 | 0.97086 | 0.97099 | 0.97112 | 0.97124 | 0.97136 | 0.97148 | 0.9716 | 0.97171 | 0.97183 | 0.97194 | 0.97204 | 0.97215 | 0.97226 | 0.97236 | 0.97247 | 0.97257 | 0.97267 | 0.97277 | 0.97287 | 0.97297 | 0.97307 | 0.97317 | 0.97327 | 0.97336 | 0.97346 | 0.97355 | 0.97365 | 0.97374 | 0.97384 | 0.97393 | 0.97403 | 0.97412 | 0.97422 | 0.97431 | 0.97441 | 0.9745 | 0.9746 | 0.97469 | 0.97479 | 0.97488 | 0.97498 | 0.97508 | 0.97518 | 0.97528 | 0.97538 | 0.97548 | 0.97558 | 0.97568 | 0.97579 | 0.9759 | 0.97601 | 0.97612 | 0.97623 | 0.97634 | 0.97646 | 0.97658 | 0.97671 | 0.97683 | 0.97697 | 0.9771 | 0.97725 | 0.9774 | 0.97755 | 0.97772 | 0.97789 | 0.97808 | 0.97829 | 0.97852 | 0.97877 | 0.97907 | 0.97942 | 0.97987 | 0.98056 | 0.98066 | 0.98076 | 0.98088 | 0.98101 | 0.98116 | 0.98134 | 0.98156 | 0.98186 | 0.98232 | 1
| 192 | 0 | 0.80762 | 0.82388 | 0.83034 | 0.83698 | 0.84086 | 0.84357 | 0.84565 | 0.8474 | 0.84889 | 0.85019 | 0.85134 | 0.85233 | 0.85903 | 0.863 | 0.86584 | 0.86806 | 0.86988 | 0.87143 | 0.87278 | 0.87397 | 0.87504 | 0.87602 | 0.87691 | 0.87774 | 0.8785 | 0.87921 | 0.87988 | 0.88051 | 0.88111 | 0.88167 | 0.8822 | 0.88271 | 0.8832 | 0.88367 | 0.88412 | 0.88455 | 0.88496 | 0.88536 | 0.88574 | 0.88612 | 0.88648 | 0.88683 | 0.88717 | 0.8875 | 0.88782 | 0.88813 | 0.88843 | 0.88873 | 0.88902 | 0.8893 | 0.88957 | 0.88984 | 0.8901 | 0.89036 | 0.89061 | 0.89085 | 0.89109 | 0.89133 | 0.89156 | 0.89179 | 0.89201 | 0.89244 | 0.89286 | 0.89326 | 0.89365 | 0.89403 | 0.89439 | 0.89474 | 0.89509 | 0.89543 | 0.89575 | 0.89607 | 0.89638 | 0.89668 | 0.89698 | 0.89727 | 0.89755 | 0.89782 | 0.89809 | 0.89835 | 0.89861 | 0.89887 | 0.89912 | 0.89936 | 0.8996 | 0.89983 | 0.90012 | 0.9004 | 0.90068 | 0.90095 | 0.90121 | 0.90147 | 0.90172 | 0.90197 | 0.90222 | 0.90246 | 0.9027 | 0.90293 | 0.90316 | 0.90338 | 0.90361 | 0.90382 | 0.90404 | 0.90425 | 0.90446 | 0.90466 | 0.90506 | 0.90546 | 0.90583 | 0.90621 | 0.90657 | 0.90692 | 0.90726 | 0.9076 | 0.90793 | 0.90825 | 0.90888 | 0.90948 | 0.91007 | 0.91063 | 0.91117 | 0.9117 | 0.91221 | 0.91271 | 0.91319 | 0.91367 | 0.91413 | 0.91458 | 0.91502 | 0.91546 | 0.91588 | 0.9163 | 0.91671 | 0.91711 | 0.91751 | 0.9179 | 0.91828 | 0.91866 | 0.91904 | 0.91941 | 0.91977 | 0.92013 | 0.92049 | 0.92085 | 0.9212 | 0.92155 | 0.92189 | 0.92224 | 0.92258 | 0.92292 | 0.92326 | 0.9236 | 0.92393 | 0.92427 | 0.9246 | 0.92493 | 0.92527 | 0.9256 | 0.92593 | 0.92627 | 0.9266 | 0.92693 | 0.92727 | 0.92761 | 0.92795 | 0.92829 | 0.92863 | 0.92898 | 0.92932 | 0.92968 | 0.93003 | 0.93039 | 0.93076 | 0.93113 | 0.93151 | 0.93189 | 0.93228 | 0.93268 | 0.9331 | 0.93352 | 0.93395 | 0.9344 | 0.93486 | 0.93535 | 0.93586 | 0.93639 | 0.93695 | 0.93756 | 0.93821 | 0.93892 | 0.93972 | 0.94063 | 0.94172 | 0.94311 | 0.94518 | 0.94547 | 0.94578 | 0.94613 | 0.94652 | 0.94696 | 0.94749 | 0.94813 | 0.94898 | 0.95032 | 1 |  | 192 | 0 | 0.80281 | 0.81869 | 0.82534 | 0.83191 | 0.83568 | 0.83844 | 0.84056 | 0.84232 | 0.84384 | 0.84514 | 0.84627 | 0.84728 | 0.85403 | 0.858 | 0.86084 | 0.86307 | 0.86491 | 0.86648 | 0.86785 | 0.86906 | 0.87014 | 0.87113 | 0.87204 | 0.87288 | 0.87365 | 0.87438 | 0.87507 | 0.87571 | 0.87632 | 0.87689 | 0.87744 | 0.87796 | 0.87847 | 0.87895 | 0.87941 | 0.87985 | 0.88028 | 0.88069 | 0.88108 | 0.88147 | 0.88184 | 0.8822 | 0.88255 | 0.88288 | 0.88321 | 0.88354 | 0.88385 | 0.88415 | 0.88445 | 0.88474 | 0.88502 | 0.8853 | 0.88557 | 0.88583 | 0.88609 | 0.88634 | 0.88659 | 0.88683 | 0.88707 | 0.88731 | 0.88754 | 0.88798 | 0.88841 | 0.88883 | 0.88923 | 0.88962 | 0.89 | 0.89036 | 0.89072 | 0.89107 | 0.89141 | 0.89174 | 0.89206 | 0.89237 | 0.89268 | 0.89298 | 0.89327 | 0.89356 | 0.89384 | 0.89411 | 0.89438 | 0.89465 | 0.89491 | 0.89516 | 0.89541 | 0.89565 | 0.89595 | 0.89624 | 0.89653 | 0.89681 | 0.89709 | 0.89736 | 0.89763 | 0.89789 | 0.89815 | 0.8984 | 0.89865 | 0.89889 | 0.89913 | 0.89936 | 0.8996 | 0.89983 | 0.90005 | 0.90027 | 0.90049 | 0.90071 | 0.90113 | 0.90154 | 0.90194 | 0.90233 | 0.90271 | 0.90308 | 0.90344 | 0.9038 | 0.90415 | 0.90449 | 0.90515 | 0.90579 | 0.9064 | 0.907 | 0.90758 | 0.90814 | 0.90868 | 0.90921 | 0.90973 | 0.91023 | 0.91072 | 0.91121 | 0.91168 | 0.91214 | 0.91259 | 0.91304 | 0.91348 | 0.91391 | 0.91433 | 0.91475 | 0.91516 | 0.91557 | 0.91597 | 0.91636 | 0.91676 | 0.91715 | 0.91753 | 0.91791 | 0.91829 | 0.91867 | 0.91904 | 0.91941 | 0.91977 | 0.92014 | 0.9205 | 0.92087 | 0.92123 | 0.92159 | 0.92195 | 0.92231 | 0.92267 | 0.92303 | 0.92339 | 0.92375 | 0.92411 | 0.92447 | 0.92483 | 0.9252 | 0.92556 | 0.92593 | 0.9263 | 0.92667 | 0.92705 | 0.92743 | 0.92781 | 0.9282 | 0.9286 | 0.929 | 0.92941 | 0.92982 | 0.93025 | 0.93068 | 0.93112 | 0.93158 | 0.93204 | 0.93253 | 0.93303 | 0.93355 | 0.9341 | 0.93468 | 0.93529 | 0.93594 | 0.93664 | 0.93741 | 0.93826 | 0.93924 | 0.94041 | 0.9419 | 0.94411 | 0.94442 | 0.94475 | 0.94512 | 0.94553 | 0.94601 | 0.94656 | 0.94724 | 0.94815 | 0.94956 | 1 |  | 192 | 0 | 0.94923 | 0.9522 | 0.95345 | 0.9547 | 0.95541 | 0.95595 | 0.95636 | 0.9567 | 0.957 | 0.95725 | 0.95748 | 0.95768 | 0.95903 | 0.95985 | 0.96044 | 0.96089 | 0.96127 | 0.9616 | 0.96189 | 0.96214 | 0.96237 | 0.96258 | 0.96277 | 0.96295 | 0.96312 | 0.96327 | 0.96341 | 0.96355 | 0.96368 | 0.96381 | 0.96392 | 0.96404 | 0.96414 | 0.96425 | 0.96435 | 0.96444 | 0.96453 | 0.96462 | 0.96471 | 0.96479 | 0.96487 | 0.96495 | 0.96502 | 0.9651 | 0.96517 | 0.96524 | 0.96531 | 0.96537 | 0.96544 | 0.9655 | 0.96556 | 0.96562 | 0.96568 | 0.96574 | 0.9658 | 0.96585 | 0.96591 | 0.96596 | 0.96602 | 0.96607 | 0.96612 | 0.96622 | 0.96631 | 0.9664 | 0.96649 | 0.96658 | 0.96666 | 0.96675 | 0.96683 | 0.9669 | 0.96698 | 0.96705 | 0.96713 | 0.9672 | 0.96726 | 0.96733 | 0.9674 | 0.96746 | 0.96753 | 0.96759 | 0.96765 | 0.96771 | 0.96777 | 0.96783 | 0.96788 | 0.96794 | 0.96801 | 0.96808 | 0.96814 | 0.96821 | 0.96827 | 0.96833 | 0.96839 | 0.96845 | 0.96851 | 0.96857 | 0.96863 | 0.96868 | 0.96874 | 0.96879 | 0.96885 | 0.9689 | 0.96895 | 0.969 | 0.96905 | 0.9691 | 0.9692 | 0.9693 | 0.96939 | 0.96948 | 0.96957 | 0.96966 | 0.96975 | 0.96983 | 0.96991 | 0.96999 | 0.97015 | 0.9703 | 0.97045 | 0.97059 | 0.97073 | 0.97087 | 0.971 | 0.97113 | 0.97125 | 0.97137 | 0.97149 | 0.97161 | 0.97173 | 0.97184 | 0.97195 | 0.97206 | 0.97217 | 0.97228 | 0.97239 | 0.97249 | 0.97259 | 0.97269 | 0.9728 | 0.9729 | 0.973 | 0.97309 | 0.97319 | 0.97329 | 0.97339 | 0.97348 | 0.97358 | 0.97367 | 0.97377 | 0.97386 | 0.97396 | 0.97405 | 0.97414 | 0.97424 | 0.97433 | 0.97443 | 0.97452 | 0.97462 | 0.97471 | 0.9748 | 0.9749 | 0.975 | 0.97509 | 0.97519 | 0.97529 | 0.97539 | 0.97548 | 0.97559 | 0.97569 | 0.97579 | 0.9759 | 0.976 | 0.97611 | 0.97622 | 0.97633 | 0.97645 | 0.97656 | 0.97669 | 0.97681 | 0.97694 | 0.97707 | 0.9772 | 0.97735 | 0.9775 | 0.97765 | 0.97782 | 0.97799 | 0.97818 | 0.97838 | 0.97861 | 0.97886 | 0.97915 | 0.9795 | 0.97996 | 0.98064 | 0.98074 | 0.98084 | 0.98096 | 0.98109 | 0.98124 | 0.98142 | 0.98164 | 0.98193 | 0.9824 | 1
| 193 | 0 | 0.80839 | 0.82468 | 0.83108 | 0.83767 | 0.84156 | 0.84424 | 0.84635 | 0.84805 | 0.84955 | 0.85083 | 0.85196 | 0.85297 | 0.85963 | 0.86358 | 0.86641 | 0.86861 | 0.87043 | 0.87197 | 0.87331 | 0.87451 | 0.87557 | 0.87654 | 0.87743 | 0.87825 | 0.87902 | 0.87972 | 0.88039 | 0.88101 | 0.88161 | 0.88217 | 0.8827 | 0.88321 | 0.88369 | 0.88416 | 0.8846 | 0.88503 | 0.88545 | 0.88584 | 0.88623 | 0.8866 | 0.88696 | 0.88731 | 0.88764 | 0.88797 | 0.88829 | 0.8886 | 0.8889 | 0.8892 | 0.88948 | 0.88977 | 0.89004 | 0.8903 | 0.89056 | 0.89082 | 0.89107 | 0.89131 | 0.89155 | 0.89178 | 0.89202 | 0.89224 | 0.89246 | 0.89289 | 0.8933 | 0.89371 | 0.89409 | 0.89447 | 0.89483 | 0.89518 | 0.89553 | 0.89586 | 0.89619 | 0.8965 | 0.89681 | 0.89711 | 0.89741 | 0.89769 | 0.89797 | 0.89825 | 0.89852 | 0.89878 | 0.89904 | 0.89929 | 0.89954 | 0.89978 | 0.90002 | 0.90025 | 0.90053 | 0.90081 | 0.90109 | 0.90136 | 0.90162 | 0.90188 | 0.90213 | 0.90238 | 0.90262 | 0.90286 | 0.9031 | 0.90333 | 0.90356 | 0.90378 | 0.904 | 0.90422 | 0.90443 | 0.90464 | 0.90485 | 0.90506 | 0.90546 | 0.90584 | 0.90622 | 0.90659 | 0.90695 | 0.9073 | 0.90764 | 0.90798 | 0.90831 | 0.90863 | 0.90925 | 0.90985 | 0.91043 | 0.91099 | 0.91153 | 0.91206 | 0.91257 | 0.91306 | 0.91355 | 0.91402 | 0.91448 | 0.91493 | 0.91537 | 0.9158 | 0.91622 | 0.91664 | 0.91704 | 0.91744 | 0.91784 | 0.91823 | 0.91861 | 0.91899 | 0.91936 | 0.91973 | 0.92009 | 0.92045 | 0.92081 | 0.92116 | 0.92151 | 0.92186 | 0.92221 | 0.92255 | 0.92289 | 0.92323 | 0.92357 | 0.9239 | 0.92423 | 0.92457 | 0.9249 | 0.92523 | 0.92556 | 0.92589 | 0.92623 | 0.92656 | 0.92689 | 0.92722 | 0.92756 | 0.92789 | 0.92823 | 0.92857 | 0.92891 | 0.92926 | 0.9296 | 0.92995 | 0.93031 | 0.93067 | 0.93103 | 0.9314 | 0.93178 | 0.93216 | 0.93255 | 0.93295 | 0.93336 | 0.93378 | 0.93421 | 0.93465 | 0.93512 | 0.9356 | 0.9361 | 0.93664 | 0.9372 | 0.9378 | 0.93845 | 0.93916 | 0.93995 | 0.94086 | 0.94194 | 0.94333 | 0.94539 | 0.94567 | 0.94599 | 0.94633 | 0.94672 | 0.94716 | 0.94768 | 0.94832 | 0.94917 | 0.9505 | 1 |  | 193 | 0 | 0.8036 | 0.81942 | 0.82614 | 0.83263 | 0.83639 | 0.83915 | 0.84126 | 0.84299 | 0.84452 | 0.84582 | 0.84692 | 0.84793 | 0.85465 | 0.85861 | 0.86144 | 0.86367 | 0.86549 | 0.86705 | 0.86841 | 0.86961 | 0.87069 | 0.87168 | 0.87258 | 0.87341 | 0.87419 | 0.87492 | 0.8756 | 0.87624 | 0.87684 | 0.87741 | 0.87795 | 0.87847 | 0.87897 | 0.87946 | 0.87992 | 0.88036 | 0.88078 | 0.88119 | 0.88158 | 0.88197 | 0.88233 | 0.88269 | 0.88304 | 0.88338 | 0.8837 | 0.88403 | 0.88434 | 0.88464 | 0.88493 | 0.88522 | 0.8855 | 0.88578 | 0.88605 | 0.88631 | 0.88657 | 0.88682 | 0.88707 | 0.88731 | 0.88754 | 0.88778 | 0.88801 | 0.88845 | 0.88888 | 0.88929 | 0.88969 | 0.89008 | 0.89046 | 0.89082 | 0.89118 | 0.89152 | 0.89186 | 0.89219 | 0.89251 | 0.89282 | 0.89313 | 0.89342 | 0.89371 | 0.894 | 0.89428 | 0.89455 | 0.89482 | 0.89508 | 0.89534 | 0.89559 | 0.89584 | 0.89608 | 0.89638 | 0.89667 | 0.89696 | 0.89724 | 0.89752 | 0.89779 | 0.89805 | 0.89831 | 0.89857 | 0.89882 | 0.89907 | 0.89931 | 0.89955 | 0.89978 | 0.90001 | 0.90024 | 0.90047 | 0.90069 | 0.9009 | 0.90112 | 0.90154 | 0.90195 | 0.90234 | 0.90273 | 0.90311 | 0.90348 | 0.90384 | 0.9042 | 0.90454 | 0.90488 | 0.90554 | 0.90618 | 0.90679 | 0.90738 | 0.90796 | 0.90851 | 0.90905 | 0.90958 | 0.9101 | 0.9106 | 0.91109 | 0.91157 | 0.91204 | 0.9125 | 0.91295 | 0.91339 | 0.91383 | 0.91426 | 0.91468 | 0.91509 | 0.9155 | 0.91591 | 0.91631 | 0.9167 | 0.91709 | 0.91748 | 0.91787 | 0.91824 | 0.91862 | 0.91899 | 0.91936 | 0.91973 | 0.9201 | 0.92046 | 0.92082 | 0.92118 | 0.92154 | 0.9219 | 0.92226 | 0.92262 | 0.92298 | 0.92333 | 0.92369 | 0.92405 | 0.92441 | 0.92477 | 0.92513 | 0.92549 | 0.92586 | 0.92622 | 0.92659 | 0.92696 | 0.92734 | 0.92772 | 0.9281 | 0.92849 | 0.92888 | 0.92928 | 0.92969 | 0.9301 | 0.93052 | 0.93095 | 0.93139 | 0.93184 | 0.93231 | 0.93279 | 0.93329 | 0.93381 | 0.93436 | 0.93493 | 0.93554 | 0.93618 | 0.93688 | 0.93765 | 0.9385 | 0.93947 | 0.94064 | 0.94211 | 0.94432 | 0.94463 | 0.94496 | 0.94532 | 0.94574 | 0.94621 | 0.94676 | 0.94744 | 0.94834 | 0.94975 | 1 |  | 193 | 0 | 0.94936 | 0.95236 | 0.95358 | 0.95483 | 0.95559 | 0.95613 | 0.95656 | 0.95689 | 0.95719 | 0.95745 | 0.95766 | 0.95787 | 0.95924 | 0.96006 | 0.96063 | 0.96109 | 0.96147 | 0.96179 | 0.96208 | 0.96233 | 0.96256 | 0.96276 | 0.96296 | 0.96313 | 0.96329 | 0.96345 | 0.96359 | 0.96372 | 0.96385 | 0.96398 | 0.96409 | 0.96421 | 0.96431 | 0.96441 | 0.96451 | 0.96461 | 0.9647 | 0.96478 | 0.96487 | 0.96495 | 0.96503 | 0.96511 | 0.96519 | 0.96526 | 0.96533 | 0.9654 | 0.96547 | 0.96553 | 0.9656 | 0.96566 | 0.96572 | 0.96578 | 0.96584 | 0.9659 | 0.96596 | 0.96601 | 0.96607 | 0.96612 | 0.96617 | 0.96622 | 0.96627 | 0.96637 | 0.96647 | 0.96656 | 0.96665 | 0.96674 | 0.96682 | 0.9669 | 0.96698 | 0.96706 | 0.96713 | 0.96721 | 0.96728 | 0.96735 | 0.96742 | 0.96749 | 0.96755 | 0.96762 | 0.96768 | 0.96774 | 0.9678 | 0.96786 | 0.96792 | 0.96798 | 0.96803 | 0.96809 | 0.96816 | 0.96822 | 0.96829 | 0.96835 | 0.96842 | 0.96848 | 0.96854 | 0.9686 | 0.96866 | 0.96872 | 0.96877 | 0.96883 | 0.96888 | 0.96894 | 0.96899 | 0.96904 | 0.9691 | 0.96915 | 0.9692 | 0.96925 | 0.96934 | 0.96944 | 0.96953 | 0.96962 | 0.96971 | 0.9698 | 0.96989 | 0.96997 | 0.97005 | 0.97013 | 0.97029 | 0.97044 | 0.97058 | 0.97073 | 0.97086 | 0.971 | 0.97113 | 0.97126 | 0.97138 | 0.9715 | 0.97162 | 0.97174 | 0.97186 | 0.97197 | 0.97208 | 0.97219 | 0.9723 | 0.9724 | 0.97251 | 0.97261 | 0.97272 | 0.97282 | 0.97292 | 0.97302 | 0.97312 | 0.97321 | 0.97331 | 0.97341 | 0.9735 | 0.9736 | 0.97369 | 0.97379 | 0.97388 | 0.97398 | 0.97407 | 0.97416 | 0.97426 | 0.97435 | 0.97444 | 0.97454 | 0.97463 | 0.97473 | 0.97482 | 0.97491 | 0.97501 | 0.9751 | 0.9752 | 0.9753 | 0.97539 | 0.97549 | 0.97559 | 0.97569 | 0.97579 | 0.9759 | 0.976 | 0.97611 | 0.97621 | 0.97632 | 0.97643 | 0.97655 | 0.97666 | 0.97678 | 0.97691 | 0.97703 | 0.97716 | 0.9773 | 0.97744 | 0.97759 | 0.97774 | 0.97791 | 0.97808 | 0.97827 | 0.97847 | 0.9787 | 0.97895 | 0.97924 | 0.97959 | 0.98004 | 0.98072 | 0.98081 | 0.98092 | 0.98103 | 0.98116 | 0.98131 | 0.98149 | 0.98171 | 0.982 | 0.98246 | 1
| 194 | 0 | 0.80908 | 0.82542 | 0.83173 | 0.83835 | 0.84221 | 0.84489 | 0.84696 | 0.84872 | 0.85017 | 0.85145 | 0.85258 | 0.85358 | 0.86023 | 0.86415 | 0.86697 | 0.86917 | 0.87097 | 0.87251 | 0.87385 | 0.87503 | 0.87609 | 0.87706 | 0.87794 | 0.87876 | 0.87952 | 0.88023 | 0.88089 | 0.88152 | 0.8821 | 0.88266 | 0.88319 | 0.8837 | 0.88418 | 0.88464 | 0.88509 | 0.88551 | 0.88593 | 0.88632 | 0.8867 | 0.88707 | 0.88743 | 0.88777 | 0.88811 | 0.88844 | 0.88876 | 0.88906 | 0.88937 | 0.88966 | 0.88995 | 0.89022 | 0.8905 | 0.89076 | 0.89102 | 0.89127 | 0.89152 | 0.89176 | 0.892 | 0.89223 | 0.89246 | 0.89269 | 0.89291 | 0.89333 | 0.89375 | 0.89415 | 0.89453 | 0.89491 | 0.89527 | 0.89562 | 0.89596 | 0.89629 | 0.89662 | 0.89693 | 0.89724 | 0.89754 | 0.89783 | 0.89812 | 0.89839 | 0.89867 | 0.89893 | 0.89919 | 0.89945 | 0.8997 | 0.89995 | 0.90019 | 0.90043 | 0.90066 | 0.90094 | 0.90122 | 0.90149 | 0.90176 | 0.90202 | 0.90228 | 0.90253 | 0.90278 | 0.90302 | 0.90326 | 0.9035 | 0.90373 | 0.90395 | 0.90418 | 0.9044 | 0.90461 | 0.90482 | 0.90503 | 0.90524 | 0.90544 | 0.90584 | 0.90623 | 0.90661 | 0.90697 | 0.90733 | 0.90768 | 0.90802 | 0.90836 | 0.90868 | 0.909 | 0.90962 | 0.91022 | 0.9108 | 0.91135 | 0.91189 | 0.91241 | 0.91292 | 0.91342 | 0.9139 | 0.91436 | 0.91482 | 0.91527 | 0.91571 | 0.91614 | 0.91656 | 0.91697 | 0.91738 | 0.91778 | 0.91817 | 0.91855 | 0.91893 | 0.91931 | 0.91968 | 0.92005 | 0.92041 | 0.92077 | 0.92113 | 0.92148 | 0.92183 | 0.92217 | 0.92252 | 0.92286 | 0.9232 | 0.92353 | 0.92387 | 0.9242 | 0.92453 | 0.92487 | 0.9252 | 0.92553 | 0.92586 | 0.92619 | 0.92652 | 0.92685 | 0.92718 | 0.92751 | 0.92784 | 0.92818 | 0.92851 | 0.92885 | 0.92919 | 0.92953 | 0.92988 | 0.93023 | 0.93058 | 0.93094 | 0.9313 | 0.93167 | 0.93204 | 0.93242 | 0.93281 | 0.93321 | 0.93361 | 0.93403 | 0.93446 | 0.93491 | 0.93537 | 0.93585 | 0.93635 | 0.93688 | 0.93744 | 0.93804 | 0.93868 | 0.93939 | 0.94018 | 0.94108 | 0.94216 | 0.94354 | 0.94559 | 0.94588 | 0.94619 | 0.94653 | 0.94692 | 0.94736 | 0.94788 | 0.94851 | 0.94936 | 0.95068 | 1 |  | 194 | 0 | 0.80439 | 0.82018 | 0.82691 | 0.83333 | 0.83712 | 0.83983 | 0.84194 | 0.84369 | 0.8452 | 0.84649 | 0.8476 | 0.8486 | 0.85528 | 0.85922 | 0.86203 | 0.86423 | 0.86605 | 0.86762 | 0.86897 | 0.87017 | 0.87124 | 0.87222 | 0.87313 | 0.87395 | 0.87472 | 0.87545 | 0.87613 | 0.87676 | 0.87736 | 0.87793 | 0.87847 | 0.87899 | 0.87949 | 0.87996 | 0.88042 | 0.88086 | 0.88128 | 0.88169 | 0.88208 | 0.88246 | 0.88283 | 0.88318 | 0.88353 | 0.88387 | 0.88419 | 0.88451 | 0.88482 | 0.88512 | 0.88542 | 0.8857 | 0.88598 | 0.88626 | 0.88652 | 0.88678 | 0.88704 | 0.88729 | 0.88754 | 0.88778 | 0.88801 | 0.88824 | 0.88847 | 0.88891 | 0.88934 | 0.88975 | 0.89015 | 0.89054 | 0.89091 | 0.89128 | 0.89163 | 0.89198 | 0.89231 | 0.89264 | 0.89296 | 0.89327 | 0.89357 | 0.89386 | 0.89416 | 0.89444 | 0.89472 | 0.89499 | 0.89526 | 0.89552 | 0.89578 | 0.89603 | 0.89627 | 0.89651 | 0.89681 | 0.8971 | 0.89739 | 0.89767 | 0.89794 | 0.89821 | 0.89847 | 0.89873 | 0.89899 | 0.89924 | 0.89948 | 0.89972 | 0.89996 | 0.9002 | 0.90043 | 0.90065 | 0.90088 | 0.9011 | 0.90131 | 0.90152 | 0.90194 | 0.90235 | 0.90275 | 0.90313 | 0.90351 | 0.90388 | 0.90424 | 0.90459 | 0.90493 | 0.90527 | 0.90593 | 0.90656 | 0.90717 | 0.90776 | 0.90833 | 0.90888 | 0.90942 | 0.90995 | 0.91046 | 0.91096 | 0.91145 | 0.91193 | 0.91239 | 0.91285 | 0.9133 | 0.91374 | 0.91418 | 0.9146 | 0.91502 | 0.91543 | 0.91584 | 0.91625 | 0.91664 | 0.91704 | 0.91743 | 0.91781 | 0.91819 | 0.91857 | 0.91895 | 0.91932 | 0.91968 | 0.92005 | 0.92042 | 0.92078 | 0.92114 | 0.9215 | 0.92186 | 0.92221 | 0.92257 | 0.92293 | 0.92328 | 0.92364 | 0.92399 | 0.92435 | 0.92471 | 0.92507 | 0.92543 | 0.92579 | 0.92615 | 0.92651 | 0.92688 | 0.92725 | 0.92762 | 0.928 | 0.92838 | 0.92877 | 0.92916 | 0.92956 | 0.92996 | 0.93037 | 0.93079 | 0.93122 | 0.93166 | 0.93211 | 0.93257 | 0.93305 | 0.93355 | 0.93407 | 0.93461 | 0.93518 | 0.93578 | 0.93643 | 0.93713 | 0.93789 | 0.93874 | 0.9397 | 0.94086 | 0.94233 | 0.94453 | 0.94483 | 0.94516 | 0.94553 | 0.94594 | 0.94641 | 0.94696 | 0.94763 | 0.94853 | 0.94993 | 1 |  | 194 | 0 | 0.94974 | 0.95271 | 0.95392 | 0.95514 | 0.95587 | 0.9564 | 0.95679 | 0.95713 | 0.95743 | 0.95767 | 0.95789 | 0.95809 | 0.95944 | 0.96023 | 0.96082 | 0.96127 | 0.96165 | 0.96198 | 0.96226 | 0.96251 | 0.96274 | 0.96294 | 0.96313 | 0.9633 | 0.96347 | 0.96362 | 0.96377 | 0.9639 | 0.96403 | 0.96415 | 0.96427 | 0.96438 | 0.96449 | 0.96459 | 0.96469 | 0.96478 | 0.96487 | 0.96496 | 0.96504 | 0.96513 | 0.9652 | 0.96528 | 0.96536 | 0.96543 | 0.9655 | 0.96557 | 0.96564 | 0.9657 | 0.96577 | 0.96583 | 0.96589 | 0.96595 | 0.96601 | 0.96607 | 0.96612 | 0.96618 | 0.96623 | 0.96628 | 0.96634 | 0.96639 | 0.96644 | 0.96653 | 0.96663 | 0.96672 | 0.96681 | 0.96689 | 0.96698 | 0.96706 | 0.96714 | 0.96721 | 0.96729 | 0.96736 | 0.96743 | 0.9675 | 0.96757 | 0.96764 | 0.9677 | 0.96777 | 0.96783 | 0.96789 | 0.96795 | 0.96801 | 0.96807 | 0.96813 | 0.96818 | 0.96824 | 0.96831 | 0.96837 | 0.96844 | 0.9685 | 0.96856 | 0.96863 | 0.96869 | 0.96875 | 0.9688 | 0.96886 | 0.96892 | 0.96897 | 0.96903 | 0.96908 | 0.96913 | 0.96919 | 0.96924 | 0.96929 | 0.96934 | 0.96939 | 0.96949 | 0.96958 | 0.96967 | 0.96976 | 0.96985 | 0.96994 | 0.97002 | 0.97011 | 0.97019 | 0.97027 | 0.97042 | 0.97057 | 0.97072 | 0.97086 | 0.971 | 0.97113 | 0.97126 | 0.97139 | 0.97151 | 0.97163 | 0.97175 | 0.97187 | 0.97198 | 0.9721 | 0.97221 | 0.97232 | 0.97242 | 0.97253 | 0.97263 | 0.97274 | 0.97284 | 0.97294 | 0.97304 | 0.97314 | 0.97324 | 0.97333 | 0.97343 | 0.97353 | 0.97362 | 0.97372 | 0.97381 | 0.97391 | 0.974 | 0.97409 | 0.97419 | 0.97428 | 0.97437 | 0.97447 | 0.97456 | 0.97465 | 0.97474 | 0.97484 | 0.97493 | 0.97502 | 0.97512 | 0.97521 | 0.97531 | 0.9754 | 0.9755 | 0.9756 | 0.9757 | 0.9758 | 0.9759 | 0.976 | 0.9761 | 0.97621 | 0.97632 | 0.97642 | 0.97654 | 0.97665 | 0.97676 | 0.97688 | 0.97701 | 0.97713 | 0.97726 | 0.9774 | 0.97754 | 0.97769 | 0.97784 | 0.978 | 0.97817 | 0.97836 | 0.97856 | 0.97878 | 0.97904 | 0.97932 | 0.97967 | 0.98012 | 0.9808 | 0.98089 | 0.981 | 0.98111 | 0.98124 | 0.98139 | 0.98156 | 0.98178 | 0.98207 | 0.98253 | 1
| 195 | 0 | 0.8098 | 0.82621 | 0.83248 | 0.83903 | 0.84287 | 0.84551 | 0.84761 | 0.84937 | 0.85081 | 0.85208 | 0.85318 | 0.85419 | 0.86082 | 0.86472 | 0.86753 | 0.86972 | 0.87151 | 0.87304 | 0.87437 | 0.87555 | 0.87661 | 0.87758 | 0.87846 | 0.87927 | 0.88003 | 0.88073 | 0.88139 | 0.88201 | 0.8826 | 0.88315 | 0.88368 | 0.88418 | 0.88467 | 0.88513 | 0.88557 | 0.88599 | 0.8864 | 0.88679 | 0.88717 | 0.88754 | 0.8879 | 0.88824 | 0.88858 | 0.8889 | 0.88922 | 0.88952 | 0.88982 | 0.89011 | 0.8904 | 0.89068 | 0.89095 | 0.89121 | 0.89147 | 0.89172 | 0.89197 | 0.89221 | 0.89245 | 0.89268 | 0.89291 | 0.89313 | 0.89335 | 0.89378 | 0.89419 | 0.89458 | 0.89497 | 0.89534 | 0.8957 | 0.89605 | 0.89639 | 0.89672 | 0.89704 | 0.89735 | 0.89766 | 0.89796 | 0.89825 | 0.89853 | 0.89881 | 0.89908 | 0.89935 | 0.89961 | 0.89986 | 0.90011 | 0.90036 | 0.9006 | 0.90083 | 0.90106 | 0.90135 | 0.90163 | 0.9019 | 0.90216 | 0.90242 | 0.90268 | 0.90293 | 0.90318 | 0.90342 | 0.90366 | 0.90389 | 0.90412 | 0.90435 | 0.90457 | 0.90479 | 0.905 | 0.90521 | 0.90542 | 0.90563 | 0.90583 | 0.90622 | 0.90661 | 0.90699 | 0.90735 | 0.90771 | 0.90806 | 0.90839 | 0.90873 | 0.90905 | 0.90937 | 0.90999 | 0.91058 | 0.91116 | 0.91171 | 0.91225 | 0.91277 | 0.91327 | 0.91376 | 0.91424 | 0.91471 | 0.91516 | 0.91561 | 0.91605 | 0.91647 | 0.91689 | 0.9173 | 0.91771 | 0.9181 | 0.91849 | 0.91888 | 0.91926 | 0.91963 | 0.92 | 0.92037 | 0.92073 | 0.92109 | 0.92144 | 0.92179 | 0.92214 | 0.92248 | 0.92282 | 0.92316 | 0.9235 | 0.92384 | 0.92417 | 0.9245 | 0.92483 | 0.92516 | 0.92549 | 0.92582 | 0.92615 | 0.92648 | 0.9268 | 0.92713 | 0.92746 | 0.92779 | 0.92812 | 0.92846 | 0.92879 | 0.92913 | 0.92947 | 0.92981 | 0.93015 | 0.9305 | 0.93085 | 0.9312 | 0.93157 | 0.93193 | 0.9323 | 0.93268 | 0.93307 | 0.93347 | 0.93387 | 0.93429 | 0.93471 | 0.93516 | 0.93562 | 0.93609 | 0.93659 | 0.93712 | 0.93768 | 0.93827 | 0.93892 | 0.93962 | 0.94041 | 0.94131 | 0.94238 | 0.94375 | 0.9458 | 0.94608 | 0.94639 | 0.94673 | 0.94711 | 0.94755 | 0.94807 | 0.9487 | 0.94955 | 0.95085 | 1 |  | 195 | 0 | 0.80524 | 0.82102 | 0.82762 | 0.83408 | 0.8378 | 0.84052 | 0.84261 | 0.84437 | 0.84585 | 0.84712 | 0.84824 | 0.84925 | 0.85586 | 0.85981 | 0.86261 | 0.86481 | 0.86662 | 0.86817 | 0.86952 | 0.87072 | 0.87179 | 0.87276 | 0.87366 | 0.87448 | 0.87525 | 0.87597 | 0.87665 | 0.87727 | 0.87787 | 0.87844 | 0.87898 | 0.8795 | 0.87999 | 0.88047 | 0.88092 | 0.88136 | 0.88178 | 0.88218 | 0.88257 | 0.88295 | 0.88332 | 0.88367 | 0.88402 | 0.88435 | 0.88468 | 0.88499 | 0.8853 | 0.8856 | 0.88589 | 0.88618 | 0.88646 | 0.88673 | 0.887 | 0.88726 | 0.88751 | 0.88776 | 0.888 | 0.88824 | 0.88848 | 0.88871 | 0.88893 | 0.88938 | 0.8898 | 0.89021 | 0.89061 | 0.89099 | 0.89137 | 0.89173 | 0.89208 | 0.89242 | 0.89276 | 0.89308 | 0.8934 | 0.89371 | 0.89401 | 0.89431 | 0.89459 | 0.89488 | 0.89515 | 0.89543 | 0.89569 | 0.89595 | 0.89621 | 0.89646 | 0.8967 | 0.89694 | 0.89724 | 0.89753 | 0.89781 | 0.89809 | 0.89836 | 0.89863 | 0.89889 | 0.89915 | 0.8994 | 0.89965 | 0.89989 | 0.90014 | 0.90037 | 0.90061 | 0.90083 | 0.90106 | 0.90128 | 0.9015 | 0.90172 | 0.90193 | 0.90235 | 0.90275 | 0.90314 | 0.90353 | 0.9039 | 0.90427 | 0.90463 | 0.90498 | 0.90532 | 0.90566 | 0.90631 | 0.90694 | 0.90755 | 0.90813 | 0.9087 | 0.90925 | 0.90979 | 0.91031 | 0.91082 | 0.91132 | 0.91181 | 0.91228 | 0.91275 | 0.9132 | 0.91365 | 0.91409 | 0.91452 | 0.91494 | 0.91536 | 0.91577 | 0.91618 | 0.91658 | 0.91698 | 0.91737 | 0.91776 | 0.91814 | 0.91852 | 0.9189 | 0.91927 | 0.91964 | 0.92 | 0.92037 | 0.92073 | 0.92109 | 0.92145 | 0.92181 | 0.92217 | 0.92252 | 0.92288 | 0.92323 | 0.92358 | 0.92394 | 0.92429 | 0.92465 | 0.925 | 0.92536 | 0.92572 | 0.92608 | 0.92644 | 0.9268 | 0.92717 | 0.92754 | 0.92791 | 0.92828 | 0.92866 | 0.92905 | 0.92944 | 0.92983 | 0.93023 | 0.93064 | 0.93106 | 0.93149 | 0.93192 | 0.93237 | 0.93284 | 0.93331 | 0.93381 | 0.93432 | 0.93486 | 0.93543 | 0.93603 | 0.93667 | 0.93737 | 0.93812 | 0.93897 | 0.93993 | 0.94108 | 0.94255 | 0.94474 | 0.94504 | 0.94537 | 0.94573 | 0.94614 | 0.9466 | 0.94715 | 0.94782 | 0.94872 | 0.95011 | 1 |  | 195 | 0 | 0.9499 | 0.95287 | 0.95408 | 0.9553 | 0.95602 | 0.95655 | 0.95697 | 0.95731 | 0.95762 | 0.95786 | 0.95808 | 0.95829 | 0.95964 | 0.96044 | 0.96102 | 0.96147 | 0.96184 | 0.96216 | 0.96244 | 0.96269 | 0.96292 | 0.96312 | 0.96331 | 0.96348 | 0.96364 | 0.96379 | 0.96393 | 0.96407 | 0.9642 | 0.96432 | 0.96444 | 0.96454 | 0.96465 | 0.96475 | 0.96485 | 0.96494 | 0.96503 | 0.96512 | 0.9652 | 0.96529 | 0.96536 | 0.96544 | 0.96551 | 0.96559 | 0.96566 | 0.96573 | 0.96579 | 0.96586 | 0.96592 | 0.96599 | 0.96605 | 0.9661 | 0.96616 | 0.96622 | 0.96628 | 0.96633 | 0.96639 | 0.96644 | 0.96649 | 0.96654 | 0.96659 | 0.96669 | 0.96678 | 0.96687 | 0.96696 | 0.96705 | 0.96713 | 0.96721 | 0.96729 | 0.96737 | 0.96744 | 0.96751 | 0.96758 | 0.96765 | 0.96772 | 0.96779 | 0.96785 | 0.96792 | 0.96798 | 0.96804 | 0.9681 | 0.96816 | 0.96822 | 0.96828 | 0.96833 | 0.96839 | 0.96845 | 0.96852 | 0.96858 | 0.96865 | 0.96871 | 0.96877 | 0.96883 | 0.96889 | 0.96895 | 0.969 | 0.96906 | 0.96911 | 0.96917 | 0.96922 | 0.96928 | 0.96933 | 0.96938 | 0.96943 | 0.96948 | 0.96953 | 0.96962 | 0.96972 | 0.96981 | 0.9699 | 0.96999 | 0.97008 | 0.97016 | 0.97024 | 0.97032 | 0.9704 | 0.97056 | 0.97071 | 0.97085 | 0.97099 | 0.97113 | 0.97126 | 0.97139 | 0.97152 | 0.97164 | 0.97176 | 0.97188 | 0.97199 | 0.97211 | 0.97222 | 0.97233 | 0.97244 | 0.97254 | 0.97265 | 0.97275 | 0.97286 | 0.97296 | 0.97306 | 0.97316 | 0.97326 | 0.97335 | 0.97345 | 0.97355 | 0.97364 | 0.97374 | 0.97383 | 0.97393 | 0.97402 | 0.97411 | 0.97421 | 0.9743 | 0.97439 | 0.97448 | 0.97458 | 0.97467 | 0.97476 | 0.97485 | 0.97495 | 0.97504 | 0.97513 | 0.97523 | 0.97532 | 0.97542 | 0.97551 | 0.97561 | 0.9757 | 0.9758 | 0.9759 | 0.976 | 0.9761 | 0.97621 | 0.97631 | 0.97642 | 0.97652 | 0.97663 | 0.97675 | 0.97686 | 0.97698 | 0.9771 | 0.97723 | 0.97736 | 0.97749 | 0.97763 | 0.97778 | 0.97793 | 0.97809 | 0.97827 | 0.97845 | 0.97865 | 0.97887 | 0.97912 | 0.97941 | 0.97975 | 0.9802 | 0.98087 | 0.98097 | 0.98107 | 0.98118 | 0.98131 | 0.98146 | 0.98164 | 0.98185 | 0.98214 | 0.9826 | 1
| 196 | 0 | 0.81066 | 0.82689 | 0.83317 | 0.83971 | 0.84352 | 0.84618 | 0.84827 | 0.85 | 0.85144 | 0.85271 | 0.85382 | 0.85482 | 0.86141 | 0.86529 | 0.86808 | 0.87027 | 0.87205 | 0.87358 | 0.8749 | 0.87607 | 0.87713 | 0.87809 | 0.87896 | 0.87977 | 0.88053 | 0.88122 | 0.88188 | 0.8825 | 0.88309 | 0.88364 | 0.88416 | 0.88467 | 0.88515 | 0.8856 | 0.88604 | 0.88646 | 0.88687 | 0.88726 | 0.88764 | 0.888 | 0.88836 | 0.8887 | 0.88904 | 0.88936 | 0.88967 | 0.88998 | 0.89028 | 0.89057 | 0.89085 | 0.89113 | 0.8914 | 0.89166 | 0.89192 | 0.89217 | 0.89241 | 0.89265 | 0.89289 | 0.89312 | 0.89335 | 0.89357 | 0.89379 | 0.89421 | 0.89462 | 0.89502 | 0.8954 | 0.89577 | 0.89613 | 0.89648 | 0.89681 | 0.89714 | 0.89746 | 0.89778 | 0.89808 | 0.89838 | 0.89867 | 0.89895 | 0.89922 | 0.89949 | 0.89976 | 0.90002 | 0.90027 | 0.90052 | 0.90076 | 0.901 | 0.90124 | 0.90147 | 0.90175 | 0.90203 | 0.9023 | 0.90256 | 0.90282 | 0.90308 | 0.90333 | 0.90357 | 0.90381 | 0.90405 | 0.90428 | 0.90451 | 0.90473 | 0.90495 | 0.90517 | 0.90539 | 0.9056 | 0.90581 | 0.90601 | 0.90621 | 0.9066 | 0.90699 | 0.90736 | 0.90773 | 0.90808 | 0.90843 | 0.90876 | 0.90909 | 0.90942 | 0.90974 | 0.91035 | 0.91094 | 0.91151 | 0.91207 | 0.9126 | 0.91312 | 0.91362 | 0.91411 | 0.91458 | 0.91505 | 0.9155 | 0.91595 | 0.91638 | 0.91681 | 0.91722 | 0.91763 | 0.91803 | 0.91843 | 0.91882 | 0.9192 | 0.91958 | 0.91995 | 0.92032 | 0.92068 | 0.92104 | 0.9214 | 0.92175 | 0.9221 | 0.92244 | 0.92279 | 0.92313 | 0.92346 | 0.9238 | 0.92413 | 0.92447 | 0.9248 | 0.92513 | 0.92545 | 0.92578 | 0.92611 | 0.92644 | 0.92676 | 0.92709 | 0.92742 | 0.92775 | 0.92807 | 0.9284 | 0.92873 | 0.92907 | 0.9294 | 0.92974 | 0.93008 | 0.93042 | 0.93077 | 0.93112 | 0.93147 | 0.93183 | 0.93219 | 0.93257 | 0.93294 | 0.93333 | 0.93372 | 0.93412 | 0.93454 | 0.93496 | 0.9354 | 0.93586 | 0.93634 | 0.93684 | 0.93736 | 0.93791 | 0.93851 | 0.93915 | 0.93985 | 0.94063 | 0.94153 | 0.9426 | 0.94396 | 0.946 | 0.94628 | 0.94659 | 0.94693 | 0.94731 | 0.94775 | 0.94826 | 0.94889 | 0.94973 | 0.95104 | 1 |  | 196 | 0 | 0.80622 | 0.82175 | 0.82837 | 0.83476 | 0.83851 | 0.84121 | 0.84327 | 0.84499 | 0.8465 | 0.84777 | 0.84888 | 0.84987 | 0.85649 | 0.86039 | 0.86318 | 0.86537 | 0.86718 | 0.86873 | 0.87007 | 0.87126 | 0.87232 | 0.8733 | 0.87419 | 0.87501 | 0.87578 | 0.87649 | 0.87716 | 0.87779 | 0.87838 | 0.87895 | 0.87949 | 0.88 | 0.88049 | 0.88096 | 0.88142 | 0.88185 | 0.88227 | 0.88267 | 0.88306 | 0.88344 | 0.88381 | 0.88416 | 0.8845 | 0.88483 | 0.88516 | 0.88547 | 0.88578 | 0.88607 | 0.88636 | 0.88665 | 0.88693 | 0.8872 | 0.88746 | 0.88772 | 0.88798 | 0.88823 | 0.88847 | 0.88871 | 0.88894 | 0.88917 | 0.88939 | 0.88983 | 0.89025 | 0.89066 | 0.89106 | 0.89144 | 0.89182 | 0.89218 | 0.89252 | 0.89287 | 0.8932 | 0.89352 | 0.89384 | 0.89414 | 0.89445 | 0.89474 | 0.89503 | 0.89531 | 0.89558 | 0.89585 | 0.89612 | 0.89638 | 0.89663 | 0.89688 | 0.89713 | 0.89737 | 0.89766 | 0.89795 | 0.89823 | 0.89851 | 0.89878 | 0.89905 | 0.89931 | 0.89956 | 0.89981 | 0.90006 | 0.9003 | 0.90054 | 0.90078 | 0.90101 | 0.90124 | 0.90146 | 0.90168 | 0.9019 | 0.90212 | 0.90233 | 0.90274 | 0.90314 | 0.90354 | 0.90392 | 0.90429 | 0.90466 | 0.90502 | 0.90536 | 0.9057 | 0.90604 | 0.90669 | 0.90732 | 0.90792 | 0.90851 | 0.90907 | 0.90962 | 0.91015 | 0.91068 | 0.91118 | 0.91168 | 0.91216 | 0.91263 | 0.9131 | 0.91355 | 0.91399 | 0.91443 | 0.91486 | 0.91528 | 0.9157 | 0.91611 | 0.91652 | 0.91691 | 0.91731 | 0.9177 | 0.91808 | 0.91847 | 0.91884 | 0.91922 | 0.91959 | 0.91996 | 0.92032 | 0.92068 | 0.92105 | 0.9214 | 0.92176 | 0.92212 | 0.92247 | 0.92283 | 0.92318 | 0.92353 | 0.92389 | 0.92424 | 0.92459 | 0.92494 | 0.9253 | 0.92565 | 0.92601 | 0.92637 | 0.92673 | 0.92709 | 0.92745 | 0.92782 | 0.92819 | 0.92856 | 0.92894 | 0.92932 | 0.92971 | 0.9301 | 0.9305 | 0.93091 | 0.93133 | 0.93175 | 0.93219 | 0.93263 | 0.93309 | 0.93357 | 0.93406 | 0.93457 | 0.93511 | 0.93568 | 0.93627 | 0.93692 | 0.9376 | 0.93836 | 0.9392 | 0.94016 | 0.94131 | 0.94276 | 0.94494 | 0.94524 | 0.94557 | 0.94593 | 0.94634 | 0.9468 | 0.94735 | 0.94802 | 0.94891 | 0.95029 | 1 |  | 196 | 0 | 0.95032 | 0.95314 | 0.95441 | 0.95557 | 0.9563 | 0.95683 | 0.95722 | 0.95756 | 0.95784 | 0.95809 | 0.95831 | 0.95851 | 0.95983 | 0.96062 | 0.9612 | 0.96165 | 0.96202 | 0.96234 | 0.96262 | 0.96287 | 0.96309 | 0.96329 | 0.96348 | 0.96365 | 0.96382 | 0.96397 | 0.96411 | 0.96424 | 0.96437 | 0.96449 | 0.96461 | 0.96472 | 0.96482 | 0.96492 | 0.96502 | 0.96511 | 0.9652 | 0.96529 | 0.96537 | 0.96545 | 0.96553 | 0.96561 | 0.96568 | 0.96575 | 0.96583 | 0.96589 | 0.96596 | 0.96602 | 0.96609 | 0.96615 | 0.96621 | 0.96627 | 0.96633 | 0.96638 | 0.96644 | 0.96649 | 0.96655 | 0.9666 | 0.96665 | 0.9667 | 0.96675 | 0.96685 | 0.96694 | 0.96703 | 0.96712 | 0.9672 | 0.96729 | 0.96737 | 0.96744 | 0.96752 | 0.96759 | 0.96766 | 0.96774 | 0.9678 | 0.96787 | 0.96794 | 0.968 | 0.96807 | 0.96813 | 0.96819 | 0.96825 | 0.96831 | 0.96836 | 0.96842 | 0.96848 | 0.96853 | 0.9686 | 0.96866 | 0.96873 | 0.96879 | 0.96885 | 0.96891 | 0.96897 | 0.96903 | 0.96909 | 0.96915 | 0.9692 | 0.96926 | 0.96931 | 0.96936 | 0.96942 | 0.96947 | 0.96952 | 0.96957 | 0.96962 | 0.96967 | 0.96976 | 0.96986 | 0.96995 | 0.97004 | 0.97013 | 0.97021 | 0.9703 | 0.97038 | 0.97046 | 0.97054 | 0.97069 | 0.97084 | 0.97098 | 0.97112 | 0.97126 | 0.97139 | 0.97152 | 0.97164 | 0.97177 | 0.97189 | 0.972 | 0.97212 | 0.97223 | 0.97234 | 0.97245 | 0.97256 | 0.97267 | 0.97277 | 0.97288 | 0.97298 | 0.97308 | 0.97318 | 0.97328 | 0.97338 | 0.97347 | 0.97357 | 0.97366 | 0.97376 | 0.97385 | 0.97395 | 0.97404 | 0.97413 | 0.97423 | 0.97432 | 0.97441 | 0.9745 | 0.9746 | 0.97469 | 0.97478 | 0.97487 | 0.97496 | 0.97506 | 0.97515 | 0.97524 | 0.97533 | 0.97543 | 0.97552 | 0.97562 | 0.97571 | 0.97581 | 0.97591 | 0.976 | 0.9761 | 0.97621 | 0.97631 | 0.97641 | 0.97652 | 0.97662 | 0.97674 | 0.97685 | 0.97696 | 0.97708 | 0.9772 | 0.97732 | 0.97745 | 0.97759 | 0.97773 | 0.97787 | 0.97802 | 0.97819 | 0.97836 | 0.97854 | 0.97874 | 0.97896 | 0.97921 | 0.97949 | 0.97984 | 0.98028 | 0.98095 | 0.98104 | 0.98115 | 0.98126 | 0.98139 | 0.98154 | 0.98171 | 0.98192 | 0.98221 | 0.98267 | 1
| 197 | 0 | 0.81153 | 0.82764 | 0.83388 | 0.84041 | 0.84421 | 0.84683 | 0.84892 | 0.85064 | 0.85206 | 0.85333 | 0.85444 | 0.85544 | 0.86199 | 0.86587 | 0.86864 | 0.87081 | 0.87258 | 0.8741 | 0.87542 | 0.87659 | 0.87764 | 0.87859 | 0.87947 | 0.88027 | 0.88102 | 0.88172 | 0.88237 | 0.88299 | 0.88357 | 0.88411 | 0.88464 | 0.88514 | 0.88562 | 0.88608 | 0.88651 | 0.88693 | 0.88734 | 0.88773 | 0.8881 | 0.88847 | 0.88882 | 0.88916 | 0.88949 | 0.88981 | 0.89012 | 0.89043 | 0.89073 | 0.89102 | 0.8913 | 0.89157 | 0.89184 | 0.8921 | 0.89236 | 0.89261 | 0.89286 | 0.8931 | 0.89333 | 0.89356 | 0.89378 | 0.89401 | 0.89422 | 0.89465 | 0.89505 | 0.89545 | 0.89583 | 0.89619 | 0.89655 | 0.8969 | 0.89723 | 0.89756 | 0.89788 | 0.89819 | 0.8985 | 0.89879 | 0.89908 | 0.89936 | 0.89963 | 0.8999 | 0.90017 | 0.90043 | 0.90068 | 0.90093 | 0.90117 | 0.9014 | 0.90164 | 0.90187 | 0.90215 | 0.90242 | 0.90269 | 0.90296 | 0.90322 | 0.90347 | 0.90372 | 0.90396 | 0.9042 | 0.90444 | 0.90467 | 0.9049 | 0.90512 | 0.90534 | 0.90555 | 0.90577 | 0.90598 | 0.90618 | 0.90639 | 0.90659 | 0.90698 | 0.90736 | 0.90773 | 0.9081 | 0.90845 | 0.90879 | 0.90913 | 0.90946 | 0.90978 | 0.9101 | 0.91071 | 0.9113 | 0.91187 | 0.91242 | 0.91295 | 0.91346 | 0.91396 | 0.91445 | 0.91492 | 0.91539 | 0.91584 | 0.91628 | 0.91671 | 0.91714 | 0.91755 | 0.91796 | 0.91836 | 0.91875 | 0.91914 | 0.91952 | 0.9199 | 0.92027 | 0.92063 | 0.92099 | 0.92135 | 0.92171 | 0.92206 | 0.9224 | 0.92275 | 0.92309 | 0.92343 | 0.92376 | 0.9241 | 0.92443 | 0.92476 | 0.92509 | 0.92542 | 0.92575 | 0.92607 | 0.9264 | 0.92672 | 0.92705 | 0.92737 | 0.9277 | 0.92803 | 0.92835 | 0.92868 | 0.92901 | 0.92934 | 0.92967 | 0.93001 | 0.93035 | 0.93069 | 0.93103 | 0.93138 | 0.93173 | 0.93209 | 0.93245 | 0.93282 | 0.9332 | 0.93358 | 0.93398 | 0.93438 | 0.93479 | 0.93521 | 0.93565 | 0.93611 | 0.93658 | 0.93708 | 0.9376 | 0.93815 | 0.93874 | 0.93938 | 0.94008 | 0.94085 | 0.94175 | 0.94281 | 0.94417 | 0.9462 | 0.94648 | 0.94678 | 0.94712 | 0.9475 | 0.94794 | 0.94845 | 0.94908 | 0.94991 | 0.95121 | 1 |  | 197 | 0 | 0.80723 | 0.82257 | 0.82914 | 0.83552 | 0.8392 | 0.84191 | 0.84395 | 0.84565 | 0.84713 | 0.84839 | 0.84951 | 0.8505 | 0.85708 | 0.86098 | 0.86375 | 0.86594 | 0.86774 | 0.86927 | 0.87061 | 0.87179 | 0.87286 | 0.87383 | 0.87472 | 0.87554 | 0.8763 | 0.87701 | 0.87767 | 0.8783 | 0.87889 | 0.87945 | 0.87999 | 0.8805 | 0.88099 | 0.88146 | 0.88191 | 0.88234 | 0.88276 | 0.88316 | 0.88355 | 0.88392 | 0.88428 | 0.88463 | 0.88498 | 0.88531 | 0.88563 | 0.88594 | 0.88624 | 0.88654 | 0.88683 | 0.88712 | 0.88739 | 0.88767 | 0.88793 | 0.88819 | 0.88844 | 0.88869 | 0.88893 | 0.88917 | 0.8894 | 0.88963 | 0.88985 | 0.89029 | 0.89071 | 0.89112 | 0.89151 | 0.89189 | 0.89226 | 0.89262 | 0.89297 | 0.89331 | 0.89364 | 0.89396 | 0.89427 | 0.89458 | 0.89488 | 0.89517 | 0.89546 | 0.89574 | 0.89601 | 0.89628 | 0.89654 | 0.8968 | 0.89706 | 0.8973 | 0.89755 | 0.89778 | 0.89808 | 0.89836 | 0.89865 | 0.89892 | 0.89919 | 0.89946 | 0.89972 | 0.89997 | 0.90022 | 0.90047 | 0.90071 | 0.90095 | 0.90118 | 0.90141 | 0.90164 | 0.90186 | 0.90208 | 0.9023 | 0.90251 | 0.90272 | 0.90313 | 0.90354 | 0.90393 | 0.90431 | 0.90468 | 0.90504 | 0.9054 | 0.90575 | 0.90609 | 0.90642 | 0.90707 | 0.90769 | 0.90829 | 0.90887 | 0.90944 | 0.90998 | 0.91052 | 0.91103 | 0.91154 | 0.91203 | 0.91251 | 0.91298 | 0.91344 | 0.91389 | 0.91434 | 0.91477 | 0.9152 | 0.91562 | 0.91604 | 0.91644 | 0.91685 | 0.91724 | 0.91764 | 0.91802 | 0.91841 | 0.91879 | 0.91916 | 0.91954 | 0.91991 | 0.92027 | 0.92064 | 0.921 | 0.92136 | 0.92171 | 0.92207 | 0.92242 | 0.92278 | 0.92313 | 0.92348 | 0.92383 | 0.92418 | 0.92454 | 0.92489 | 0.92524 | 0.92559 | 0.92594 | 0.9263 | 0.92665 | 0.92701 | 0.92737 | 0.92773 | 0.9281 | 0.92847 | 0.92884 | 0.92921 | 0.92959 | 0.92998 | 0.93037 | 0.93077 | 0.93118 | 0.93159 | 0.93201 | 0.93245 | 0.93289 | 0.93335 | 0.93382 | 0.93431 | 0.93482 | 0.93536 | 0.93592 | 0.93652 | 0.93715 | 0.93784 | 0.93859 | 0.93943 | 0.94038 | 0.94152 | 0.94298 | 0.94514 | 0.94544 | 0.94577 | 0.94613 | 0.94654 | 0.947 | 0.94754 | 0.94821 | 0.94909 | 0.95047 | 1 |  | 197 | 0 | 0.95041 | 0.95331 | 0.95453 | 0.95575 | 0.95647 | 0.95698 | 0.95738 | 0.95772 | 0.95802 | 0.95826 | 0.95848 | 0.95869 | 0.96002 | 0.96082 | 0.96139 | 0.96184 | 0.96221 | 0.96252 | 0.9628 | 0.96305 | 0.96327 | 0.96347 | 0.96366 | 0.96383 | 0.96399 | 0.96414 | 0.96428 | 0.96441 | 0.96454 | 0.96465 | 0.96477 | 0.96488 | 0.96498 | 0.96508 | 0.96518 | 0.96527 | 0.96536 | 0.96544 | 0.96553 | 0.96561 | 0.96569 | 0.96576 | 0.96584 | 0.96591 | 0.96598 | 0.96605 | 0.96611 | 0.96618 | 0.96624 | 0.9663 | 0.96636 | 0.96642 | 0.96648 | 0.96654 | 0.96659 | 0.96665 | 0.9667 | 0.96675 | 0.9668 | 0.96685 | 0.9669 | 0.967 | 0.96709 | 0.96718 | 0.96727 | 0.96735 | 0.96743 | 0.96751 | 0.96759 | 0.96767 | 0.96774 | 0.96781 | 0.96788 | 0.96795 | 0.96802 | 0.96809 | 0.96815 | 0.96821 | 0.96827 | 0.96833 | 0.96839 | 0.96845 | 0.96851 | 0.96857 | 0.96862 | 0.96868 | 0.96874 | 0.96881 | 0.96887 | 0.96893 | 0.969 | 0.96906 | 0.96911 | 0.96917 | 0.96923 | 0.96929 | 0.96934 | 0.9694 | 0.96945 | 0.9695 | 0.96956 | 0.96961 | 0.96966 | 0.96971 | 0.96976 | 0.96981 | 0.9699 | 0.96999 | 0.97008 | 0.97017 | 0.97026 | 0.97035 | 0.97043 | 0.97051 | 0.97059 | 0.97067 | 0.97082 | 0.97097 | 0.97111 | 0.97125 | 0.97139 | 0.97152 | 0.97165 | 0.97177 | 0.97189 | 0.97201 | 0.97213 | 0.97224 | 0.97236 | 0.97247 | 0.97258 | 0.97268 | 0.97279 | 0.97289 | 0.97299 | 0.9731 | 0.9732 | 0.9733 | 0.97339 | 0.97349 | 0.97359 | 0.97368 | 0.97378 | 0.97387 | 0.97397 | 0.97406 | 0.97415 | 0.97425 | 0.97434 | 0.97443 | 0.97452 | 0.97461 | 0.9747 | 0.9748 | 0.97489 | 0.97498 | 0.97507 | 0.97516 | 0.97525 | 0.97535 | 0.97544 | 0.97553 | 0.97563 | 0.97572 | 0.97582 | 0.97591 | 0.97601 | 0.97611 | 0.97621 | 0.97631 | 0.97641 | 0.97651 | 0.97662 | 0.97672 | 0.97683 | 0.97694 | 0.97706 | 0.97717 | 0.97729 | 0.97742 | 0.97755 | 0.97768 | 0.97782 | 0.97796 | 0.97811 | 0.97827 | 0.97844 | 0.97863 | 0.97883 | 0.97904 | 0.97929 | 0.97957 | 0.97991 | 0.98036 | 0.98102 | 0.98112 | 0.98122 | 0.98133 | 0.98146 | 0.98161 | 0.98178 | 0.98199 | 0.98228 | 0.98274 | 1
| 198 | 0 | 0.8123 | 0.82832 | 0.83461 | 0.84107 | 0.84482 | 0.84746 | 0.84955 | 0.85126 | 0.85268 | 0.85395 | 0.85505 | 0.85604 | 0.86256 | 0.86643 | 0.86918 | 0.87134 | 0.87311 | 0.87462 | 0.87594 | 0.8771 | 0.87815 | 0.87909 | 0.87997 | 0.88076 | 0.88151 | 0.8822 | 0.88286 | 0.88347 | 0.88405 | 0.88459 | 0.88512 | 0.88561 | 0.88609 | 0.88654 | 0.88698 | 0.88739 | 0.8878 | 0.88819 | 0.88856 | 0.88892 | 0.88928 | 0.88962 | 0.88994 | 0.89026 | 0.89057 | 0.89088 | 0.89118 | 0.89146 | 0.89174 | 0.89202 | 0.89228 | 0.89254 | 0.8928 | 0.89305 | 0.89329 | 0.89353 | 0.89377 | 0.89399 | 0.89422 | 0.89444 | 0.89466 | 0.89508 | 0.89548 | 0.89587 | 0.89625 | 0.89662 | 0.89697 | 0.89732 | 0.89765 | 0.89798 | 0.8983 | 0.89861 | 0.89891 | 0.8992 | 0.89949 | 0.89977 | 0.90004 | 0.90031 | 0.90057 | 0.90083 | 0.90108 | 0.90133 | 0.90157 | 0.9018 | 0.90204 | 0.90226 | 0.90254 | 0.90282 | 0.90309 | 0.90335 | 0.90361 | 0.90386 | 0.90411 | 0.90435 | 0.90459 | 0.90482 | 0.90505 | 0.90528 | 0.9055 | 0.90572 | 0.90593 | 0.90615 | 0.90636 | 0.90656 | 0.90676 | 0.90696 | 0.90735 | 0.90773 | 0.9081 | 0.90846 | 0.90882 | 0.90916 | 0.90949 | 0.90982 | 0.91014 | 0.91046 | 0.91107 | 0.91165 | 0.91222 | 0.91277 | 0.9133 | 0.91381 | 0.91431 | 0.91479 | 0.91526 | 0.91572 | 0.91617 | 0.91661 | 0.91704 | 0.91746 | 0.91788 | 0.91828 | 0.91868 | 0.91907 | 0.91946 | 0.91983 | 0.92021 | 0.92058 | 0.92094 | 0.9213 | 0.92166 | 0.92201 | 0.92236 | 0.92271 | 0.92305 | 0.92339 | 0.92373 | 0.92406 | 0.92439 | 0.92472 | 0.92505 | 0.92538 | 0.92571 | 0.92603 | 0.92636 | 0.92668 | 0.92701 | 0.92733 | 0.92765 | 0.92798 | 0.9283 | 0.92863 | 0.92895 | 0.92928 | 0.92961 | 0.92994 | 0.93028 | 0.93062 | 0.93096 | 0.9313 | 0.93165 | 0.932 | 0.93235 | 0.93271 | 0.93308 | 0.93345 | 0.93384 | 0.93423 | 0.93463 | 0.93504 | 0.93546 | 0.9359 | 0.93635 | 0.93682 | 0.93731 | 0.93783 | 0.93838 | 0.93897 | 0.9396 | 0.9403 | 0.94107 | 0.94196 | 0.94302 | 0.94438 | 0.94639 | 0.94667 | 0.94698 | 0.94731 | 0.94769 | 0.94812 | 0.94863 | 0.94926 | 0.95009 | 0.95139 | 1 |  | 198 | 0 | 0.80797 | 0.82334 | 0.82984 | 0.83618 | 0.8399 | 0.84257 | 0.84457 | 0.84631 | 0.84776 | 0.84903 | 0.85013 | 0.85113 | 0.85767 | 0.86157 | 0.86432 | 0.8665 | 0.86829 | 0.86982 | 0.87115 | 0.87232 | 0.87339 | 0.87435 | 0.87523 | 0.87605 | 0.87681 | 0.87752 | 0.87818 | 0.8788 | 0.87939 | 0.87995 | 0.88048 | 0.88099 | 0.88148 | 0.88195 | 0.8824 | 0.88283 | 0.88324 | 0.88364 | 0.88403 | 0.8844 | 0.88476 | 0.88511 | 0.88545 | 0.88578 | 0.8861 | 0.88641 | 0.88671 | 0.88701 | 0.8873 | 0.88758 | 0.88786 | 0.88813 | 0.88839 | 0.88865 | 0.8889 | 0.88914 | 0.88939 | 0.88962 | 0.88985 | 0.89008 | 0.8903 | 0.89074 | 0.89116 | 0.89156 | 0.89195 | 0.89233 | 0.8927 | 0.89306 | 0.89341 | 0.89375 | 0.89407 | 0.89439 | 0.8947 | 0.89501 | 0.89531 | 0.8956 | 0.89588 | 0.89616 | 0.89643 | 0.8967 | 0.89696 | 0.89722 | 0.89747 | 0.89772 | 0.89796 | 0.8982 | 0.89849 | 0.89878 | 0.89906 | 0.89933 | 0.8996 | 0.89986 | 0.90012 | 0.90038 | 0.90063 | 0.90087 | 0.90111 | 0.90135 | 0.90158 | 0.90181 | 0.90204 | 0.90226 | 0.90248 | 0.90269 | 0.90291 | 0.90312 | 0.90353 | 0.90392 | 0.90431 | 0.90469 | 0.90506 | 0.90543 | 0.90578 | 0.90613 | 0.90647 | 0.9068 | 0.90744 | 0.90806 | 0.90866 | 0.90924 | 0.9098 | 0.91034 | 0.91087 | 0.91139 | 0.91189 | 0.91238 | 0.91286 | 0.91333 | 0.91379 | 0.91424 | 0.91468 | 0.91511 | 0.91554 | 0.91596 | 0.91637 | 0.91677 | 0.91717 | 0.91757 | 0.91796 | 0.91835 | 0.91873 | 0.91911 | 0.91948 | 0.91985 | 0.92022 | 0.92059 | 0.92095 | 0.92131 | 0.92166 | 0.92202 | 0.92237 | 0.92273 | 0.92308 | 0.92343 | 0.92378 | 0.92413 | 0.92448 | 0.92483 | 0.92518 | 0.92553 | 0.92588 | 0.92623 | 0.92658 | 0.92694 | 0.92729 | 0.92765 | 0.92801 | 0.92837 | 0.92874 | 0.92911 | 0.92949 | 0.92986 | 0.93025 | 0.93064 | 0.93104 | 0.93144 | 0.93185 | 0.93227 | 0.9327 | 0.93315 | 0.9336 | 0.93408 | 0.93456 | 0.93507 | 0.9356 | 0.93616 | 0.93676 | 0.93739 | 0.93807 | 0.93882 | 0.93965 | 0.94061 | 0.94174 | 0.94319 | 0.94534 | 0.94564 | 0.94597 | 0.94633 | 0.94673 | 0.94719 | 0.94773 | 0.94839 | 0.94928 | 0.95065 | 1 |  | 198 | 0 | 0.95081 | 0.95364 | 0.95483 | 0.95602 | 0.95674 | 0.95725 | 0.95763 | 0.95797 | 0.95826 | 0.9585 | 0.95872 | 0.95891 | 0.96021 | 0.961 | 0.96157 | 0.96201 | 0.96239 | 0.9627 | 0.96297 | 0.96322 | 0.96344 | 0.96364 | 0.96382 | 0.964 | 0.96416 | 0.9643 | 0.96445 | 0.96458 | 0.96471 | 0.96483 | 0.96494 | 0.96505 | 0.96515 | 0.96525 | 0.96535 | 0.96544 | 0.96553 | 0.96561 | 0.96569 | 0.96578 | 0.96585 | 0.96593 | 0.966 | 0.96607 | 0.96614 | 0.96621 | 0.96628 | 0.96634 | 0.9664 | 0.96646 | 0.96652 | 0.96658 | 0.96664 | 0.96669 | 0.96675 | 0.9668 | 0.96685 | 0.96691 | 0.96696 | 0.96701 | 0.96706 | 0.96715 | 0.96725 | 0.96733 | 0.96742 | 0.9675 | 0.96759 | 0.96766 | 0.96774 | 0.96782 | 0.96789 | 0.96796 | 0.96803 | 0.9681 | 0.96817 | 0.96823 | 0.96829 | 0.96836 | 0.96842 | 0.96848 | 0.96854 | 0.9686 | 0.96865 | 0.96871 | 0.96876 | 0.96882 | 0.96888 | 0.96895 | 0.96901 | 0.96907 | 0.96914 | 0.9692 | 0.96925 | 0.96931 | 0.96937 | 0.96943 | 0.96948 | 0.96954 | 0.96959 | 0.96964 | 0.96969 | 0.96974 | 0.96979 | 0.96984 | 0.96989 | 0.96994 | 0.97004 | 0.97013 | 0.97022 | 0.97031 | 0.9704 | 0.97048 | 0.97056 | 0.97064 | 0.97072 | 0.9708 | 0.97095 | 0.9711 | 0.97124 | 0.97138 | 0.97151 | 0.97164 | 0.97177 | 0.9719 | 0.97202 | 0.97214 | 0.97225 | 0.97237 | 0.97248 | 0.97259 | 0.9727 | 0.9728 | 0.97291 | 0.97301 | 0.97311 | 0.97322 | 0.97331 | 0.97341 | 0.97351 | 0.97361 | 0.9737 | 0.9738 | 0.97389 | 0.97399 | 0.97408 | 0.97417 | 0.97427 | 0.97436 | 0.97445 | 0.97454 | 0.97463 | 0.97472 | 0.97481 | 0.97491 | 0.975 | 0.97509 | 0.97518 | 0.97527 | 0.97536 | 0.97545 | 0.97554 | 0.97564 | 0.97573 | 0.97582 | 0.97592 | 0.97601 | 0.97611 | 0.97621 | 0.97631 | 0.97641 | 0.97651 | 0.97661 | 0.97672 | 0.97682 | 0.97693 | 0.97704 | 0.97716 | 0.97727 | 0.97739 | 0.97751 | 0.97764 | 0.97777 | 0.97791 | 0.97805 | 0.97821 | 0.97836 | 0.97854 | 0.97872 | 0.97891 | 0.97913 | 0.97938 | 0.97966 | 0.98 | 0.98044 | 0.9811 | 0.98119 | 0.98129 | 0.98141 | 0.98153 | 0.98168 | 0.98185 | 0.98206 | 0.98235 | 0.9828 | 1
| 199 | 0 | 0.81305 | 0.82902 | 0.8353 | 0.84179 | 0.84549 | 0.84811 | 0.85017 | 0.85185 | 0.85329 | 0.85455 | 0.85565 | 0.85663 | 0.86313 | 0.86697 | 0.86972 | 0.87187 | 0.87364 | 0.87514 | 0.87645 | 0.87761 | 0.87865 | 0.8796 | 0.88046 | 0.88125 | 0.882 | 0.88269 | 0.88334 | 0.88395 | 0.88452 | 0.88507 | 0.88559 | 0.88608 | 0.88655 | 0.88701 | 0.88744 | 0.88786 | 0.88826 | 0.88864 | 0.88902 | 0.88938 | 0.88972 | 0.89006 | 0.89039 | 0.89071 | 0.89102 | 0.89133 | 0.89162 | 0.8919 | 0.89218 | 0.89246 | 0.89272 | 0.89298 | 0.89324 | 0.89348 | 0.89373 | 0.89396 | 0.8942 | 0.89443 | 0.89465 | 0.89487 | 0.89508 | 0.8955 | 0.89591 | 0.89629 | 0.89667 | 0.89704 | 0.89739 | 0.89773 | 0.89807 | 0.89839 | 0.89871 | 0.89902 | 0.89932 | 0.89961 | 0.89989 | 0.90017 | 0.90045 | 0.90071 | 0.90097 | 0.90123 | 0.90148 | 0.90172 | 0.90196 | 0.9022 | 0.90243 | 0.90266 | 0.90294 | 0.90321 | 0.90348 | 0.90374 | 0.90399 | 0.90425 | 0.90449 | 0.90473 | 0.90497 | 0.9052 | 0.90543 | 0.90566 | 0.90588 | 0.9061 | 0.90631 | 0.90652 | 0.90673 | 0.90693 | 0.90714 | 0.90733 | 0.90772 | 0.9081 | 0.90847 | 0.90883 | 0.90918 | 0.90952 | 0.90985 | 0.91018 | 0.9105 | 0.91081 | 0.91142 | 0.912 | 0.91257 | 0.91311 | 0.91364 | 0.91415 | 0.91464 | 0.91513 | 0.9156 | 0.91605 | 0.9165 | 0.91694 | 0.91737 | 0.91779 | 0.9182 | 0.9186 | 0.919 | 0.91939 | 0.91977 | 0.92015 | 0.92052 | 0.92089 | 0.92125 | 0.92161 | 0.92196 | 0.92231 | 0.92266 | 0.92301 | 0.92335 | 0.92369 | 0.92402 | 0.92436 | 0.92469 | 0.92502 | 0.92534 | 0.92567 | 0.92599 | 0.92632 | 0.92664 | 0.92697 | 0.92729 | 0.92761 | 0.92793 | 0.92826 | 0.92858 | 0.9289 | 0.92923 | 0.92955 | 0.92988 | 0.93021 | 0.93055 | 0.93088 | 0.93122 | 0.93156 | 0.93191 | 0.93226 | 0.93261 | 0.93297 | 0.93333 | 0.93371 | 0.93409 | 0.93448 | 0.93487 | 0.93528 | 0.9357 | 0.93614 | 0.93659 | 0.93706 | 0.93755 | 0.93807 | 0.93861 | 0.9392 | 0.93983 | 0.94052 | 0.94129 | 0.94218 | 0.94323 | 0.94458 | 0.94659 | 0.94687 | 0.94717 | 0.94751 | 0.94788 | 0.94831 | 0.94882 | 0.94945 | 0.95027 | 0.95156 | 1 |  | 199 | 0 | 0.80866 | 0.82407 | 0.8305 | 0.83686 | 0.84057 | 0.84322 | 0.84524 | 0.84695 | 0.8484 | 0.84965 | 0.85077 | 0.85174 | 0.85826 | 0.86214 | 0.86489 | 0.86705 | 0.86884 | 0.87036 | 0.87168 | 0.87285 | 0.87391 | 0.87487 | 0.87575 | 0.87656 | 0.87732 | 0.87802 | 0.87868 | 0.8793 | 0.87989 | 0.88045 | 0.88098 | 0.88148 | 0.88197 | 0.88243 | 0.88288 | 0.88331 | 0.88372 | 0.88412 | 0.8845 | 0.88487 | 0.88523 | 0.88558 | 0.88592 | 0.88625 | 0.88656 | 0.88687 | 0.88718 | 0.88747 | 0.88776 | 0.88804 | 0.88832 | 0.88859 | 0.88885 | 0.8891 | 0.88935 | 0.8896 | 0.88984 | 0.89007 | 0.8903 | 0.89053 | 0.89075 | 0.89118 | 0.8916 | 0.892 | 0.89239 | 0.89277 | 0.89314 | 0.89349 | 0.89384 | 0.89418 | 0.8945 | 0.89482 | 0.89513 | 0.89544 | 0.89573 | 0.89602 | 0.89631 | 0.89658 | 0.89685 | 0.89712 | 0.89738 | 0.89764 | 0.89789 | 0.89813 | 0.89837 | 0.89861 | 0.8989 | 0.89919 | 0.89946 | 0.89974 | 0.90001 | 0.90027 | 0.90053 | 0.90078 | 0.90103 | 0.90127 | 0.90151 | 0.90175 | 0.90198 | 0.90221 | 0.90243 | 0.90265 | 0.90287 | 0.90309 | 0.9033 | 0.90351 | 0.90391 | 0.90431 | 0.9047 | 0.90508 | 0.90545 | 0.9058 | 0.90616 | 0.9065 | 0.90684 | 0.90717 | 0.90781 | 0.90843 | 0.90902 | 0.9096 | 0.91016 | 0.9107 | 0.91123 | 0.91174 | 0.91224 | 0.91273 | 0.91321 | 0.91367 | 0.91413 | 0.91458 | 0.91502 | 0.91545 | 0.91587 | 0.91629 | 0.9167 | 0.9171 | 0.9175 | 0.91789 | 0.91828 | 0.91867 | 0.91905 | 0.91943 | 0.9198 | 0.92017 | 0.92053 | 0.9209 | 0.92126 | 0.92161 | 0.92197 | 0.92232 | 0.92268 | 0.92303 | 0.92338 | 0.92373 | 0.92408 | 0.92442 | 0.92477 | 0.92512 | 0.92547 | 0.92582 | 0.92617 | 0.92652 | 0.92687 | 0.92722 | 0.92757 | 0.92793 | 0.92829 | 0.92865 | 0.92902 | 0.92938 | 0.92976 | 0.93013 | 0.93052 | 0.93091 | 0.9313 | 0.9317 | 0.93211 | 0.93253 | 0.93296 | 0.9334 | 0.93386 | 0.93432 | 0.93481 | 0.93532 | 0.93585 | 0.9364 | 0.93699 | 0.93763 | 0.93831 | 0.93905 | 0.93988 | 0.94083 | 0.94196 | 0.9434 | 0.94554 | 0.94584 | 0.94617 | 0.94652 | 0.94692 | 0.94738 | 0.94792 | 0.94858 | 0.94946 | 0.95082 | 1 |  | 199 | 0 | 0.95089 | 0.95377 | 0.95494 | 0.95618 | 0.95688 | 0.9574 | 0.95781 | 0.95814 | 0.95842 | 0.95868 | 0.9589 | 0.9591 | 0.9604 | 0.96119 | 0.96176 | 0.9622 | 0.96256 | 0.96287 | 0.96315 | 0.96339 | 0.96361 | 0.96381 | 0.964 | 0.96417 | 0.96432 | 0.96447 | 0.96461 | 0.96474 | 0.96486 | 0.96498 | 0.96509 | 0.9652 | 0.96531 | 0.9654 | 0.9655 | 0.96559 | 0.96568 | 0.96577 | 0.96585 | 0.96593 | 0.966 | 0.96608 | 0.96615 | 0.96622 | 0.96629 | 0.96636 | 0.96643 | 0.96649 | 0.96655 | 0.96661 | 0.96667 | 0.96673 | 0.96679 | 0.96684 | 0.9669 | 0.96695 | 0.967 | 0.96706 | 0.96711 | 0.96716 | 0.9672 | 0.9673 | 0.96739 | 0.96748 | 0.96757 | 0.96765 | 0.96773 | 0.96781 | 0.96789 | 0.96796 | 0.96804 | 0.96811 | 0.96818 | 0.96825 | 0.96831 | 0.96838 | 0.96844 | 0.9685 | 0.96856 | 0.96862 | 0.96868 | 0.96874 | 0.9688 | 0.96885 | 0.96891 | 0.96896 | 0.96903 | 0.96909 | 0.96915 | 0.96921 | 0.96928 | 0.96934 | 0.96939 | 0.96945 | 0.96951 | 0.96956 | 0.96962 | 0.96967 | 0.96973 | 0.96978 | 0.96983 | 0.96988 | 0.96993 | 0.96998 | 0.97003 | 0.97008 | 0.97017 | 0.97026 | 0.97035 | 0.97044 | 0.97053 | 0.97061 | 0.97069 | 0.97077 | 0.97085 | 0.97093 | 0.97108 | 0.97123 | 0.97137 | 0.97151 | 0.97164 | 0.97177 | 0.9719 | 0.97202 | 0.97214 | 0.97226 | 0.97238 | 0.97249 | 0.9726 | 0.97271 | 0.97282 | 0.97292 | 0.97303 | 0.97313 | 0.97323 | 0.97333 | 0.97343 | 0.97353 | 0.97363 | 0.97372 | 0.97382 | 0.97391 | 0.97401 | 0.9741 | 0.97419 | 0.97429 | 0.97438 | 0.97447 | 0.97456 | 0.97465 | 0.97474 | 0.97483 | 0.97492 | 0.97501 | 0.9751 | 0.97519 | 0.97528 | 0.97537 | 0.97547 | 0.97556 | 0.97565 | 0.97574 | 0.97583 | 0.97593 | 0.97602 | 0.97612 | 0.97621 | 0.97631 | 0.97641 | 0.97651 | 0.97661 | 0.97671 | 0.97681 | 0.97692 | 0.97703 | 0.97714 | 0.97725 | 0.97736 | 0.97748 | 0.97761 | 0.97773 | 0.97786 | 0.978 | 0.97814 | 0.97829 | 0.97845 | 0.97862 | 0.9788 | 0.979 | 0.97921 | 0.97946 | 0.97974 | 0.98007 | 0.98051 | 0.98117 | 0.98126 | 0.98136 | 0.98148 | 0.9816 | 0.98175 | 0.98192 | 0.98213 | 0.98242 | 0.98286 | 1
| 200 | 0 | 0.81382 | 0.82967 | 0.83599 | 0.84247 | 0.84613 | 0.84873 | 0.8508 | 0.85247 | 0.85391 | 0.85517 | 0.85625 | 0.85723 | 0.8637 | 0.86752 | 0.87027 | 0.87241 | 0.87415 | 0.87565 | 0.87695 | 0.8781 | 0.87914 | 0.88009 | 0.88095 | 0.88174 | 0.88248 | 0.88317 | 0.88381 | 0.88442 | 0.88499 | 0.88553 | 0.88605 | 0.88654 | 0.88702 | 0.88747 | 0.8879 | 0.88831 | 0.88871 | 0.8891 | 0.88947 | 0.88983 | 0.89017 | 0.89051 | 0.89084 | 0.89116 | 0.89146 | 0.89176 | 0.89206 | 0.89234 | 0.89262 | 0.89289 | 0.89316 | 0.89342 | 0.89367 | 0.89391 | 0.89416 | 0.89439 | 0.89463 | 0.89485 | 0.89508 | 0.89529 | 0.89551 | 0.89593 | 0.89633 | 0.89671 | 0.89709 | 0.89745 | 0.8978 | 0.89815 | 0.89848 | 0.8988 | 0.89912 | 0.89942 | 0.89972 | 0.90001 | 0.9003 | 0.90057 | 0.90085 | 0.90111 | 0.90137 | 0.90162 | 0.90187 | 0.90212 | 0.90236 | 0.90259 | 0.90282 | 0.90305 | 0.90332 | 0.9036 | 0.90386 | 0.90412 | 0.90438 | 0.90463 | 0.90487 | 0.90511 | 0.90535 | 0.90558 | 0.90581 | 0.90604 | 0.90626 | 0.90647 | 0.90669 | 0.90689 | 0.9071 | 0.9073 | 0.90751 | 0.9077 | 0.90809 | 0.90847 | 0.90883 | 0.90919 | 0.90954 | 0.90988 | 0.91021 | 0.91054 | 0.91086 | 0.91117 | 0.91177 | 0.91235 | 0.91291 | 0.91345 | 0.91398 | 0.91449 | 0.91498 | 0.91546 | 0.91593 | 0.91638 | 0.91683 | 0.91726 | 0.91769 | 0.91811 | 0.91852 | 0.91892 | 0.91931 | 0.9197 | 0.92008 | 0.92046 | 0.92083 | 0.9212 | 0.92156 | 0.92191 | 0.92227 | 0.92262 | 0.92296 | 0.9233 | 0.92364 | 0.92398 | 0.92432 | 0.92465 | 0.92498 | 0.9253 | 0.92563 | 0.92596 | 0.92628 | 0.9266 | 0.92692 | 0.92725 | 0.92757 | 0.92789 | 0.92821 | 0.92853 | 0.92885 | 0.92917 | 0.9295 | 0.92982 | 0.93015 | 0.93048 | 0.93081 | 0.93114 | 0.93148 | 0.93182 | 0.93216 | 0.93251 | 0.93286 | 0.93322 | 0.93359 | 0.93396 | 0.93434 | 0.93472 | 0.93512 | 0.93552 | 0.93594 | 0.93638 | 0.93683 | 0.93729 | 0.93778 | 0.9383 | 0.93884 | 0.93942 | 0.94005 | 0.94074 | 0.94151 | 0.94239 | 0.94344 | 0.94479 | 0.94679 | 0.94706 | 0.94737 | 0.9477 | 0.94807 | 0.9485 | 0.94901 | 0.94963 | 0.95045 | 0.95174 | 1 |  | 200 | 0 | 0.80935 | 0.82476 | 0.83121 | 0.83753 | 0.84126 | 0.8439 | 0.84589 | 0.84757 | 0.84901 | 0.85026 | 0.85136 | 0.85235 | 0.85884 | 0.8627 | 0.86545 | 0.86759 | 0.86938 | 0.8709 | 0.87221 | 0.87338 | 0.87442 | 0.87538 | 0.87626 | 0.87707 | 0.87782 | 0.87852 | 0.87918 | 0.87979 | 0.88038 | 0.88094 | 0.88146 | 0.88197 | 0.88245 | 0.88291 | 0.88336 | 0.88378 | 0.8842 | 0.88459 | 0.88497 | 0.88534 | 0.8857 | 0.88604 | 0.88638 | 0.88671 | 0.88703 | 0.88734 | 0.88764 | 0.88793 | 0.88822 | 0.8885 | 0.88877 | 0.88904 | 0.8893 | 0.88955 | 0.8898 | 0.89004 | 0.89028 | 0.89052 | 0.89075 | 0.89097 | 0.89119 | 0.89162 | 0.89204 | 0.89244 | 0.89283 | 0.89321 | 0.89357 | 0.89393 | 0.89427 | 0.8946 | 0.89493 | 0.89525 | 0.89556 | 0.89586 | 0.89615 | 0.89644 | 0.89672 | 0.897 | 0.89727 | 0.89753 | 0.89779 | 0.89805 | 0.8983 | 0.89854 | 0.89878 | 0.89902 | 0.89931 | 0.89959 | 0.89987 | 0.90014 | 0.90041 | 0.90067 | 0.90092 | 0.90118 | 0.90142 | 0.90166 | 0.90191 | 0.90214 | 0.90237 | 0.9026 | 0.90282 | 0.90304 | 0.90326 | 0.90347 | 0.90368 | 0.90389 | 0.9043 | 0.90469 | 0.90508 | 0.90546 | 0.90582 | 0.90618 | 0.90653 | 0.90688 | 0.90721 | 0.90754 | 0.90818 | 0.90879 | 0.90939 | 0.90996 | 0.91052 | 0.91106 | 0.91158 | 0.91209 | 0.91259 | 0.91307 | 0.91355 | 0.91401 | 0.91447 | 0.91491 | 0.91535 | 0.91578 | 0.9162 | 0.91662 | 0.91703 | 0.91743 | 0.91783 | 0.91822 | 0.9186 | 0.91899 | 0.91937 | 0.91974 | 0.92011 | 0.92048 | 0.92084 | 0.9212 | 0.92156 | 0.92192 | 0.92227 | 0.92263 | 0.92298 | 0.92333 | 0.92368 | 0.92402 | 0.92437 | 0.92472 | 0.92506 | 0.92541 | 0.92576 | 0.9261 | 0.92645 | 0.9268 | 0.92715 | 0.9275 | 0.92785 | 0.92821 | 0.92856 | 0.92892 | 0.92929 | 0.92965 | 0.93002 | 0.9304 | 0.93078 | 0.93117 | 0.93156 | 0.93196 | 0.93237 | 0.93279 | 0.93321 | 0.93365 | 0.93411 | 0.93457 | 0.93506 | 0.93556 | 0.93609 | 0.93664 | 0.93723 | 0.93786 | 0.93854 | 0.93928 | 0.9401 | 0.94105 | 0.94217 | 0.94361 | 0.94574 | 0.94604 | 0.94636 | 0.94672 | 0.94711 | 0.94757 | 0.9481 | 0.94877 | 0.94964 | 0.951 | 1 |  | 200 | 0 | 0.9513 | 0.95408 | 0.95526 | 0.95644 | 0.95715 | 0.95765 | 0.95805 | 0.95837 | 0.95864 | 0.95888 | 0.9591 | 0.9593 | 0.9606 | 0.96137 | 0.96193 | 0.96237 | 0.96274 | 0.96305 | 0.96332 | 0.96356 | 0.96378 | 0.96398 | 0.96416 | 0.96433 | 0.96449 | 0.96464 | 0.96478 | 0.96491 | 0.96503 | 0.96515 | 0.96526 | 0.96537 | 0.96547 | 0.96557 | 0.96567 | 0.96576 | 0.96584 | 0.96593 | 0.96601 | 0.96609 | 0.96617 | 0.96624 | 0.96631 | 0.96639 | 0.96645 | 0.96652 | 0.96658 | 0.96665 | 0.96671 | 0.96677 | 0.96683 | 0.96689 | 0.96694 | 0.967 | 0.96705 | 0.96711 | 0.96716 | 0.96721 | 0.96726 | 0.96731 | 0.96736 | 0.96745 | 0.96754 | 0.96763 | 0.96772 | 0.9678 | 0.96788 | 0.96796 | 0.96803 | 0.96811 | 0.96818 | 0.96825 | 0.96832 | 0.96839 | 0.96845 | 0.96852 | 0.96858 | 0.96864 | 0.9687 | 0.96876 | 0.96882 | 0.96888 | 0.96894 | 0.96899 | 0.96904 | 0.9691 | 0.96916 | 0.96923 | 0.96929 | 0.96935 | 0.96941 | 0.96947 | 0.96953 | 0.96959 | 0.96965 | 0.9697 | 0.96976 | 0.96981 | 0.96986 | 0.96991 | 0.96996 | 0.97002 | 0.97006 | 0.97011 | 0.97016 | 0.97021 | 0.9703 | 0.9704 | 0.97049 | 0.97057 | 0.97066 | 0.97074 | 0.97082 | 0.9709 | 0.97098 | 0.97106 | 0.97121 | 0.97136 | 0.9715 | 0.97163 | 0.97176 | 0.97189 | 0.97202 | 0.97214 | 0.97226 | 0.97238 | 0.97249 | 0.97261 | 0.97272 | 0.97283 | 0.97293 | 0.97304 | 0.97314 | 0.97325 | 0.97335 | 0.97345 | 0.97355 | 0.97364 | 0.97374 | 0.97384 | 0.97393 | 0.97403 | 0.97412 | 0.97421 | 0.9743 | 0.9744 | 0.97449 | 0.97458 | 0.97467 | 0.97476 | 0.97485 | 0.97494 | 0.97503 | 0.97512 | 0.97521 | 0.9753 | 0.97539 | 0.97548 | 0.97557 | 0.97566 | 0.97575 | 0.97584 | 0.97594 | 0.97603 | 0.97612 | 0.97622 | 0.97631 | 0.97641 | 0.97651 | 0.9766 | 0.9767 | 0.97681 | 0.97691 | 0.97702 | 0.97712 | 0.97723 | 0.97735 | 0.97746 | 0.97758 | 0.9777 | 0.97783 | 0.97796 | 0.97809 | 0.97823 | 0.97838 | 0.97854 | 0.97871 | 0.97889 | 0.97908 | 0.9793 | 0.97954 | 0.97982 | 0.98016 | 0.98059 | 0.98125 | 0.98134 | 0.98144 | 0.98155 | 0.98167 | 0.98182 | 0.98199 | 0.9822 | 0.98248 | 0.98293 | 1
| 201 | 0 | 0.81448 | 0.83042 | 0.83666 | 0.84312 | 0.84679 | 0.84937 | 0.85143 | 0.85311 | 0.85453 | 0.85576 | 0.85685 | 0.85783 | 0.86426 | 0.86806 | 0.87079 | 0.87292 | 0.87467 | 0.87616 | 0.87746 | 0.87861 | 0.87964 | 0.88058 | 0.88143 | 0.88222 | 0.88296 | 0.88364 | 0.88428 | 0.88489 | 0.88546 | 0.886 | 0.88651 | 0.887 | 0.88747 | 0.88792 | 0.88835 | 0.88876 | 0.88916 | 0.88954 | 0.88991 | 0.89027 | 0.89062 | 0.89095 | 0.89128 | 0.89159 | 0.8919 | 0.8922 | 0.89249 | 0.89278 | 0.89305 | 0.89333 | 0.89359 | 0.89385 | 0.8941 | 0.89434 | 0.89458 | 0.89482 | 0.89505 | 0.89528 | 0.8955 | 0.89572 | 0.89593 | 0.89634 | 0.89674 | 0.89713 | 0.8975 | 0.89786 | 0.89821 | 0.89855 | 0.89888 | 0.89921 | 0.89952 | 0.89982 | 0.90012 | 0.90041 | 0.90069 | 0.90097 | 0.90124 | 0.9015 | 0.90176 | 0.90202 | 0.90226 | 0.90251 | 0.90274 | 0.90298 | 0.90321 | 0.90343 | 0.90371 | 0.90398 | 0.90425 | 0.9045 | 0.90476 | 0.90501 | 0.90525 | 0.90549 | 0.90573 | 0.90596 | 0.90618 | 0.90641 | 0.90663 | 0.90684 | 0.90705 | 0.90726 | 0.90747 | 0.90767 | 0.90787 | 0.90807 | 0.90845 | 0.90883 | 0.90919 | 0.90955 | 0.9099 | 0.91023 | 0.91057 | 0.91089 | 0.91121 | 0.91152 | 0.91212 | 0.9127 | 0.91325 | 0.91379 | 0.91431 | 0.91482 | 0.91531 | 0.91579 | 0.91625 | 0.91671 | 0.91715 | 0.91759 | 0.91801 | 0.91843 | 0.91883 | 0.91923 | 0.91963 | 0.92001 | 0.92039 | 0.92077 | 0.92114 | 0.9215 | 0.92186 | 0.92222 | 0.92257 | 0.92291 | 0.92326 | 0.9236 | 0.92394 | 0.92427 | 0.92461 | 0.92494 | 0.92526 | 0.92559 | 0.92592 | 0.92624 | 0.92656 | 0.92688 | 0.9272 | 0.92752 | 0.92784 | 0.92816 | 0.92848 | 0.9288 | 0.92912 | 0.92944 | 0.92977 | 0.93009 | 0.93042 | 0.93074 | 0.93107 | 0.9314 | 0.93174 | 0.93208 | 0.93242 | 0.93277 | 0.93312 | 0.93347 | 0.93384 | 0.93421 | 0.93458 | 0.93497 | 0.93536 | 0.93577 | 0.93618 | 0.93661 | 0.93706 | 0.93753 | 0.93801 | 0.93853 | 0.93907 | 0.93965 | 0.94028 | 0.94096 | 0.94173 | 0.9426 | 0.94365 | 0.94499 | 0.94698 | 0.94725 | 0.94755 | 0.94789 | 0.94826 | 0.94869 | 0.94919 | 0.94981 | 0.95063 | 0.95191 | 1 |  | 201 | 0 | 0.81033 | 0.82546 | 0.83191 | 0.83819 | 0.84191 | 0.84452 | 0.84654 | 0.84822 | 0.84966 | 0.85089 | 0.85198 | 0.85295 | 0.85943 | 0.86327 | 0.86601 | 0.86814 | 0.86991 | 0.87143 | 0.87273 | 0.87389 | 0.87494 | 0.87589 | 0.87676 | 0.87757 | 0.87832 | 0.87902 | 0.87967 | 0.88029 | 0.88087 | 0.88142 | 0.88195 | 0.88245 | 0.88293 | 0.88339 | 0.88383 | 0.88426 | 0.88467 | 0.88506 | 0.88544 | 0.88581 | 0.88616 | 0.88651 | 0.88684 | 0.88717 | 0.88749 | 0.88779 | 0.88809 | 0.88839 | 0.88867 | 0.88895 | 0.88922 | 0.88949 | 0.88975 | 0.89 | 0.89025 | 0.89049 | 0.89073 | 0.89096 | 0.89119 | 0.89141 | 0.89163 | 0.89206 | 0.89248 | 0.89288 | 0.89327 | 0.89364 | 0.894 | 0.89435 | 0.89469 | 0.89503 | 0.89535 | 0.89567 | 0.89598 | 0.89628 | 0.89657 | 0.89686 | 0.89714 | 0.89741 | 0.89768 | 0.89795 | 0.8982 | 0.89846 | 0.89871 | 0.89895 | 0.89919 | 0.89942 | 0.89971 | 0.89999 | 0.90027 | 0.90054 | 0.9008 | 0.90106 | 0.90132 | 0.90157 | 0.90182 | 0.90206 | 0.9023 | 0.90253 | 0.90276 | 0.90299 | 0.90321 | 0.90343 | 0.90365 | 0.90386 | 0.90407 | 0.90427 | 0.90468 | 0.90507 | 0.90546 | 0.90583 | 0.9062 | 0.90655 | 0.9069 | 0.90724 | 0.90758 | 0.90791 | 0.90854 | 0.90915 | 0.90974 | 0.91031 | 0.91087 | 0.91141 | 0.91193 | 0.91244 | 0.91293 | 0.91342 | 0.91389 | 0.91435 | 0.9148 | 0.91525 | 0.91568 | 0.91611 | 0.91653 | 0.91694 | 0.91735 | 0.91775 | 0.91815 | 0.91854 | 0.91892 | 0.9193 | 0.91968 | 0.92005 | 0.92042 | 0.92079 | 0.92115 | 0.92151 | 0.92187 | 0.92222 | 0.92257 | 0.92293 | 0.92328 | 0.92362 | 0.92397 | 0.92432 | 0.92466 | 0.92501 | 0.92535 | 0.9257 | 0.92604 | 0.92639 | 0.92673 | 0.92708 | 0.92743 | 0.92778 | 0.92813 | 0.92848 | 0.92884 | 0.92919 | 0.92956 | 0.92992 | 0.93029 | 0.93066 | 0.93104 | 0.93143 | 0.93182 | 0.93222 | 0.93262 | 0.93304 | 0.93347 | 0.9339 | 0.93435 | 0.93482 | 0.9353 | 0.9358 | 0.93633 | 0.93688 | 0.93746 | 0.93809 | 0.93876 | 0.9395 | 0.94032 | 0.94126 | 0.94238 | 0.94381 | 0.94594 | 0.94623 | 0.94656 | 0.94691 | 0.9473 | 0.94776 | 0.94829 | 0.94895 | 0.94982 | 0.95118 | 1 |  | 201 | 0 | 0.95137 | 0.95422 | 0.9554 | 0.9566 | 0.95731 | 0.9578 | 0.95821 | 0.95853 | 0.95881 | 0.95907 | 0.95929 | 0.95948 | 0.96077 | 0.96156 | 0.96211 | 0.96255 | 0.96291 | 0.96322 | 0.96349 | 0.96373 | 0.96395 | 0.96415 | 0.96433 | 0.9645 | 0.96465 | 0.9648 | 0.96494 | 0.96507 | 0.96519 | 0.96531 | 0.96542 | 0.96553 | 0.96563 | 0.96572 | 0.96582 | 0.96591 | 0.96599 | 0.96608 | 0.96616 | 0.96624 | 0.96632 | 0.96639 | 0.96646 | 0.96653 | 0.9666 | 0.96667 | 0.96673 | 0.9668 | 0.96686 | 0.96692 | 0.96698 | 0.96703 | 0.96709 | 0.96715 | 0.9672 | 0.96725 | 0.9673 | 0.96736 | 0.96741 | 0.96745 | 0.9675 | 0.9676 | 0.96769 | 0.96778 | 0.96786 | 0.96794 | 0.96802 | 0.9681 | 0.96818 | 0.96825 | 0.96832 | 0.96839 | 0.96846 | 0.96853 | 0.9686 | 0.96866 | 0.96872 | 0.96879 | 0.96885 | 0.9689 | 0.96896 | 0.96902 | 0.96908 | 0.96913 | 0.96918 | 0.96924 | 0.9693 | 0.96937 | 0.96943 | 0.96949 | 0.96955 | 0.96961 | 0.96967 | 0.96972 | 0.96978 | 0.96984 | 0.96989 | 0.96994 | 0.97 | 0.97005 | 0.9701 | 0.97015 | 0.9702 | 0.97025 | 0.9703 | 0.97034 | 0.97044 | 0.97053 | 0.97062 | 0.9707 | 0.97079 | 0.97087 | 0.97095 | 0.97103 | 0.97111 | 0.97119 | 0.97134 | 0.97148 | 0.97162 | 0.97176 | 0.97189 | 0.97202 | 0.97214 | 0.97227 | 0.97239 | 0.9725 | 0.97262 | 0.97273 | 0.97284 | 0.97295 | 0.97305 | 0.97316 | 0.97326 | 0.97336 | 0.97346 | 0.97356 | 0.97366 | 0.97376 | 0.97385 | 0.97395 | 0.97404 | 0.97414 | 0.97423 | 0.97432 | 0.97441 | 0.97451 | 0.9746 | 0.97469 | 0.97478 | 0.97487 | 0.97496 | 0.97505 | 0.97514 | 0.97522 | 0.97531 | 0.9754 | 0.97549 | 0.97558 | 0.97567 | 0.97576 | 0.97585 | 0.97595 | 0.97604 | 0.97613 | 0.97622 | 0.97632 | 0.97641 | 0.97651 | 0.9766 | 0.9767 | 0.9768 | 0.9769 | 0.977 | 0.97711 | 0.97722 | 0.97732 | 0.97744 | 0.97755 | 0.97767 | 0.97779 | 0.97792 | 0.97805 | 0.97818 | 0.97832 | 0.97847 | 0.97863 | 0.97879 | 0.97897 | 0.97917 | 0.97938 | 0.97962 | 0.9799 | 0.98023 | 0.98066 | 0.98132 | 0.98141 | 0.98151 | 0.98162 | 0.98174 | 0.98189 | 0.98206 | 0.98227 | 0.98255 | 0.98299 | 1
| 202 | 0 | 0.81522 | 0.83115 | 0.83738 | 0.84376 | 0.84741 | 0.84997 | 0.85201 | 0.85368 | 0.85511 | 0.85633 | 0.85741 | 0.8584 | 0.86481 | 0.8686 | 0.87131 | 0.87344 | 0.87518 | 0.87666 | 0.87796 | 0.8791 | 0.88013 | 0.88106 | 0.88192 | 0.8827 | 0.88343 | 0.88411 | 0.88475 | 0.88535 | 0.88592 | 0.88646 | 0.88697 | 0.88746 | 0.88793 | 0.88837 | 0.8888 | 0.88921 | 0.88961 | 0.88999 | 0.89036 | 0.89071 | 0.89106 | 0.89139 | 0.89172 | 0.89203 | 0.89234 | 0.89263 | 0.89293 | 0.89321 | 0.89349 | 0.89375 | 0.89402 | 0.89427 | 0.89452 | 0.89477 | 0.89501 | 0.89524 | 0.89547 | 0.89569 | 0.89592 | 0.89613 | 0.89635 | 0.89676 | 0.89715 | 0.89754 | 0.89791 | 0.89827 | 0.89862 | 0.89896 | 0.89929 | 0.89961 | 0.89992 | 0.90022 | 0.90052 | 0.90081 | 0.90109 | 0.90136 | 0.90163 | 0.9019 | 0.90215 | 0.9024 | 0.90265 | 0.90289 | 0.90313 | 0.90336 | 0.90359 | 0.90382 | 0.90409 | 0.90436 | 0.90462 | 0.90488 | 0.90513 | 0.90538 | 0.90562 | 0.90586 | 0.9061 | 0.90633 | 0.90655 | 0.90678 | 0.907 | 0.90721 | 0.90742 | 0.90763 | 0.90783 | 0.90804 | 0.90823 | 0.90843 | 0.90881 | 0.90919 | 0.90955 | 0.9099 | 0.91025 | 0.91059 | 0.91092 | 0.91124 | 0.91155 | 0.91186 | 0.91246 | 0.91304 | 0.91359 | 0.91413 | 0.91465 | 0.91515 | 0.91564 | 0.91612 | 0.91658 | 0.91703 | 0.91747 | 0.91791 | 0.91833 | 0.91874 | 0.91915 | 0.91955 | 0.91994 | 0.92032 | 0.9207 | 0.92107 | 0.92144 | 0.9218 | 0.92216 | 0.92251 | 0.92286 | 0.92321 | 0.92355 | 0.92389 | 0.92423 | 0.92456 | 0.92489 | 0.92522 | 0.92555 | 0.92588 | 0.9262 | 0.92652 | 0.92684 | 0.92716 | 0.92748 | 0.9278 | 0.92812 | 0.92843 | 0.92875 | 0.92907 | 0.92939 | 0.92971 | 0.93003 | 0.93035 | 0.93068 | 0.931 | 0.93133 | 0.93166 | 0.932 | 0.93233 | 0.93267 | 0.93302 | 0.93337 | 0.93372 | 0.93408 | 0.93445 | 0.93483 | 0.93521 | 0.9356 | 0.936 | 0.93642 | 0.93685 | 0.93729 | 0.93776 | 0.93824 | 0.93875 | 0.93929 | 0.93987 | 0.94049 | 0.94118 | 0.94194 | 0.94281 | 0.94385 | 0.94519 | 0.94717 | 0.94744 | 0.94774 | 0.94807 | 0.94845 | 0.94887 | 0.94937 | 0.94998 | 0.9508 | 0.95208 | 1 |  | 202 | 0 | 0.81112 | 0.82619 | 0.83262 | 0.83885 | 0.84254 | 0.84514 | 0.84719 | 0.84886 | 0.85027 | 0.85151 | 0.85257 | 0.85356 | 0.86001 | 0.86384 | 0.86655 | 0.86868 | 0.87045 | 0.87195 | 0.87326 | 0.8744 | 0.87544 | 0.87639 | 0.87726 | 0.87807 | 0.87881 | 0.87951 | 0.88016 | 0.88078 | 0.88135 | 0.8819 | 0.88243 | 0.88293 | 0.8834 | 0.88386 | 0.88431 | 0.88473 | 0.88513 | 0.88552 | 0.8859 | 0.88627 | 0.88663 | 0.88697 | 0.8873 | 0.88763 | 0.88794 | 0.88825 | 0.88855 | 0.88884 | 0.88912 | 0.8894 | 0.88967 | 0.88993 | 0.89019 | 0.89044 | 0.89069 | 0.89093 | 0.89117 | 0.8914 | 0.89163 | 0.89185 | 0.89207 | 0.8925 | 0.89291 | 0.89331 | 0.89369 | 0.89406 | 0.89443 | 0.89478 | 0.89512 | 0.89545 | 0.89577 | 0.89609 | 0.89639 | 0.89669 | 0.89699 | 0.89727 | 0.89755 | 0.89782 | 0.89809 | 0.89835 | 0.89861 | 0.89886 | 0.89911 | 0.89935 | 0.89959 | 0.89982 | 0.90011 | 0.90039 | 0.90067 | 0.90094 | 0.9012 | 0.90146 | 0.90171 | 0.90196 | 0.90221 | 0.90245 | 0.90268 | 0.90292 | 0.90315 | 0.90337 | 0.90359 | 0.90381 | 0.90403 | 0.90424 | 0.90445 | 0.90465 | 0.90506 | 0.90545 | 0.90583 | 0.9062 | 0.90657 | 0.90692 | 0.90727 | 0.90761 | 0.90794 | 0.90827 | 0.9089 | 0.90951 | 0.9101 | 0.91067 | 0.91122 | 0.91175 | 0.91227 | 0.91278 | 0.91327 | 0.91375 | 0.91422 | 0.91468 | 0.91514 | 0.91558 | 0.91601 | 0.91644 | 0.91685 | 0.91727 | 0.91767 | 0.91807 | 0.91846 | 0.91885 | 0.91924 | 0.91962 | 0.91999 | 0.92036 | 0.92073 | 0.92109 | 0.92145 | 0.92181 | 0.92217 | 0.92252 | 0.92287 | 0.92322 | 0.92357 | 0.92392 | 0.92426 | 0.92461 | 0.92495 | 0.92529 | 0.92564 | 0.92598 | 0.92632 | 0.92667 | 0.92701 | 0.92736 | 0.9277 | 0.92805 | 0.9284 | 0.92875 | 0.92911 | 0.92946 | 0.92982 | 0.93019 | 0.93055 | 0.93093 | 0.9313 | 0.93169 | 0.93208 | 0.93247 | 0.93288 | 0.93329 | 0.93372 | 0.93415 | 0.9346 | 0.93506 | 0.93554 | 0.93604 | 0.93656 | 0.93711 | 0.9377 | 0.93832 | 0.93899 | 0.93972 | 0.94054 | 0.94148 | 0.94259 | 0.94402 | 0.94614 | 0.94643 | 0.94675 | 0.9471 | 0.9475 | 0.94795 | 0.94848 | 0.94914 | 0.95 | 0.95135 | 1 |  | 202 | 0 | 0.95176 | 0.95454 | 0.95568 | 0.95685 | 0.95756 | 0.95805 | 0.95843 | 0.95876 | 0.95904 | 0.95928 | 0.95949 | 0.95969 | 0.96097 | 0.96173 | 0.96228 | 0.96273 | 0.96309 | 0.96339 | 0.96366 | 0.9639 | 0.96412 | 0.96431 | 0.96449 | 0.96466 | 0.96482 | 0.96496 | 0.9651 | 0.96523 | 0.96536 | 0.96547 | 0.96558 | 0.96569 | 0.96579 | 0.96589 | 0.96598 | 0.96607 | 0.96616 | 0.96624 | 0.96632 | 0.9664 | 0.96648 | 0.96655 | 0.96662 | 0.96669 | 0.96676 | 0.96682 | 0.96689 | 0.96695 | 0.96701 | 0.96707 | 0.96713 | 0.96719 | 0.96724 | 0.9673 | 0.96735 | 0.96741 | 0.96746 | 0.96751 | 0.96756 | 0.96761 | 0.96765 | 0.96775 | 0.96784 | 0.96792 | 0.96801 | 0.96809 | 0.96817 | 0.96825 | 0.96832 | 0.9684 | 0.96847 | 0.96854 | 0.96861 | 0.96867 | 0.96874 | 0.9688 | 0.96886 | 0.96892 | 0.96898 | 0.96904 | 0.9691 | 0.96916 | 0.96921 | 0.96927 | 0.96932 | 0.96937 | 0.96944 | 0.9695 | 0.96957 | 0.96963 | 0.96969 | 0.96975 | 0.9698 | 0.96986 | 0.96991 | 0.96997 | 0.97002 | 0.97008 | 0.97013 | 0.97018 | 0.97023 | 0.97028 | 0.97033 | 0.97038 | 0.97043 | 0.97047 | 0.97057 | 0.97066 | 0.97075 | 0.97083 | 0.97092 | 0.971 | 0.97108 | 0.97116 | 0.97124 | 0.97131 | 0.97146 | 0.97161 | 0.97175 | 0.97188 | 0.97201 | 0.97214 | 0.97226 | 0.97238 | 0.9725 | 0.97262 | 0.97273 | 0.97285 | 0.97295 | 0.97306 | 0.97317 | 0.97327 | 0.97338 | 0.97348 | 0.97358 | 0.97368 | 0.97377 | 0.97387 | 0.97397 | 0.97406 | 0.97415 | 0.97425 | 0.97434 | 0.97443 | 0.97452 | 0.97461 | 0.9747 | 0.97479 | 0.97488 | 0.97497 | 0.97506 | 0.97515 | 0.97524 | 0.97533 | 0.97542 | 0.97551 | 0.9756 | 0.97569 | 0.97578 | 0.97587 | 0.97596 | 0.97605 | 0.97614 | 0.97623 | 0.97632 | 0.97642 | 0.97651 | 0.9766 | 0.9767 | 0.9768 | 0.9769 | 0.977 | 0.9771 | 0.9772 | 0.97731 | 0.97742 | 0.97753 | 0.97764 | 0.97776 | 0.97788 | 0.97801 | 0.97814 | 0.97827 | 0.97841 | 0.97856 | 0.97871 | 0.97888 | 0.97906 | 0.97925 | 0.97947 | 0.9797 | 0.97998 | 0.98031 | 0.98074 | 0.98139 | 0.98148 | 0.98158 | 0.98169 | 0.98182 | 0.98196 | 0.98213 | 0.98234 | 0.98261 | 0.98305 | 1
| 203 | 0 | 0.81605 | 0.83183 | 0.83806 | 0.84437 | 0.84804 | 0.85059 | 0.85262 | 0.85428 | 0.85571 | 0.85693 | 0.85801 | 0.85898 | 0.86536 | 0.86914 | 0.87183 | 0.87395 | 0.87568 | 0.87716 | 0.87845 | 0.87959 | 0.88062 | 0.88154 | 0.88239 | 0.88317 | 0.8839 | 0.88457 | 0.88521 | 0.88581 | 0.88638 | 0.88691 | 0.88742 | 0.88791 | 0.88837 | 0.88882 | 0.88924 | 0.88966 | 0.89005 | 0.89043 | 0.8908 | 0.89115 | 0.8915 | 0.89183 | 0.89215 | 0.89247 | 0.89277 | 0.89307 | 0.89336 | 0.89364 | 0.89391 | 0.89418 | 0.89444 | 0.8947 | 0.89494 | 0.89519 | 0.89543 | 0.89566 | 0.89589 | 0.89611 | 0.89633 | 0.89655 | 0.89676 | 0.89717 | 0.89756 | 0.89795 | 0.89832 | 0.89868 | 0.89902 | 0.89936 | 0.89969 | 0.9 | 0.90031 | 0.90062 | 0.90091 | 0.9012 | 0.90148 | 0.90175 | 0.90202 | 0.90228 | 0.90254 | 0.90279 | 0.90304 | 0.90328 | 0.90351 | 0.90375 | 0.90397 | 0.9042 | 0.90447 | 0.90474 | 0.905 | 0.90526 | 0.90551 | 0.90575 | 0.906 | 0.90623 | 0.90647 | 0.90669 | 0.90692 | 0.90714 | 0.90736 | 0.90757 | 0.90778 | 0.90799 | 0.90819 | 0.9084 | 0.90859 | 0.90879 | 0.90917 | 0.90954 | 0.9099 | 0.91026 | 0.9106 | 0.91094 | 0.91126 | 0.91159 | 0.9119 | 0.91221 | 0.9128 | 0.91337 | 0.91393 | 0.91446 | 0.91498 | 0.91548 | 0.91597 | 0.91644 | 0.9169 | 0.91735 | 0.91779 | 0.91822 | 0.91864 | 0.91906 | 0.91946 | 0.91986 | 0.92024 | 0.92063 | 0.92101 | 0.92138 | 0.92174 | 0.9221 | 0.92246 | 0.92281 | 0.92316 | 0.9235 | 0.92385 | 0.92418 | 0.92452 | 0.92485 | 0.92518 | 0.92551 | 0.92583 | 0.92616 | 0.92648 | 0.9268 | 0.92712 | 0.92744 | 0.92775 | 0.92807 | 0.92839 | 0.92871 | 0.92902 | 0.92934 | 0.92966 | 0.92998 | 0.9303 | 0.93062 | 0.93094 | 0.93126 | 0.93159 | 0.93192 | 0.93225 | 0.93259 | 0.93293 | 0.93327 | 0.93362 | 0.93397 | 0.93433 | 0.9347 | 0.93507 | 0.93545 | 0.93584 | 0.93624 | 0.93666 | 0.93708 | 0.93753 | 0.93799 | 0.93847 | 0.93898 | 0.93952 | 0.94009 | 0.94071 | 0.94139 | 0.94215 | 0.94302 | 0.94406 | 0.94538 | 0.94736 | 0.94763 | 0.94793 | 0.94826 | 0.94863 | 0.94906 | 0.94955 | 0.95016 | 0.95098 | 0.95225 | 1 |  | 203 | 0 | 0.81181 | 0.82693 | 0.83332 | 0.83951 | 0.84319 | 0.84579 | 0.84779 | 0.84947 | 0.85088 | 0.85211 | 0.8532 | 0.85415 | 0.86058 | 0.86438 | 0.86709 | 0.86922 | 0.87097 | 0.87246 | 0.87376 | 0.87491 | 0.87595 | 0.8769 | 0.87776 | 0.87856 | 0.8793 | 0.88 | 0.88065 | 0.88126 | 0.88184 | 0.88238 | 0.88291 | 0.8834 | 0.88388 | 0.88433 | 0.88477 | 0.88519 | 0.8856 | 0.88599 | 0.88637 | 0.88673 | 0.88708 | 0.88742 | 0.88776 | 0.88808 | 0.88839 | 0.8887 | 0.889 | 0.88929 | 0.88957 | 0.88984 | 0.89011 | 0.89037 | 0.89063 | 0.89088 | 0.89113 | 0.89137 | 0.8916 | 0.89184 | 0.89206 | 0.89229 | 0.8925 | 0.89293 | 0.89334 | 0.89373 | 0.89412 | 0.89449 | 0.89485 | 0.89519 | 0.89553 | 0.89586 | 0.89619 | 0.8965 | 0.89681 | 0.89711 | 0.8974 | 0.89768 | 0.89796 | 0.89823 | 0.8985 | 0.89876 | 0.89902 | 0.89927 | 0.89951 | 0.89975 | 0.89999 | 0.90022 | 0.90051 | 0.90079 | 0.90106 | 0.90133 | 0.90159 | 0.90185 | 0.9021 | 0.90235 | 0.90259 | 0.90283 | 0.90307 | 0.9033 | 0.90353 | 0.90375 | 0.90397 | 0.90419 | 0.90441 | 0.90462 | 0.90482 | 0.90503 | 0.90543 | 0.90582 | 0.9062 | 0.90657 | 0.90693 | 0.90729 | 0.90763 | 0.90797 | 0.9083 | 0.90863 | 0.90926 | 0.90987 | 0.91045 | 0.91102 | 0.91157 | 0.9121 | 0.91261 | 0.91312 | 0.91361 | 0.91409 | 0.91456 | 0.91502 | 0.91546 | 0.9159 | 0.91634 | 0.91676 | 0.91718 | 0.91759 | 0.91799 | 0.91839 | 0.91878 | 0.91917 | 0.91955 | 0.91992 | 0.9203 | 0.92067 | 0.92103 | 0.9214 | 0.92175 | 0.92211 | 0.92247 | 0.92282 | 0.92317 | 0.92352 | 0.92386 | 0.92421 | 0.92455 | 0.92489 | 0.92524 | 0.92558 | 0.92592 | 0.92626 | 0.9266 | 0.92695 | 0.92729 | 0.92763 | 0.92798 | 0.92832 | 0.92867 | 0.92902 | 0.92937 | 0.92973 | 0.93009 | 0.93045 | 0.93082 | 0.93119 | 0.93156 | 0.93194 | 0.93233 | 0.93273 | 0.93313 | 0.93354 | 0.93396 | 0.9344 | 0.93484 | 0.9353 | 0.93578 | 0.93628 | 0.9368 | 0.93735 | 0.93793 | 0.93855 | 0.93921 | 0.93994 | 0.94076 | 0.94169 | 0.9428 | 0.94422 | 0.94633 | 0.94662 | 0.94694 | 0.94729 | 0.94768 | 0.94813 | 0.94866 | 0.94932 | 0.95018 | 0.95152 | 1 |  | 203 | 0 | 0.95182 | 0.95466 | 0.95584 | 0.95704 | 0.95771 | 0.9582 | 0.95859 | 0.95892 | 0.9592 | 0.95944 | 0.95966 | 0.95986 | 0.96115 | 0.96192 | 0.96247 | 0.9629 | 0.96326 | 0.96356 | 0.96383 | 0.96407 | 0.96428 | 0.96448 | 0.96465 | 0.96482 | 0.96498 | 0.96512 | 0.96526 | 0.96539 | 0.96551 | 0.96562 | 0.96573 | 0.96584 | 0.96594 | 0.96604 | 0.96613 | 0.96622 | 0.9663 | 0.96639 | 0.96647 | 0.96654 | 0.96662 | 0.96669 | 0.96677 | 0.96684 | 0.9669 | 0.96697 | 0.96703 | 0.9671 | 0.96716 | 0.96722 | 0.96727 | 0.96733 | 0.96739 | 0.96744 | 0.9675 | 0.96755 | 0.9676 | 0.96765 | 0.9677 | 0.96775 | 0.96779 | 0.96789 | 0.96798 | 0.96806 | 0.96815 | 0.96823 | 0.96831 | 0.96839 | 0.96846 | 0.96854 | 0.96861 | 0.96868 | 0.96875 | 0.96881 | 0.96888 | 0.96894 | 0.969 | 0.96906 | 0.96912 | 0.96918 | 0.96924 | 0.9693 | 0.96935 | 0.96941 | 0.96946 | 0.96951 | 0.96958 | 0.96964 | 0.9697 | 0.96976 | 0.96982 | 0.96988 | 0.96994 | 0.96999 | 0.97005 | 0.9701 | 0.97016 | 0.97021 | 0.97026 | 0.97031 | 0.97036 | 0.97041 | 0.97046 | 0.97051 | 0.97056 | 0.97061 | 0.9707 | 0.97079 | 0.97088 | 0.97096 | 0.97105 | 0.97113 | 0.97121 | 0.97129 | 0.97136 | 0.97144 | 0.97159 | 0.97173 | 0.97187 | 0.972 | 0.97213 | 0.97226 | 0.97239 | 0.97251 | 0.97262 | 0.97274 | 0.97285 | 0.97296 | 0.97307 | 0.97318 | 0.97328 | 0.97339 | 0.97349 | 0.97359 | 0.97369 | 0.97379 | 0.97389 | 0.97398 | 0.97408 | 0.97417 | 0.97426 | 0.97436 | 0.97445 | 0.97454 | 0.97463 | 0.97472 | 0.97481 | 0.9749 | 0.97499 | 0.97508 | 0.97517 | 0.97526 | 0.97534 | 0.97543 | 0.97552 | 0.97561 | 0.9757 | 0.97579 | 0.97588 | 0.97597 | 0.97606 | 0.97615 | 0.97624 | 0.97633 | 0.97642 | 0.97651 | 0.97661 | 0.9767 | 0.9768 | 0.97689 | 0.97699 | 0.97709 | 0.97719 | 0.9773 | 0.9774 | 0.97751 | 0.97762 | 0.97773 | 0.97785 | 0.97797 | 0.97809 | 0.97822 | 0.97836 | 0.9785 | 0.97864 | 0.9788 | 0.97896 | 0.97914 | 0.97933 | 0.97955 | 0.97978 | 0.98006 | 0.98039 | 0.98081 | 0.98146 | 0.98155 | 0.98165 | 0.98176 | 0.98188 | 0.98203 | 0.98219 | 0.9824 | 0.98268 | 0.98311 | 1
| 204 | 0 | 0.81687 | 0.83246 | 0.83872 | 0.845 | 0.84864 | 0.85121 | 0.85325 | 0.85489 | 0.85629 | 0.85749 | 0.85858 | 0.85956 | 0.8659 | 0.86966 | 0.87235 | 0.87446 | 0.87618 | 0.87766 | 0.87893 | 0.88007 | 0.88109 | 0.88202 | 0.88287 | 0.88364 | 0.88436 | 0.88504 | 0.88567 | 0.88626 | 0.88683 | 0.88737 | 0.88787 | 0.88836 | 0.88882 | 0.88926 | 0.88969 | 0.8901 | 0.89049 | 0.89087 | 0.89123 | 0.89159 | 0.89193 | 0.89226 | 0.89258 | 0.89289 | 0.8932 | 0.89349 | 0.89378 | 0.89406 | 0.89433 | 0.8946 | 0.89486 | 0.89511 | 0.89536 | 0.8956 | 0.89584 | 0.89607 | 0.8963 | 0.89652 | 0.89674 | 0.89695 | 0.89716 | 0.89757 | 0.89797 | 0.89835 | 0.89872 | 0.89907 | 0.89942 | 0.89976 | 0.90008 | 0.9004 | 0.90071 | 0.90101 | 0.9013 | 0.90159 | 0.90187 | 0.90214 | 0.9024 | 0.90267 | 0.90292 | 0.90317 | 0.90341 | 0.90366 | 0.90389 | 0.90412 | 0.90435 | 0.90457 | 0.90484 | 0.90511 | 0.90537 | 0.90563 | 0.90588 | 0.90612 | 0.90636 | 0.9066 | 0.90683 | 0.90706 | 0.90728 | 0.90751 | 0.90772 | 0.90793 | 0.90814 | 0.90835 | 0.90855 | 0.90875 | 0.90895 | 0.90914 | 0.90952 | 0.90989 | 0.91025 | 0.91061 | 0.91095 | 0.91128 | 0.91161 | 0.91193 | 0.91224 | 0.91255 | 0.91314 | 0.91371 | 0.91426 | 0.91479 | 0.91531 | 0.91581 | 0.91629 | 0.91676 | 0.91722 | 0.91767 | 0.91811 | 0.91854 | 0.91896 | 0.91937 | 0.91977 | 0.92016 | 0.92055 | 0.92093 | 0.92131 | 0.92168 | 0.92204 | 0.9224 | 0.92276 | 0.92311 | 0.92345 | 0.9238 | 0.92414 | 0.92447 | 0.92481 | 0.92514 | 0.92546 | 0.92579 | 0.92611 | 0.92644 | 0.92676 | 0.92708 | 0.92739 | 0.92771 | 0.92803 | 0.92834 | 0.92866 | 0.92897 | 0.92929 | 0.9296 | 0.92992 | 0.93024 | 0.93056 | 0.93088 | 0.9312 | 0.93152 | 0.93185 | 0.93217 | 0.9325 | 0.93284 | 0.93318 | 0.93352 | 0.93386 | 0.93422 | 0.93457 | 0.93494 | 0.93531 | 0.93569 | 0.93608 | 0.93648 | 0.93689 | 0.93732 | 0.93776 | 0.93822 | 0.9387 | 0.9392 | 0.93974 | 0.94031 | 0.94093 | 0.94161 | 0.94236 | 0.94323 | 0.94426 | 0.94558 | 0.94755 | 0.94782 | 0.94812 | 0.94844 | 0.94881 | 0.94923 | 0.94973 | 0.95034 | 0.95115 | 0.95242 | 1 |  | 204 | 0 | 0.81269 | 0.8277 | 0.83407 | 0.84017 | 0.84382 | 0.84641 | 0.84842 | 0.85007 | 0.85148 | 0.85271 | 0.85379 | 0.85477 | 0.86115 | 0.86493 | 0.86764 | 0.86974 | 0.8715 | 0.87298 | 0.87427 | 0.87542 | 0.87645 | 0.87739 | 0.87825 | 0.87905 | 0.87979 | 0.88049 | 0.88113 | 0.88174 | 0.88232 | 0.88286 | 0.88338 | 0.88387 | 0.88434 | 0.8848 | 0.88524 | 0.88565 | 0.88606 | 0.88644 | 0.88682 | 0.88718 | 0.88753 | 0.88787 | 0.8882 | 0.88852 | 0.88884 | 0.88914 | 0.88944 | 0.88973 | 0.89001 | 0.89028 | 0.89055 | 0.89081 | 0.89107 | 0.89132 | 0.89156 | 0.8918 | 0.89204 | 0.89227 | 0.89249 | 0.89272 | 0.89293 | 0.89336 | 0.89376 | 0.89416 | 0.89454 | 0.89491 | 0.89526 | 0.89561 | 0.89595 | 0.89628 | 0.8966 | 0.89691 | 0.89722 | 0.89751 | 0.8978 | 0.89809 | 0.89836 | 0.89863 | 0.8989 | 0.89916 | 0.89941 | 0.89966 | 0.89991 | 0.90015 | 0.90038 | 0.90062 | 0.9009 | 0.90118 | 0.90145 | 0.90172 | 0.90198 | 0.90224 | 0.90249 | 0.90273 | 0.90298 | 0.90322 | 0.90345 | 0.90368 | 0.90391 | 0.90413 | 0.90435 | 0.90457 | 0.90478 | 0.90499 | 0.9052 | 0.9054 | 0.9058 | 0.90619 | 0.90657 | 0.90694 | 0.9073 | 0.90765 | 0.908 | 0.90833 | 0.90866 | 0.90898 | 0.90961 | 0.91022 | 0.9108 | 0.91136 | 0.91191 | 0.91244 | 0.91295 | 0.91346 | 0.91394 | 0.91442 | 0.91489 | 0.91534 | 0.91579 | 0.91623 | 0.91666 | 0.91708 | 0.91749 | 0.9179 | 0.9183 | 0.9187 | 0.91909 | 0.91948 | 0.91986 | 0.92023 | 0.9206 | 0.92097 | 0.92134 | 0.9217 | 0.92205 | 0.92241 | 0.92276 | 0.92311 | 0.92346 | 0.92381 | 0.92415 | 0.9245 | 0.92484 | 0.92518 | 0.92552 | 0.92586 | 0.9262 | 0.92654 | 0.92688 | 0.92722 | 0.92756 | 0.92791 | 0.92825 | 0.92859 | 0.92894 | 0.92929 | 0.92964 | 0.92999 | 0.93035 | 0.93071 | 0.93107 | 0.93144 | 0.93182 | 0.9322 | 0.93258 | 0.93298 | 0.93338 | 0.93379 | 0.93421 | 0.93464 | 0.93508 | 0.93554 | 0.93602 | 0.93651 | 0.93703 | 0.93758 | 0.93815 | 0.93877 | 0.93944 | 0.94016 | 0.94097 | 0.9419 | 0.94301 | 0.94442 | 0.94652 | 0.94681 | 0.94713 | 0.94748 | 0.94787 | 0.94832 | 0.94885 | 0.9495 | 0.95035 | 0.95169 | 1 |  | 204 | 0 | 0.95226 | 0.95498 | 0.95608 | 0.95726 | 0.95795 | 0.95843 | 0.95882 | 0.95914 | 0.95941 | 0.95966 | 0.95987 | 0.96006 | 0.96133 | 0.96209 | 0.96264 | 0.96307 | 0.96343 | 0.96373 | 0.964 | 0.96423 | 0.96444 | 0.96464 | 0.96482 | 0.96499 | 0.96514 | 0.96528 | 0.96542 | 0.96555 | 0.96567 | 0.96578 | 0.96589 | 0.966 | 0.9661 | 0.9662 | 0.96629 | 0.96638 | 0.96646 | 0.96654 | 0.96662 | 0.9667 | 0.96678 | 0.96685 | 0.96692 | 0.96699 | 0.96706 | 0.96712 | 0.96719 | 0.96725 | 0.96731 | 0.96737 | 0.96743 | 0.96748 | 0.96754 | 0.96759 | 0.96765 | 0.9677 | 0.96775 | 0.9678 | 0.96785 | 0.9679 | 0.96794 | 0.96804 | 0.96812 | 0.96821 | 0.96829 | 0.96838 | 0.96845 | 0.96853 | 0.96861 | 0.96868 | 0.96875 | 0.96882 | 0.96889 | 0.96895 | 0.96902 | 0.96908 | 0.96914 | 0.9692 | 0.96926 | 0.96932 | 0.96938 | 0.96943 | 0.96949 | 0.96954 | 0.96959 | 0.96965 | 0.96971 | 0.96977 | 0.96983 | 0.96989 | 0.96995 | 0.97001 | 0.97007 | 0.97013 | 0.97018 | 0.97023 | 0.97029 | 0.97034 | 0.97039 | 0.97044 | 0.97049 | 0.97054 | 0.97059 | 0.97064 | 0.97069 | 0.97073 | 0.97083 | 0.97092 | 0.971 | 0.97109 | 0.97117 | 0.97125 | 0.97133 | 0.97141 | 0.97149 | 0.97156 | 0.97171 | 0.97185 | 0.97199 | 0.97212 | 0.97225 | 0.97238 | 0.9725 | 0.97262 | 0.97274 | 0.97286 | 0.97297 | 0.97308 | 0.97319 | 0.97329 | 0.9734 | 0.9735 | 0.9736 | 0.9737 | 0.9738 | 0.9739 | 0.974 | 0.97409 | 0.97419 | 0.97428 | 0.97437 | 0.97447 | 0.97456 | 0.97465 | 0.97474 | 0.97483 | 0.97492 | 0.97501 | 0.9751 | 0.97518 | 0.97527 | 0.97536 | 0.97545 | 0.97554 | 0.97562 | 0.97571 | 0.9758 | 0.97589 | 0.97598 | 0.97607 | 0.97616 | 0.97625 | 0.97634 | 0.97643 | 0.97652 | 0.97661 | 0.9767 | 0.9768 | 0.97689 | 0.97699 | 0.97709 | 0.97719 | 0.97729 | 0.97739 | 0.9775 | 0.9776 | 0.97771 | 0.97783 | 0.97794 | 0.97806 | 0.97818 | 0.97831 | 0.97845 | 0.97858 | 0.97873 | 0.97889 | 0.97905 | 0.97923 | 0.97942 | 0.97963 | 0.97986 | 0.98014 | 0.98047 | 0.98089 | 0.98153 | 0.98162 | 0.98172 | 0.98183 | 0.98195 | 0.9821 | 0.98226 | 0.98247 | 0.98274 | 0.98318 | 1
| 205 | 0 | 0.81757 | 0.83323 | 0.83939 | 0.84562 | 0.84926 | 0.8518 | 0.85383 | 0.85547 | 0.85686 | 0.85805 | 0.85915 | 0.86012 | 0.86644 | 0.87019 | 0.87285 | 0.87496 | 0.87668 | 0.87815 | 0.87942 | 0.88056 | 0.88157 | 0.88249 | 0.88333 | 0.8841 | 0.88482 | 0.88549 | 0.88612 | 0.88672 | 0.88728 | 0.88781 | 0.88832 | 0.8888 | 0.88926 | 0.8897 | 0.89012 | 0.89053 | 0.89092 | 0.8913 | 0.89166 | 0.89202 | 0.89236 | 0.89269 | 0.89301 | 0.89332 | 0.89362 | 0.89391 | 0.8942 | 0.89448 | 0.89475 | 0.89502 | 0.89528 | 0.89553 | 0.89577 | 0.89601 | 0.89625 | 0.89648 | 0.89671 | 0.89693 | 0.89715 | 0.89736 | 0.89757 | 0.89798 | 0.89837 | 0.89875 | 0.89912 | 0.89947 | 0.89981 | 0.90015 | 0.90047 | 0.90079 | 0.9011 | 0.9014 | 0.90169 | 0.90197 | 0.90225 | 0.90252 | 0.90279 | 0.90305 | 0.9033 | 0.90355 | 0.90379 | 0.90403 | 0.90427 | 0.9045 | 0.90472 | 0.90494 | 0.90521 | 0.90548 | 0.90574 | 0.90599 | 0.90624 | 0.90649 | 0.90673 | 0.90696 | 0.90719 | 0.90742 | 0.90764 | 0.90786 | 0.90808 | 0.90829 | 0.9085 | 0.9087 | 0.90891 | 0.90911 | 0.9093 | 0.9095 | 0.90987 | 0.91024 | 0.9106 | 0.91095 | 0.91129 | 0.91163 | 0.91195 | 0.91227 | 0.91258 | 0.91288 | 0.91347 | 0.91404 | 0.91459 | 0.91512 | 0.91564 | 0.91613 | 0.91661 | 0.91708 | 0.91754 | 0.91799 | 0.91842 | 0.91885 | 0.91927 | 0.91967 | 0.92008 | 0.92047 | 0.92085 | 0.92123 | 0.92161 | 0.92198 | 0.92234 | 0.9227 | 0.92305 | 0.9234 | 0.92374 | 0.92408 | 0.92442 | 0.92476 | 0.92509 | 0.92542 | 0.92575 | 0.92607 | 0.92639 | 0.92671 | 0.92703 | 0.92735 | 0.92767 | 0.92798 | 0.9283 | 0.92861 | 0.92893 | 0.92924 | 0.92955 | 0.92987 | 0.93018 | 0.9305 | 0.93082 | 0.93113 | 0.93145 | 0.93178 | 0.9321 | 0.93243 | 0.93275 | 0.93309 | 0.93342 | 0.93376 | 0.93411 | 0.93446 | 0.93482 | 0.93518 | 0.93555 | 0.93593 | 0.93631 | 0.93671 | 0.93712 | 0.93755 | 0.93798 | 0.93844 | 0.93892 | 0.93942 | 0.93996 | 0.94053 | 0.94114 | 0.94182 | 0.94257 | 0.94343 | 0.94446 | 0.94577 | 0.94773 | 0.948 | 0.9483 | 0.94863 | 0.94899 | 0.94941 | 0.94991 | 0.95051 | 0.95132 | 0.95259 | 1 |  | 205 | 0 | 0.81338 | 0.82842 | 0.83469 | 0.84079 | 0.84442 | 0.84703 | 0.84902 | 0.85066 | 0.85208 | 0.85331 | 0.85437 | 0.85533 | 0.86171 | 0.86549 | 0.86817 | 0.87028 | 0.87201 | 0.87349 | 0.87477 | 0.87592 | 0.87695 | 0.87789 | 0.87874 | 0.87954 | 0.88028 | 0.88097 | 0.88161 | 0.88221 | 0.88278 | 0.88333 | 0.88384 | 0.88434 | 0.88481 | 0.88526 | 0.88569 | 0.88611 | 0.88651 | 0.8869 | 0.88727 | 0.88763 | 0.88798 | 0.88832 | 0.88865 | 0.88897 | 0.88928 | 0.88958 | 0.88988 | 0.89017 | 0.89045 | 0.89072 | 0.89099 | 0.89125 | 0.8915 | 0.89175 | 0.89199 | 0.89223 | 0.89247 | 0.89269 | 0.89292 | 0.89314 | 0.89336 | 0.89378 | 0.89418 | 0.89457 | 0.89495 | 0.89532 | 0.89568 | 0.89602 | 0.89636 | 0.89669 | 0.89701 | 0.89732 | 0.89762 | 0.89792 | 0.8982 | 0.89849 | 0.89876 | 0.89903 | 0.8993 | 0.89955 | 0.89981 | 0.90006 | 0.9003 | 0.90054 | 0.90078 | 0.90101 | 0.90129 | 0.90157 | 0.90184 | 0.9021 | 0.90236 | 0.90262 | 0.90287 | 0.90312 | 0.90336 | 0.9036 | 0.90383 | 0.90406 | 0.90429 | 0.90451 | 0.90473 | 0.90494 | 0.90515 | 0.90536 | 0.90557 | 0.90577 | 0.90617 | 0.90656 | 0.90693 | 0.9073 | 0.90766 | 0.90801 | 0.90835 | 0.90869 | 0.90902 | 0.90934 | 0.90996 | 0.91057 | 0.91114 | 0.91171 | 0.91225 | 0.91278 | 0.91329 | 0.91379 | 0.91428 | 0.91475 | 0.91522 | 0.91567 | 0.91612 | 0.91655 | 0.91698 | 0.9174 | 0.91781 | 0.91822 | 0.91862 | 0.91901 | 0.9194 | 0.91978 | 0.92016 | 0.92054 | 0.92091 | 0.92127 | 0.92164 | 0.92199 | 0.92235 | 0.9227 | 0.92305 | 0.9234 | 0.92375 | 0.9241 | 0.92444 | 0.92478 | 0.92512 | 0.92546 | 0.9258 | 0.92614 | 0.92648 | 0.92682 | 0.92716 | 0.9275 | 0.92784 | 0.92818 | 0.92852 | 0.92886 | 0.9292 | 0.92955 | 0.9299 | 0.93025 | 0.93061 | 0.93097 | 0.93133 | 0.9317 | 0.93207 | 0.93245 | 0.93283 | 0.93323 | 0.93362 | 0.93403 | 0.93445 | 0.93488 | 0.93532 | 0.93578 | 0.93625 | 0.93675 | 0.93726 | 0.93781 | 0.93838 | 0.93899 | 0.93966 | 0.94038 | 0.94119 | 0.94211 | 0.94321 | 0.94462 | 0.94671 | 0.947 | 0.94731 | 0.94766 | 0.94805 | 0.9485 | 0.94903 | 0.94968 | 0.95053 | 0.95186 | 1 |  | 205 | 0 | 0.95236 | 0.9551 | 0.95626 | 0.95743 | 0.95812 | 0.95859 | 0.95898 | 0.95931 | 0.95959 | 0.95983 | 0.96004 | 0.96024 | 0.96151 | 0.96227 | 0.96281 | 0.96324 | 0.9636 | 0.9639 | 0.96416 | 0.96439 | 0.96461 | 0.9648 | 0.96498 | 0.96514 | 0.9653 | 0.96544 | 0.96557 | 0.9657 | 0.96582 | 0.96594 | 0.96604 | 0.96615 | 0.96625 | 0.96634 | 0.96643 | 0.96652 | 0.96661 | 0.96669 | 0.96677 | 0.96685 | 0.96692 | 0.967 | 0.96707 | 0.96713 | 0.9672 | 0.96726 | 0.96733 | 0.96739 | 0.96745 | 0.96751 | 0.96757 | 0.96762 | 0.96768 | 0.96773 | 0.96779 | 0.96784 | 0.96789 | 0.96794 | 0.96799 | 0.96803 | 0.96808 | 0.96818 | 0.96826 | 0.96835 | 0.96843 | 0.96851 | 0.96859 | 0.96867 | 0.96874 | 0.96882 | 0.96889 | 0.96895 | 0.96902 | 0.96909 | 0.96915 | 0.96922 | 0.96928 | 0.96934 | 0.9694 | 0.96945 | 0.96951 | 0.96957 | 0.96962 | 0.96967 | 0.96973 | 0.96978 | 0.96984 | 0.96991 | 0.96997 | 0.97003 | 0.97009 | 0.97014 | 0.9702 | 0.97026 | 0.97031 | 0.97036 | 0.97042 | 0.97047 | 0.97052 | 0.97057 | 0.97062 | 0.97067 | 0.97072 | 0.97077 | 0.97082 | 0.97086 | 0.97095 | 0.97104 | 0.97113 | 0.97121 | 0.9713 | 0.97138 | 0.97146 | 0.97154 | 0.97161 | 0.97169 | 0.97183 | 0.97197 | 0.97211 | 0.97225 | 0.97237 | 0.9725 | 0.97262 | 0.97274 | 0.97286 | 0.97297 | 0.97309 | 0.97319 | 0.9733 | 0.97341 | 0.97351 | 0.97361 | 0.97372 | 0.97382 | 0.97391 | 0.97401 | 0.97411 | 0.9742 | 0.9743 | 0.97439 | 0.97448 | 0.97457 | 0.97466 | 0.97475 | 0.97484 | 0.97493 | 0.97502 | 0.97511 | 0.9752 | 0.97529 | 0.97538 | 0.97546 | 0.97555 | 0.97564 | 0.97573 | 0.97581 | 0.9759 | 0.97599 | 0.97608 | 0.97617 | 0.97625 | 0.97634 | 0.97643 | 0.97652 | 0.97661 | 0.97671 | 0.9768 | 0.97689 | 0.97699 | 0.97708 | 0.97718 | 0.97728 | 0.97738 | 0.97748 | 0.97759 | 0.97769 | 0.9778 | 0.97791 | 0.97803 | 0.97815 | 0.97827 | 0.9784 | 0.97853 | 0.97867 | 0.97881 | 0.97897 | 0.97913 | 0.97931 | 0.9795 | 0.97971 | 0.97994 | 0.98021 | 0.98054 | 0.98096 | 0.9816 | 0.98169 | 0.98179 | 0.9819 | 0.98202 | 0.98216 | 0.98232 | 0.98253 | 0.98281 | 0.98324 | 1
| 206 | 0 | 0.81832 | 0.83392 | 0.84011 | 0.84625 | 0.84987 | 0.85241 | 0.8544 | 0.85607 | 0.85742 | 0.85862 | 0.85972 | 0.86069 | 0.86698 | 0.8707 | 0.87336 | 0.87546 | 0.87717 | 0.87863 | 0.8799 | 0.88103 | 0.88204 | 0.88295 | 0.88379 | 0.88456 | 0.88528 | 0.88595 | 0.88658 | 0.88717 | 0.88773 | 0.88826 | 0.88876 | 0.88924 | 0.8897 | 0.89014 | 0.89056 | 0.89096 | 0.89135 | 0.89173 | 0.89209 | 0.89244 | 0.89278 | 0.89311 | 0.89343 | 0.89374 | 0.89404 | 0.89433 | 0.89462 | 0.8949 | 0.89517 | 0.89543 | 0.89569 | 0.89594 | 0.89618 | 0.89642 | 0.89666 | 0.89689 | 0.89711 | 0.89734 | 0.89755 | 0.89776 | 0.89797 | 0.89838 | 0.89877 | 0.89915 | 0.89951 | 0.89986 | 0.90021 | 0.90054 | 0.90086 | 0.90118 | 0.90148 | 0.90178 | 0.90207 | 0.90236 | 0.90263 | 0.9029 | 0.90317 | 0.90342 | 0.90368 | 0.90393 | 0.90417 | 0.90441 | 0.90464 | 0.90487 | 0.90509 | 0.90531 | 0.90558 | 0.90585 | 0.90611 | 0.90636 | 0.90661 | 0.90685 | 0.90709 | 0.90732 | 0.90756 | 0.90778 | 0.908 | 0.90822 | 0.90843 | 0.90865 | 0.90885 | 0.90906 | 0.90926 | 0.90946 | 0.90965 | 0.90985 | 0.91022 | 0.91059 | 0.91095 | 0.91129 | 0.91163 | 0.91197 | 0.91229 | 0.91261 | 0.91292 | 0.91322 | 0.91381 | 0.91437 | 0.91492 | 0.91545 | 0.91596 | 0.91645 | 0.91693 | 0.9174 | 0.91786 | 0.9183 | 0.91873 | 0.91916 | 0.91957 | 0.91998 | 0.92038 | 0.92077 | 0.92115 | 0.92153 | 0.9219 | 0.92227 | 0.92263 | 0.92299 | 0.92334 | 0.92369 | 0.92403 | 0.92437 | 0.92471 | 0.92504 | 0.92537 | 0.9257 | 0.92602 | 0.92635 | 0.92667 | 0.92699 | 0.92731 | 0.92762 | 0.92794 | 0.92825 | 0.92856 | 0.92888 | 0.92919 | 0.9295 | 0.92982 | 0.93013 | 0.93044 | 0.93076 | 0.93107 | 0.93139 | 0.93171 | 0.93203 | 0.93235 | 0.93268 | 0.933 | 0.93333 | 0.93367 | 0.93401 | 0.93435 | 0.9347 | 0.93505 | 0.93542 | 0.93578 | 0.93616 | 0.93655 | 0.93694 | 0.93735 | 0.93777 | 0.93821 | 0.93867 | 0.93914 | 0.93965 | 0.94018 | 0.94074 | 0.94136 | 0.94203 | 0.94278 | 0.94364 | 0.94466 | 0.94597 | 0.94792 | 0.94819 | 0.94848 | 0.94881 | 0.94917 | 0.94959 | 0.95008 | 0.95068 | 0.95149 | 0.95275 | 1 |  | 206 | 0 | 0.8141 | 0.82922 | 0.83533 | 0.84147 | 0.84508 | 0.84764 | 0.84962 | 0.85125 | 0.85267 | 0.8539 | 0.85496 | 0.85592 | 0.86227 | 0.86602 | 0.86869 | 0.8708 | 0.87253 | 0.874 | 0.87528 | 0.87642 | 0.87745 | 0.87838 | 0.87923 | 0.88002 | 0.88076 | 0.88144 | 0.88208 | 0.88268 | 0.88325 | 0.88379 | 0.8843 | 0.8848 | 0.88527 | 0.88572 | 0.88615 | 0.88657 | 0.88697 | 0.88735 | 0.88772 | 0.88808 | 0.88843 | 0.88876 | 0.88909 | 0.88941 | 0.88972 | 0.89002 | 0.89032 | 0.8906 | 0.89088 | 0.89115 | 0.89142 | 0.89168 | 0.89193 | 0.89218 | 0.89242 | 0.89266 | 0.89289 | 0.89312 | 0.89334 | 0.89356 | 0.89378 | 0.8942 | 0.8946 | 0.89499 | 0.89537 | 0.89574 | 0.89609 | 0.89643 | 0.89677 | 0.8971 | 0.89741 | 0.89772 | 0.89802 | 0.89832 | 0.89861 | 0.89889 | 0.89916 | 0.89943 | 0.89969 | 0.89995 | 0.9002 | 0.90045 | 0.90069 | 0.90093 | 0.90117 | 0.9014 | 0.90168 | 0.90195 | 0.90222 | 0.90249 | 0.90275 | 0.903 | 0.90325 | 0.9035 | 0.90374 | 0.90397 | 0.9042 | 0.90443 | 0.90466 | 0.90488 | 0.9051 | 0.90531 | 0.90552 | 0.90573 | 0.90594 | 0.90614 | 0.90653 | 0.90692 | 0.9073 | 0.90766 | 0.90802 | 0.90837 | 0.90871 | 0.90904 | 0.90937 | 0.90969 | 0.91031 | 0.91091 | 0.91149 | 0.91205 | 0.91259 | 0.91311 | 0.91363 | 0.91412 | 0.91461 | 0.91508 | 0.91554 | 0.91599 | 0.91644 | 0.91687 | 0.9173 | 0.91771 | 0.91813 | 0.91853 | 0.91893 | 0.91932 | 0.91971 | 0.92009 | 0.92047 | 0.92084 | 0.92121 | 0.92157 | 0.92193 | 0.92229 | 0.92264 | 0.923 | 0.92335 | 0.92369 | 0.92404 | 0.92438 | 0.92472 | 0.92507 | 0.92541 | 0.92574 | 0.92608 | 0.92642 | 0.92676 | 0.92709 | 0.92743 | 0.92777 | 0.92811 | 0.92845 | 0.92879 | 0.92913 | 0.92947 | 0.92981 | 0.93016 | 0.93051 | 0.93087 | 0.93122 | 0.93159 | 0.93195 | 0.93232 | 0.9327 | 0.93308 | 0.93347 | 0.93387 | 0.93428 | 0.93469 | 0.93512 | 0.93556 | 0.93602 | 0.93649 | 0.93698 | 0.93749 | 0.93803 | 0.9386 | 0.93921 | 0.93987 | 0.9406 | 0.9414 | 0.94232 | 0.94342 | 0.94482 | 0.9469 | 0.94718 | 0.9475 | 0.94785 | 0.94824 | 0.94868 | 0.94921 | 0.94985 | 0.9507 | 0.95203 | 1 |  | 206 | 0 | 0.95276 | 0.95544 | 0.95651 | 0.95766 | 0.95835 | 0.95881 | 0.95921 | 0.95953 | 0.9598 | 0.96004 | 0.96025 | 0.96043 | 0.96169 | 0.96244 | 0.96298 | 0.96341 | 0.96376 | 0.96406 | 0.96432 | 0.96456 | 0.96477 | 0.96496 | 0.96514 | 0.9653 | 0.96545 | 0.9656 | 0.96573 | 0.96586 | 0.96598 | 0.96609 | 0.9662 | 0.9663 | 0.9664 | 0.9665 | 0.96659 | 0.96668 | 0.96677 | 0.96685 | 0.96693 | 0.967 | 0.96708 | 0.96715 | 0.96722 | 0.96729 | 0.96735 | 0.96742 | 0.96748 | 0.96754 | 0.9676 | 0.96766 | 0.96772 | 0.96777 | 0.96783 | 0.96788 | 0.96793 | 0.96798 | 0.96803 | 0.96808 | 0.96813 | 0.96818 | 0.96823 | 0.96832 | 0.96841 | 0.96849 | 0.96858 | 0.96866 | 0.96873 | 0.96881 | 0.96888 | 0.96896 | 0.96903 | 0.96909 | 0.96916 | 0.96923 | 0.96929 | 0.96935 | 0.96941 | 0.96947 | 0.96953 | 0.96959 | 0.96965 | 0.9697 | 0.96975 | 0.96981 | 0.96986 | 0.96991 | 0.96998 | 0.97004 | 0.9701 | 0.97016 | 0.97022 | 0.97028 | 0.97033 | 0.97039 | 0.97044 | 0.97049 | 0.97055 | 0.9706 | 0.97065 | 0.9707 | 0.97075 | 0.9708 | 0.97085 | 0.97089 | 0.97094 | 0.97099 | 0.97108 | 0.97117 | 0.97125 | 0.97134 | 0.97142 | 0.9715 | 0.97158 | 0.97166 | 0.97173 | 0.97181 | 0.97195 | 0.97209 | 0.97223 | 0.97236 | 0.97249 | 0.97262 | 0.97274 | 0.97286 | 0.97297 | 0.97309 | 0.9732 | 0.97331 | 0.97341 | 0.97352 | 0.97362 | 0.97373 | 0.97383 | 0.97393 | 0.97402 | 0.97412 | 0.97422 | 0.97431 | 0.9744 | 0.9745 | 0.97459 | 0.97468 | 0.97477 | 0.97486 | 0.97495 | 0.97504 | 0.97513 | 0.97522 | 0.9753 | 0.97539 | 0.97548 | 0.97557 | 0.97565 | 0.97574 | 0.97583 | 0.97591 | 0.976 | 0.97609 | 0.97618 | 0.97626 | 0.97635 | 0.97644 | 0.97653 | 0.97662 | 0.97671 | 0.9768 | 0.97689 | 0.97699 | 0.97708 | 0.97718 | 0.97727 | 0.97737 | 0.97747 | 0.97757 | 0.97768 | 0.97778 | 0.97789 | 0.978 | 0.97812 | 0.97824 | 0.97836 | 0.97849 | 0.97862 | 0.97876 | 0.9789 | 0.97905 | 0.97922 | 0.97939 | 0.97958 | 0.97979 | 0.98002 | 0.98029 | 0.98062 | 0.98104 | 0.98167 | 0.98176 | 0.98186 | 0.98197 | 0.98209 | 0.98223 | 0.9824 | 0.9826 | 0.98287 | 0.9833 | 1
| 207 | 0 | 0.81892 | 0.83459 | 0.84074 | 0.84685 | 0.8505 | 0.85302 | 0.85502 | 0.85663 | 0.85799 | 0.8592 | 0.86028 | 0.86123 | 0.86751 | 0.87122 | 0.87387 | 0.87595 | 0.87766 | 0.87912 | 0.88038 | 0.8815 | 0.88251 | 0.88342 | 0.88425 | 0.88502 | 0.88573 | 0.8864 | 0.88702 | 0.88761 | 0.88817 | 0.8887 | 0.8892 | 0.88968 | 0.89013 | 0.89057 | 0.89099 | 0.89139 | 0.89178 | 0.89215 | 0.89251 | 0.89287 | 0.8932 | 0.89353 | 0.89385 | 0.89415 | 0.89445 | 0.89475 | 0.89503 | 0.89531 | 0.89558 | 0.89584 | 0.89609 | 0.89635 | 0.89659 | 0.89683 | 0.89706 | 0.89729 | 0.89752 | 0.89774 | 0.89795 | 0.89816 | 0.89837 | 0.89877 | 0.89916 | 0.89954 | 0.8999 | 0.90026 | 0.9006 | 0.90093 | 0.90125 | 0.90156 | 0.90187 | 0.90216 | 0.90245 | 0.90273 | 0.90301 | 0.90328 | 0.90354 | 0.9038 | 0.90405 | 0.9043 | 0.90454 | 0.90478 | 0.90501 | 0.90524 | 0.90546 | 0.90568 | 0.90595 | 0.90621 | 0.90647 | 0.90672 | 0.90697 | 0.90721 | 0.90745 | 0.90768 | 0.90791 | 0.90814 | 0.90836 | 0.90857 | 0.90879 | 0.909 | 0.9092 | 0.90941 | 0.90961 | 0.90981 | 0.91 | 0.91019 | 0.91057 | 0.91093 | 0.91129 | 0.91164 | 0.91197 | 0.9123 | 0.91262 | 0.91294 | 0.91325 | 0.91355 | 0.91414 | 0.9147 | 0.91525 | 0.91577 | 0.91628 | 0.91677 | 0.91725 | 0.91771 | 0.91817 | 0.91861 | 0.91904 | 0.91946 | 0.91988 | 0.92028 | 0.92068 | 0.92107 | 0.92145 | 0.92183 | 0.9222 | 0.92256 | 0.92292 | 0.92328 | 0.92363 | 0.92397 | 0.92432 | 0.92465 | 0.92499 | 0.92532 | 0.92565 | 0.92598 | 0.9263 | 0.92662 | 0.92694 | 0.92726 | 0.92758 | 0.92789 | 0.9282 | 0.92852 | 0.92883 | 0.92914 | 0.92945 | 0.92976 | 0.93008 | 0.93039 | 0.9307 | 0.93101 | 0.93133 | 0.93164 | 0.93196 | 0.93228 | 0.9326 | 0.93292 | 0.93325 | 0.93358 | 0.93391 | 0.93425 | 0.93459 | 0.93494 | 0.93529 | 0.93565 | 0.93602 | 0.93639 | 0.93678 | 0.93717 | 0.93758 | 0.938 | 0.93843 | 0.93889 | 0.93936 | 0.93986 | 0.94039 | 0.94096 | 0.94157 | 0.94224 | 0.94298 | 0.94384 | 0.94486 | 0.94616 | 0.9481 | 0.94837 | 0.94866 | 0.94899 | 0.94935 | 0.94977 | 0.95025 | 0.95085 | 0.95166 | 0.95291 | 1 |  | 207 | 0 | 0.81504 | 0.82989 | 0.83601 | 0.8421 | 0.84571 | 0.84825 | 0.85025 | 0.85187 | 0.85328 | 0.85449 | 0.85555 | 0.85649 | 0.86282 | 0.86656 | 0.86921 | 0.87132 | 0.87304 | 0.8745 | 0.87577 | 0.87691 | 0.87793 | 0.87886 | 0.87971 | 0.8805 | 0.88123 | 0.88191 | 0.88255 | 0.88315 | 0.88371 | 0.88425 | 0.88476 | 0.88525 | 0.88573 | 0.88617 | 0.8866 | 0.88702 | 0.88741 | 0.88779 | 0.88816 | 0.88852 | 0.88887 | 0.8892 | 0.88953 | 0.88985 | 0.89016 | 0.89046 | 0.89075 | 0.89103 | 0.89131 | 0.89158 | 0.89185 | 0.8921 | 0.89236 | 0.8926 | 0.89284 | 0.89308 | 0.89331 | 0.89354 | 0.89376 | 0.89398 | 0.8942 | 0.89461 | 0.89501 | 0.8954 | 0.89578 | 0.89614 | 0.8965 | 0.89684 | 0.89717 | 0.8975 | 0.89781 | 0.89812 | 0.89842 | 0.89871 | 0.899 | 0.89928 | 0.89955 | 0.89982 | 0.90008 | 0.90034 | 0.90059 | 0.90084 | 0.90108 | 0.90132 | 0.90155 | 0.90178 | 0.90206 | 0.90233 | 0.9026 | 0.90287 | 0.90312 | 0.90338 | 0.90363 | 0.90387 | 0.90411 | 0.90435 | 0.90458 | 0.90481 | 0.90503 | 0.90525 | 0.90547 | 0.90568 | 0.90589 | 0.9061 | 0.9063 | 0.9065 | 0.9069 | 0.90728 | 0.90765 | 0.90802 | 0.90837 | 0.90872 | 0.90906 | 0.90939 | 0.90972 | 0.91004 | 0.91066 | 0.91125 | 0.91183 | 0.91239 | 0.91293 | 0.91345 | 0.91396 | 0.91445 | 0.91493 | 0.9154 | 0.91586 | 0.91631 | 0.91676 | 0.91719 | 0.91761 | 0.91803 | 0.91844 | 0.91884 | 0.91924 | 0.91963 | 0.92001 | 0.92039 | 0.92077 | 0.92114 | 0.92151 | 0.92187 | 0.92223 | 0.92258 | 0.92294 | 0.92329 | 0.92364 | 0.92398 | 0.92432 | 0.92467 | 0.92501 | 0.92535 | 0.92569 | 0.92602 | 0.92636 | 0.92669 | 0.92703 | 0.92737 | 0.9277 | 0.92804 | 0.92837 | 0.92871 | 0.92905 | 0.92939 | 0.92973 | 0.93007 | 0.93042 | 0.93077 | 0.93112 | 0.93148 | 0.93184 | 0.9322 | 0.93257 | 0.93295 | 0.93333 | 0.93372 | 0.93411 | 0.93452 | 0.93493 | 0.93536 | 0.9358 | 0.93625 | 0.93672 | 0.93721 | 0.93772 | 0.93826 | 0.93883 | 0.93944 | 0.94009 | 0.94081 | 0.94161 | 0.94253 | 0.94362 | 0.94501 | 0.94709 | 0.94737 | 0.94769 | 0.94803 | 0.94842 | 0.94886 | 0.94939 | 0.95003 | 0.95087 | 0.95219 | 1 |  | 207 | 0 | 0.9528 | 0.95548 | 0.95668 | 0.95783 | 0.95851 | 0.95899 | 0.95937 | 0.95969 | 0.95997 | 0.96019 | 0.96041 | 0.9606 | 0.96186 | 0.96261 | 0.96315 | 0.96357 | 0.96392 | 0.96422 | 0.96449 | 0.96472 | 0.96493 | 0.96512 | 0.9653 | 0.96546 | 0.96561 | 0.96575 | 0.96588 | 0.96601 | 0.96613 | 0.96624 | 0.96635 | 0.96645 | 0.96655 | 0.96664 | 0.96673 | 0.96682 | 0.96691 | 0.96699 | 0.96707 | 0.96714 | 0.96722 | 0.96729 | 0.96736 | 0.96743 | 0.96749 | 0.96756 | 0.96762 | 0.96768 | 0.96774 | 0.9678 | 0.96785 | 0.96791 | 0.96796 | 0.96802 | 0.96807 | 0.96812 | 0.96817 | 0.96822 | 0.96827 | 0.96832 | 0.96836 | 0.96845 | 0.96854 | 0.96863 | 0.96871 | 0.96879 | 0.96887 | 0.96894 | 0.96902 | 0.96909 | 0.96916 | 0.96923 | 0.96929 | 0.96936 | 0.96942 | 0.96949 | 0.96955 | 0.96961 | 0.96966 | 0.96972 | 0.96978 | 0.96983 | 0.96989 | 0.96994 | 0.96999 | 0.97004 | 0.97011 | 0.97017 | 0.97023 | 0.97029 | 0.97035 | 0.9704 | 0.97046 | 0.97051 | 0.97057 | 0.97062 | 0.97067 | 0.97073 | 0.97078 | 0.97083 | 0.97088 | 0.97093 | 0.97097 | 0.97102 | 0.97107 | 0.97111 | 0.9712 | 0.97129 | 0.97138 | 0.97146 | 0.97154 | 0.97162 | 0.9717 | 0.97178 | 0.97186 | 0.97193 | 0.97208 | 0.97222 | 0.97235 | 0.97248 | 0.97261 | 0.97273 | 0.97286 | 0.97297 | 0.97309 | 0.9732 | 0.97331 | 0.97342 | 0.97353 | 0.97363 | 0.97374 | 0.97384 | 0.97394 | 0.97404 | 0.97413 | 0.97423 | 0.97432 | 0.97442 | 0.97451 | 0.9746 | 0.97469 | 0.97479 | 0.97488 | 0.97496 | 0.97505 | 0.97514 | 0.97523 | 0.97532 | 0.9754 | 0.97549 | 0.97558 | 0.97567 | 0.97575 | 0.97584 | 0.97593 | 0.97601 | 0.9761 | 0.97619 | 0.97627 | 0.97636 | 0.97645 | 0.97654 | 0.97663 | 0.97672 | 0.97681 | 0.9769 | 0.97699 | 0.97708 | 0.97717 | 0.97727 | 0.97737 | 0.97746 | 0.97756 | 0.97766 | 0.97777 | 0.97787 | 0.97798 | 0.97809 | 0.97821 | 0.97832 | 0.97844 | 0.97857 | 0.9787 | 0.97884 | 0.97898 | 0.97913 | 0.9793 | 0.97947 | 0.97966 | 0.97987 | 0.9801 | 0.98037 | 0.98069 | 0.98111 | 0.98174 | 0.98183 | 0.98193 | 0.98203 | 0.98215 | 0.98229 | 0.98246 | 0.98266 | 0.98293 | 0.98336 | 1
| 208 | 0 | 0.81964 | 0.83527 | 0.84134 | 0.84752 | 0.85109 | 0.85362 | 0.85559 | 0.8572 | 0.85855 | 0.85977 | 0.86084 | 0.86178 | 0.86804 | 0.87173 | 0.87437 | 0.87644 | 0.87815 | 0.87959 | 0.88085 | 0.88197 | 0.88297 | 0.88388 | 0.88471 | 0.88547 | 0.88618 | 0.88684 | 0.88747 | 0.88805 | 0.88861 | 0.88914 | 0.88963 | 0.89011 | 0.89057 | 0.891 | 0.89142 | 0.89182 | 0.8922 | 0.89258 | 0.89293 | 0.89328 | 0.89362 | 0.89395 | 0.89426 | 0.89457 | 0.89486 | 0.89516 | 0.89544 | 0.89571 | 0.89598 | 0.89624 | 0.8965 | 0.89675 | 0.89699 | 0.89723 | 0.89747 | 0.89769 | 0.89792 | 0.89814 | 0.89835 | 0.89856 | 0.89877 | 0.89917 | 0.89955 | 0.89993 | 0.90029 | 0.90064 | 0.90098 | 0.90131 | 0.90163 | 0.90195 | 0.90225 | 0.90254 | 0.90283 | 0.90311 | 0.90339 | 0.90365 | 0.90391 | 0.90417 | 0.90442 | 0.90467 | 0.90491 | 0.90514 | 0.90537 | 0.9056 | 0.90582 | 0.90604 | 0.90631 | 0.90657 | 0.90683 | 0.90708 | 0.90733 | 0.90757 | 0.9078 | 0.90804 | 0.90826 | 0.90849 | 0.90871 | 0.90892 | 0.90914 | 0.90935 | 0.90955 | 0.90976 | 0.90995 | 0.91015 | 0.91035 | 0.91054 | 0.91091 | 0.91127 | 0.91163 | 0.91197 | 0.91231 | 0.91264 | 0.91296 | 0.91327 | 0.91358 | 0.91388 | 0.91446 | 0.91502 | 0.91557 | 0.91609 | 0.9166 | 0.91709 | 0.91756 | 0.91803 | 0.91848 | 0.91892 | 0.91935 | 0.91977 | 0.92018 | 0.92058 | 0.92098 | 0.92137 | 0.92175 | 0.92212 | 0.92249 | 0.92285 | 0.92321 | 0.92356 | 0.92391 | 0.92426 | 0.9246 | 0.92494 | 0.92527 | 0.9256 | 0.92593 | 0.92625 | 0.92658 | 0.9269 | 0.92721 | 0.92753 | 0.92785 | 0.92816 | 0.92847 | 0.92878 | 0.92909 | 0.9294 | 0.92971 | 0.93002 | 0.93033 | 0.93064 | 0.93095 | 0.93127 | 0.93158 | 0.93189 | 0.93221 | 0.93253 | 0.93285 | 0.93317 | 0.93349 | 0.93382 | 0.93415 | 0.93449 | 0.93483 | 0.93518 | 0.93553 | 0.93589 | 0.93625 | 0.93662 | 0.93701 | 0.9374 | 0.93781 | 0.93822 | 0.93866 | 0.93911 | 0.93958 | 0.94008 | 0.94061 | 0.94117 | 0.94178 | 0.94244 | 0.94319 | 0.94404 | 0.94505 | 0.94635 | 0.94828 | 0.94855 | 0.94884 | 0.94916 | 0.94953 | 0.94994 | 0.95043 | 0.95102 | 0.95182 | 0.95307 | 1 |  | 208 | 0 | 0.81573 | 0.83053 | 0.83672 | 0.84273 | 0.84632 | 0.84884 | 0.85084 | 0.85245 | 0.85385 | 0.85505 | 0.85612 | 0.85707 | 0.86336 | 0.86709 | 0.86974 | 0.87183 | 0.87355 | 0.875 | 0.87627 | 0.8774 | 0.87841 | 0.87934 | 0.88019 | 0.88097 | 0.8817 | 0.88237 | 0.88301 | 0.8836 | 0.88417 | 0.88471 | 0.88522 | 0.88571 | 0.88617 | 0.88662 | 0.88704 | 0.88746 | 0.88785 | 0.88823 | 0.8886 | 0.88896 | 0.8893 | 0.88964 | 0.88996 | 0.89028 | 0.89058 | 0.89088 | 0.89118 | 0.89146 | 0.89174 | 0.892 | 0.89227 | 0.89252 | 0.89277 | 0.89302 | 0.89326 | 0.8935 | 0.89373 | 0.89396 | 0.89418 | 0.8944 | 0.89461 | 0.89502 | 0.89542 | 0.89581 | 0.89619 | 0.89655 | 0.8969 | 0.89724 | 0.89757 | 0.8979 | 0.89821 | 0.89852 | 0.89882 | 0.89911 | 0.89939 | 0.89967 | 0.89995 | 0.90021 | 0.90047 | 0.90073 | 0.90098 | 0.90122 | 0.90146 | 0.9017 | 0.90193 | 0.90216 | 0.90244 | 0.90271 | 0.90298 | 0.90324 | 0.9035 | 0.90375 | 0.904 | 0.90424 | 0.90448 | 0.90472 | 0.90495 | 0.90517 | 0.90539 | 0.90561 | 0.90583 | 0.90604 | 0.90625 | 0.90646 | 0.90666 | 0.90686 | 0.90725 | 0.90764 | 0.90801 | 0.90837 | 0.90873 | 0.90907 | 0.90941 | 0.90974 | 0.91007 | 0.91038 | 0.911 | 0.91159 | 0.91217 | 0.91272 | 0.91326 | 0.91378 | 0.91428 | 0.91478 | 0.91526 | 0.91573 | 0.91618 | 0.91663 | 0.91707 | 0.9175 | 0.91792 | 0.91834 | 0.91875 | 0.91915 | 0.91954 | 0.91993 | 0.92031 | 0.92069 | 0.92107 | 0.92144 | 0.9218 | 0.92216 | 0.92252 | 0.92287 | 0.92323 | 0.92358 | 0.92392 | 0.92427 | 0.92461 | 0.92495 | 0.92529 | 0.92563 | 0.92596 | 0.9263 | 0.92663 | 0.92697 | 0.9273 | 0.92763 | 0.92797 | 0.9283 | 0.92864 | 0.92898 | 0.92931 | 0.92965 | 0.92999 | 0.93033 | 0.93068 | 0.93103 | 0.93138 | 0.93173 | 0.93209 | 0.93245 | 0.93282 | 0.93319 | 0.93357 | 0.93396 | 0.93435 | 0.93476 | 0.93517 | 0.93559 | 0.93603 | 0.93648 | 0.93695 | 0.93744 | 0.93795 | 0.93848 | 0.93905 | 0.93965 | 0.94031 | 0.94102 | 0.94182 | 0.94273 | 0.94382 | 0.94521 | 0.94727 | 0.94756 | 0.94787 | 0.94821 | 0.9486 | 0.94904 | 0.94956 | 0.9502 | 0.95104 | 0.95235 | 1 |  | 208 | 0 | 0.95327 | 0.95585 | 0.95692 | 0.95807 | 0.95873 | 0.9592 | 0.95959 | 0.95991 | 0.96017 | 0.96041 | 0.96061 | 0.9608 | 0.96204 | 0.96278 | 0.96331 | 0.96374 | 0.96409 | 0.96439 | 0.96465 | 0.96487 | 0.96509 | 0.96528 | 0.96545 | 0.96561 | 0.96576 | 0.9659 | 0.96604 | 0.96616 | 0.96628 | 0.96639 | 0.9665 | 0.9666 | 0.9667 | 0.9668 | 0.96689 | 0.96697 | 0.96706 | 0.96714 | 0.96722 | 0.96729 | 0.96737 | 0.96744 | 0.96751 | 0.96758 | 0.96764 | 0.96771 | 0.96777 | 0.96783 | 0.96789 | 0.96795 | 0.968 | 0.96806 | 0.96811 | 0.96816 | 0.96822 | 0.96827 | 0.96832 | 0.96836 | 0.96841 | 0.96846 | 0.96851 | 0.9686 | 0.96868 | 0.96877 | 0.96885 | 0.96893 | 0.96901 | 0.96908 | 0.96915 | 0.96923 | 0.9693 | 0.96936 | 0.96943 | 0.96949 | 0.96956 | 0.96962 | 0.96968 | 0.96974 | 0.9698 | 0.96985 | 0.96991 | 0.96996 | 0.97002 | 0.97007 | 0.97012 | 0.97017 | 0.97024 | 0.9703 | 0.97036 | 0.97042 | 0.97047 | 0.97053 | 0.97059 | 0.97064 | 0.9707 | 0.97075 | 0.9708 | 0.97085 | 0.9709 | 0.97095 | 0.971 | 0.97105 | 0.9711 | 0.97115 | 0.97119 | 0.97124 | 0.97133 | 0.97141 | 0.9715 | 0.97158 | 0.97167 | 0.97175 | 0.97182 | 0.9719 | 0.97198 | 0.97205 | 0.97219 | 0.97233 | 0.97247 | 0.9726 | 0.97272 | 0.97285 | 0.97297 | 0.97309 | 0.9732 | 0.97331 | 0.97342 | 0.97353 | 0.97364 | 0.97374 | 0.97385 | 0.97395 | 0.97405 | 0.97414 | 0.97424 | 0.97434 | 0.97443 | 0.97453 | 0.97462 | 0.97471 | 0.9748 | 0.97489 | 0.97498 | 0.97507 | 0.97516 | 0.97525 | 0.97533 | 0.97542 | 0.97551 | 0.97559 | 0.97568 | 0.97577 | 0.97585 | 0.97594 | 0.97602 | 0.97611 | 0.9762 | 0.97628 | 0.97637 | 0.97646 | 0.97654 | 0.97663 | 0.97672 | 0.97681 | 0.9769 | 0.97699 | 0.97708 | 0.97717 | 0.97727 | 0.97736 | 0.97746 | 0.97755 | 0.97765 | 0.97775 | 0.97786 | 0.97796 | 0.97807 | 0.97818 | 0.97829 | 0.97841 | 0.97853 | 0.97866 | 0.97879 | 0.97892 | 0.97907 | 0.97922 | 0.97938 | 0.97955 | 0.97974 | 0.97994 | 0.98018 | 0.98044 | 0.98077 | 0.98118 | 0.98181 | 0.9819 | 0.98199 | 0.9821 | 0.98222 | 0.98236 | 0.98252 | 0.98273 | 0.983 | 0.98343 | 1
| 209 | 0 | 0.82045 | 0.83593 | 0.84198 | 0.84815 | 0.85167 | 0.85422 | 0.85617 | 0.85776 | 0.85915 | 0.86033 | 0.86138 | 0.86232 | 0.86855 | 0.87223 | 0.87486 | 0.87693 | 0.87862 | 0.88007 | 0.88133 | 0.88243 | 0.88343 | 0.88433 | 0.88516 | 0.88592 | 0.88662 | 0.88729 | 0.88791 | 0.88849 | 0.88905 | 0.88957 | 0.89006 | 0.89054 | 0.89099 | 0.89142 | 0.89184 | 0.89224 | 0.89262 | 0.89299 | 0.89335 | 0.8937 | 0.89403 | 0.89436 | 0.89467 | 0.89498 | 0.89528 | 0.89556 | 0.89585 | 0.89612 | 0.89639 | 0.89665 | 0.8969 | 0.89715 | 0.89739 | 0.89763 | 0.89786 | 0.89809 | 0.89831 | 0.89853 | 0.89875 | 0.89895 | 0.89916 | 0.89956 | 0.89994 | 0.90032 | 0.90068 | 0.90103 | 0.90137 | 0.90169 | 0.90201 | 0.90232 | 0.90263 | 0.90292 | 0.9032 | 0.90348 | 0.90376 | 0.90403 | 0.90429 | 0.90454 | 0.90479 | 0.90503 | 0.90527 | 0.90551 | 0.90574 | 0.90596 | 0.90619 | 0.9064 | 0.90667 | 0.90693 | 0.90719 | 0.90744 | 0.90768 | 0.90792 | 0.90816 | 0.90839 | 0.90862 | 0.90884 | 0.90906 | 0.90927 | 0.90948 | 0.90969 | 0.9099 | 0.9101 | 0.9103 | 0.91049 | 0.91069 | 0.91088 | 0.91125 | 0.91161 | 0.91196 | 0.91231 | 0.91264 | 0.91297 | 0.91329 | 0.9136 | 0.91391 | 0.91421 | 0.91479 | 0.91535 | 0.91589 | 0.91641 | 0.91691 | 0.9174 | 0.91787 | 0.91833 | 0.91878 | 0.91922 | 0.91965 | 0.92007 | 0.92048 | 0.92088 | 0.92127 | 0.92166 | 0.92204 | 0.92241 | 0.92278 | 0.92314 | 0.9235 | 0.92385 | 0.9242 | 0.92454 | 0.92488 | 0.92522 | 0.92555 | 0.92588 | 0.9262 | 0.92653 | 0.92685 | 0.92717 | 0.92748 | 0.9278 | 0.92811 | 0.92842 | 0.92873 | 0.92904 | 0.92935 | 0.92966 | 0.92997 | 0.93028 | 0.93059 | 0.9309 | 0.93121 | 0.93152 | 0.93183 | 0.93214 | 0.93246 | 0.93277 | 0.93309 | 0.93341 | 0.93374 | 0.93406 | 0.93439 | 0.93473 | 0.93507 | 0.93541 | 0.93576 | 0.93612 | 0.93648 | 0.93685 | 0.93724 | 0.93763 | 0.93803 | 0.93845 | 0.93888 | 0.93933 | 0.9398 | 0.94029 | 0.94082 | 0.94138 | 0.94198 | 0.94265 | 0.94339 | 0.94423 | 0.94525 | 0.94654 | 0.94846 | 0.94873 | 0.94902 | 0.94934 | 0.9497 | 0.95012 | 0.9506 | 0.9512 | 0.95198 | 0.95323 | 1 |  | 209 | 0 | 0.81651 | 0.83121 | 0.83739 | 0.84335 | 0.84695 | 0.84945 | 0.85141 | 0.85303 | 0.85443 | 0.85563 | 0.85669 | 0.85765 | 0.86391 | 0.86761 | 0.87026 | 0.87234 | 0.87405 | 0.87549 | 0.87676 | 0.87788 | 0.8789 | 0.87982 | 0.88066 | 0.88144 | 0.88216 | 0.88284 | 0.88347 | 0.88406 | 0.88462 | 0.88516 | 0.88567 | 0.88616 | 0.88662 | 0.88706 | 0.88749 | 0.8879 | 0.88829 | 0.88867 | 0.88904 | 0.88939 | 0.88974 | 0.89007 | 0.8904 | 0.89071 | 0.89102 | 0.89131 | 0.8916 | 0.89188 | 0.89216 | 0.89242 | 0.89268 | 0.89294 | 0.89319 | 0.89343 | 0.89368 | 0.89391 | 0.89414 | 0.89437 | 0.89459 | 0.89481 | 0.89502 | 0.89543 | 0.89583 | 0.89622 | 0.89659 | 0.89695 | 0.8973 | 0.89764 | 0.89797 | 0.89829 | 0.89861 | 0.89891 | 0.89921 | 0.8995 | 0.89978 | 0.90006 | 0.90033 | 0.9006 | 0.90086 | 0.90111 | 0.90136 | 0.9016 | 0.90185 | 0.90208 | 0.90231 | 0.90254 | 0.90281 | 0.90309 | 0.90335 | 0.90362 | 0.90387 | 0.90412 | 0.90437 | 0.90461 | 0.90485 | 0.90508 | 0.90531 | 0.90554 | 0.90576 | 0.90598 | 0.90619 | 0.90641 | 0.90661 | 0.90682 | 0.90702 | 0.90722 | 0.90761 | 0.90799 | 0.90836 | 0.90872 | 0.90908 | 0.90942 | 0.90976 | 0.91009 | 0.91041 | 0.91073 | 0.91134 | 0.91193 | 0.9125 | 0.91305 | 0.91359 | 0.9141 | 0.91461 | 0.9151 | 0.91558 | 0.91605 | 0.9165 | 0.91695 | 0.91738 | 0.91781 | 0.91823 | 0.91865 | 0.91905 | 0.91945 | 0.91984 | 0.92023 | 0.92061 | 0.92099 | 0.92136 | 0.92173 | 0.92209 | 0.92245 | 0.92281 | 0.92316 | 0.92351 | 0.92386 | 0.92421 | 0.92455 | 0.92489 | 0.92523 | 0.92557 | 0.9259 | 0.92624 | 0.92657 | 0.92691 | 0.92724 | 0.92757 | 0.9279 | 0.92823 | 0.92857 | 0.9289 | 0.92924 | 0.92957 | 0.92991 | 0.93025 | 0.93059 | 0.93093 | 0.93128 | 0.93163 | 0.93198 | 0.93234 | 0.9327 | 0.93306 | 0.93344 | 0.93381 | 0.9342 | 0.93459 | 0.93499 | 0.9354 | 0.93583 | 0.93626 | 0.93671 | 0.93718 | 0.93766 | 0.93817 | 0.9387 | 0.93927 | 0.93987 | 0.94052 | 0.94123 | 0.94203 | 0.94294 | 0.94402 | 0.9454 | 0.94746 | 0.94774 | 0.94805 | 0.94839 | 0.94878 | 0.94921 | 0.94974 | 0.95037 | 0.95121 | 0.95252 | 1 |  | 209 | 0 | 0.95321 | 0.95588 | 0.95707 | 0.95822 | 0.95888 | 0.95936 | 0.95974 | 0.96006 | 0.96033 | 0.96056 | 0.96077 | 0.96095 | 0.9622 | 0.96295 | 0.96348 | 0.9639 | 0.96425 | 0.96454 | 0.9648 | 0.96504 | 0.96524 | 0.96543 | 0.9656 | 0.96576 | 0.96591 | 0.96605 | 0.96619 | 0.96631 | 0.96643 | 0.96654 | 0.96665 | 0.96675 | 0.96685 | 0.96694 | 0.96703 | 0.96712 | 0.9672 | 0.96728 | 0.96736 | 0.96743 | 0.96751 | 0.96758 | 0.96765 | 0.96771 | 0.96778 | 0.96784 | 0.9679 | 0.96796 | 0.96802 | 0.96808 | 0.96814 | 0.96819 | 0.96825 | 0.9683 | 0.96835 | 0.9684 | 0.96845 | 0.9685 | 0.96855 | 0.96859 | 0.96864 | 0.96873 | 0.96882 | 0.9689 | 0.96898 | 0.96906 | 0.96914 | 0.96921 | 0.96929 | 0.96936 | 0.96943 | 0.96949 | 0.96956 | 0.96962 | 0.96969 | 0.96975 | 0.96981 | 0.96987 | 0.96993 | 0.96998 | 0.97004 | 0.97009 | 0.97015 | 0.9702 | 0.97025 | 0.9703 | 0.97036 | 0.97042 | 0.97048 | 0.97054 | 0.9706 | 0.97066 | 0.97071 | 0.97077 | 0.97082 | 0.97087 | 0.97093 | 0.97098 | 0.97103 | 0.97108 | 0.97113 | 0.97118 | 0.97122 | 0.97127 | 0.97131 | 0.97136 | 0.97145 | 0.97154 | 0.97162 | 0.97171 | 0.97179 | 0.97187 | 0.97194 | 0.97202 | 0.9721 | 0.97217 | 0.97231 | 0.97245 | 0.97259 | 0.97272 | 0.97284 | 0.97296 | 0.97308 | 0.9732 | 0.97332 | 0.97343 | 0.97354 | 0.97364 | 0.97375 | 0.97385 | 0.97395 | 0.97406 | 0.97415 | 0.97425 | 0.97435 | 0.97444 | 0.97454 | 0.97463 | 0.97472 | 0.97481 | 0.9749 | 0.97499 | 0.97508 | 0.97517 | 0.97526 | 0.97535 | 0.97543 | 0.97552 | 0.97561 | 0.97569 | 0.97578 | 0.97587 | 0.97595 | 0.97604 | 0.97612 | 0.97621 | 0.97629 | 0.97638 | 0.97647 | 0.97655 | 0.97664 | 0.97673 | 0.97682 | 0.9769 | 0.97699 | 0.97708 | 0.97717 | 0.97727 | 0.97736 | 0.97745 | 0.97755 | 0.97764 | 0.97774 | 0.97784 | 0.97794 | 0.97805 | 0.97816 | 0.97827 | 0.97838 | 0.97849 | 0.97862 | 0.97874 | 0.97887 | 0.979 | 0.97915 | 0.9793 | 0.97946 | 0.97963 | 0.97982 | 0.98002 | 0.98025 | 0.98052 | 0.98084 | 0.98125 | 0.98188 | 0.98197 | 0.98206 | 0.98217 | 0.98229 | 0.98242 | 0.98258 | 0.98279 | 0.98306 | 0.98348 | 1
| 210 | 0 | 0.82107 | 0.83653 | 0.84258 | 0.84876 | 0.85226 | 0.85479 | 0.85673 | 0.85834 | 0.85969 | 0.86088 | 0.86193 | 0.86287 | 0.86907 | 0.87274 | 0.87536 | 0.87741 | 0.8791 | 0.88054 | 0.88179 | 0.8829 | 0.88389 | 0.88479 | 0.88561 | 0.88636 | 0.88707 | 0.88773 | 0.88834 | 0.88893 | 0.88948 | 0.89 | 0.89049 | 0.89096 | 0.89142 | 0.89184 | 0.89226 | 0.89266 | 0.89304 | 0.89341 | 0.89377 | 0.89411 | 0.89444 | 0.89477 | 0.89508 | 0.89539 | 0.89568 | 0.89597 | 0.89625 | 0.89652 | 0.89679 | 0.89705 | 0.8973 | 0.89755 | 0.89779 | 0.89803 | 0.89826 | 0.89848 | 0.89871 | 0.89892 | 0.89914 | 0.89934 | 0.89955 | 0.89995 | 0.90033 | 0.9007 | 0.90106 | 0.90141 | 0.90175 | 0.90207 | 0.90239 | 0.9027 | 0.903 | 0.90329 | 0.90358 | 0.90386 | 0.90413 | 0.90439 | 0.90465 | 0.90491 | 0.90515 | 0.9054 | 0.90563 | 0.90587 | 0.9061 | 0.90632 | 0.90654 | 0.90676 | 0.90703 | 0.90728 | 0.90754 | 0.90779 | 0.90803 | 0.90827 | 0.90851 | 0.90874 | 0.90896 | 0.90919 | 0.9094 | 0.90962 | 0.90983 | 0.91004 | 0.91024 | 0.91044 | 0.91064 | 0.91083 | 0.91103 | 0.91122 | 0.91159 | 0.91195 | 0.9123 | 0.91264 | 0.91297 | 0.9133 | 0.91362 | 0.91393 | 0.91423 | 0.91453 | 0.91511 | 0.91566 | 0.9162 | 0.91672 | 0.91722 | 0.91771 | 0.91818 | 0.91864 | 0.91909 | 0.91952 | 0.91995 | 0.92037 | 0.92078 | 0.92118 | 0.92157 | 0.92195 | 0.92233 | 0.9227 | 0.92307 | 0.92343 | 0.92378 | 0.92413 | 0.92448 | 0.92482 | 0.92516 | 0.92549 | 0.92582 | 0.92615 | 0.92647 | 0.9268 | 0.92712 | 0.92743 | 0.92775 | 0.92806 | 0.92838 | 0.92869 | 0.929 | 0.92931 | 0.92961 | 0.92992 | 0.93023 | 0.93054 | 0.93084 | 0.93115 | 0.93146 | 0.93177 | 0.93208 | 0.93239 | 0.9327 | 0.93302 | 0.93334 | 0.93365 | 0.93398 | 0.9343 | 0.93463 | 0.93496 | 0.9353 | 0.93564 | 0.93599 | 0.93635 | 0.93671 | 0.93708 | 0.93746 | 0.93785 | 0.93825 | 0.93867 | 0.9391 | 0.93955 | 0.94001 | 0.94051 | 0.94103 | 0.94159 | 0.94219 | 0.94285 | 0.94359 | 0.94443 | 0.94544 | 0.94672 | 0.94864 | 0.94891 | 0.9492 | 0.94952 | 0.94988 | 0.95029 | 0.95077 | 0.95136 | 0.95215 | 0.95339 | 1 |  | 210 | 0 | 0.8174 | 0.83191 | 0.83803 | 0.84396 | 0.84757 | 0.85006 | 0.85201 | 0.85363 | 0.85502 | 0.8562 | 0.85726 | 0.85819 | 0.86444 | 0.86813 | 0.87077 | 0.87285 | 0.87455 | 0.87598 | 0.87725 | 0.87836 | 0.87937 | 0.88029 | 0.88113 | 0.8819 | 0.88262 | 0.88329 | 0.88392 | 0.88452 | 0.88508 | 0.88561 | 0.88612 | 0.8866 | 0.88707 | 0.8875 | 0.88793 | 0.88834 | 0.88873 | 0.88911 | 0.88947 | 0.88983 | 0.89017 | 0.8905 | 0.89082 | 0.89114 | 0.89144 | 0.89174 | 0.89202 | 0.8923 | 0.89258 | 0.89284 | 0.8931 | 0.89336 | 0.89361 | 0.89385 | 0.89409 | 0.89432 | 0.89455 | 0.89478 | 0.895 | 0.89521 | 0.89543 | 0.89584 | 0.89623 | 0.89662 | 0.89699 | 0.89735 | 0.8977 | 0.89804 | 0.89837 | 0.89869 | 0.899 | 0.8993 | 0.8996 | 0.89989 | 0.90017 | 0.90045 | 0.90072 | 0.90098 | 0.90124 | 0.90149 | 0.90174 | 0.90198 | 0.90222 | 0.90246 | 0.90269 | 0.90291 | 0.90319 | 0.90346 | 0.90373 | 0.90399 | 0.90424 | 0.90449 | 0.90474 | 0.90498 | 0.90521 | 0.90544 | 0.90567 | 0.9059 | 0.90612 | 0.90634 | 0.90655 | 0.90676 | 0.90697 | 0.90718 | 0.90738 | 0.90757 | 0.90796 | 0.90834 | 0.90871 | 0.90907 | 0.90942 | 0.90977 | 0.9101 | 0.91043 | 0.91075 | 0.91106 | 0.91168 | 0.91226 | 0.91283 | 0.91338 | 0.91391 | 0.91443 | 0.91493 | 0.91542 | 0.9159 | 0.91636 | 0.91682 | 0.91726 | 0.9177 | 0.91812 | 0.91854 | 0.91895 | 0.91935 | 0.91975 | 0.92014 | 0.92053 | 0.92091 | 0.92128 | 0.92165 | 0.92202 | 0.92238 | 0.92274 | 0.9231 | 0.92345 | 0.9238 | 0.92414 | 0.92449 | 0.92483 | 0.92517 | 0.9255 | 0.92584 | 0.92618 | 0.92651 | 0.92684 | 0.92717 | 0.92751 | 0.92784 | 0.92817 | 0.9285 | 0.92883 | 0.92916 | 0.9295 | 0.92983 | 0.93017 | 0.9305 | 0.93084 | 0.93118 | 0.93153 | 0.93188 | 0.93223 | 0.93258 | 0.93294 | 0.93331 | 0.93368 | 0.93405 | 0.93444 | 0.93483 | 0.93523 | 0.93564 | 0.93606 | 0.93649 | 0.93694 | 0.9374 | 0.93788 | 0.93839 | 0.93892 | 0.93948 | 0.94009 | 0.94073 | 0.94144 | 0.94223 | 0.94314 | 0.94422 | 0.94559 | 0.94764 | 0.94792 | 0.94823 | 0.94857 | 0.94895 | 0.94939 | 0.94991 | 0.95054 | 0.95138 | 0.95268 | 1 |  | 210 | 0 | 0.95371 | 0.95626 | 0.9573 | 0.95845 | 0.95909 | 0.95959 | 0.95995 | 0.96027 | 0.96054 | 0.96077 | 0.96098 | 0.96116 | 0.96238 | 0.96312 | 0.96365 | 0.96407 | 0.96441 | 0.9647 | 0.96496 | 0.96519 | 0.96539 | 0.96558 | 0.96576 | 0.96592 | 0.96606 | 0.9662 | 0.96633 | 0.96646 | 0.96658 | 0.96669 | 0.9668 | 0.9669 | 0.967 | 0.96709 | 0.96718 | 0.96727 | 0.96735 | 0.96743 | 0.96751 | 0.96758 | 0.96765 | 0.96772 | 0.96779 | 0.96786 | 0.96792 | 0.96799 | 0.96805 | 0.96811 | 0.96817 | 0.96823 | 0.96828 | 0.96834 | 0.96839 | 0.96844 | 0.96849 | 0.96854 | 0.96859 | 0.96864 | 0.96869 | 0.96874 | 0.96878 | 0.96887 | 0.96896 | 0.96904 | 0.96912 | 0.9692 | 0.96928 | 0.96935 | 0.96942 | 0.96949 | 0.96956 | 0.96963 | 0.96969 | 0.96976 | 0.96982 | 0.96988 | 0.96994 | 0.97 | 0.97006 | 0.97011 | 0.97017 | 0.97022 | 0.97028 | 0.97033 | 0.97038 | 0.97043 | 0.97049 | 0.97055 | 0.97061 | 0.97067 | 0.97073 | 0.97078 | 0.97084 | 0.97089 | 0.97095 | 0.971 | 0.97105 | 0.9711 | 0.97115 | 0.9712 | 0.97125 | 0.9713 | 0.97134 | 0.97139 | 0.97144 | 0.97148 | 0.97157 | 0.97166 | 0.97174 | 0.97183 | 0.97191 | 0.97199 | 0.97206 | 0.97214 | 0.97221 | 0.97229 | 0.97243 | 0.97257 | 0.9727 | 0.97283 | 0.97295 | 0.97308 | 0.9732 | 0.97331 | 0.97343 | 0.97354 | 0.97365 | 0.97375 | 0.97386 | 0.97396 | 0.97406 | 0.97416 | 0.97426 | 0.97436 | 0.97445 | 0.97455 | 0.97464 | 0.97474 | 0.97483 | 0.97492 | 0.97501 | 0.9751 | 0.97519 | 0.97527 | 0.97536 | 0.97545 | 0.97554 | 0.97562 | 0.97571 | 0.97579 | 0.97588 | 0.97596 | 0.97605 | 0.97613 | 0.97622 | 0.97631 | 0.97639 | 0.97648 | 0.97656 | 0.97665 | 0.97673 | 0.97682 | 0.97691 | 0.977 | 0.97709 | 0.97717 | 0.97726 | 0.97736 | 0.97745 | 0.97754 | 0.97764 | 0.97773 | 0.97783 | 0.97793 | 0.97803 | 0.97814 | 0.97824 | 0.97835 | 0.97846 | 0.97858 | 0.9787 | 0.97882 | 0.97895 | 0.97909 | 0.97923 | 0.97938 | 0.97954 | 0.97971 | 0.97989 | 0.9801 | 0.98033 | 0.98059 | 0.98091 | 0.98132 | 0.98195 | 0.98203 | 0.98213 | 0.98223 | 0.98235 | 0.98249 | 0.98265 | 0.98285 | 0.98312 | 0.98354 | 1
| 211 | 0 | 0.82178 | 0.83724 | 0.84323 | 0.84932 | 0.85285 | 0.85536 | 0.8573 | 0.85889 | 0.86026 | 0.86144 | 0.86248 | 0.8634 | 0.86958 | 0.87324 | 0.87585 | 0.8779 | 0.87957 | 0.88101 | 0.88225 | 0.88335 | 0.88434 | 0.88523 | 0.88605 | 0.8868 | 0.88751 | 0.88816 | 0.88877 | 0.88936 | 0.88991 | 0.89043 | 0.89091 | 0.89138 | 0.89183 | 0.89226 | 0.89267 | 0.89307 | 0.89345 | 0.89382 | 0.89417 | 0.89452 | 0.89485 | 0.89517 | 0.89548 | 0.89579 | 0.89608 | 0.89637 | 0.89665 | 0.89692 | 0.89719 | 0.89744 | 0.8977 | 0.89794 | 0.89818 | 0.89842 | 0.89865 | 0.89887 | 0.8991 | 0.89931 | 0.89952 | 0.89973 | 0.89993 | 0.90033 | 0.90071 | 0.90108 | 0.90144 | 0.90179 | 0.90212 | 0.90245 | 0.90276 | 0.90307 | 0.90337 | 0.90366 | 0.90394 | 0.90422 | 0.90449 | 0.90476 | 0.90501 | 0.90527 | 0.90551 | 0.90576 | 0.90599 | 0.90623 | 0.90646 | 0.90668 | 0.9069 | 0.90711 | 0.90738 | 0.90764 | 0.90789 | 0.90814 | 0.90838 | 0.90862 | 0.90885 | 0.90908 | 0.90931 | 0.90953 | 0.90975 | 0.90996 | 0.91017 | 0.91038 | 0.91058 | 0.91078 | 0.91098 | 0.91117 | 0.91136 | 0.91155 | 0.91192 | 0.91228 | 0.91263 | 0.91297 | 0.9133 | 0.91362 | 0.91394 | 0.91425 | 0.91455 | 0.91485 | 0.91543 | 0.91598 | 0.91652 | 0.91703 | 0.91753 | 0.91802 | 0.91849 | 0.91894 | 0.91939 | 0.91982 | 0.92025 | 0.92066 | 0.92107 | 0.92147 | 0.92186 | 0.92224 | 0.92262 | 0.92299 | 0.92335 | 0.92371 | 0.92406 | 0.92441 | 0.92476 | 0.9251 | 0.92543 | 0.92577 | 0.9261 | 0.92642 | 0.92675 | 0.92707 | 0.92738 | 0.9277 | 0.92801 | 0.92833 | 0.92864 | 0.92895 | 0.92926 | 0.92956 | 0.92987 | 0.93018 | 0.93048 | 0.93079 | 0.9311 | 0.9314 | 0.93171 | 0.93202 | 0.93232 | 0.93263 | 0.93295 | 0.93326 | 0.93358 | 0.93389 | 0.93422 | 0.93454 | 0.93487 | 0.9352 | 0.93554 | 0.93588 | 0.93622 | 0.93658 | 0.93694 | 0.93731 | 0.93769 | 0.93807 | 0.93847 | 0.93888 | 0.93931 | 0.93976 | 0.94023 | 0.94072 | 0.94124 | 0.94179 | 0.94239 | 0.94305 | 0.94378 | 0.94463 | 0.94563 | 0.94691 | 0.94882 | 0.94908 | 0.94937 | 0.94969 | 0.95005 | 0.95046 | 0.95094 | 0.95153 | 0.95231 | 0.95355 | 1 |  | 211 | 0 | 0.81806 | 0.83257 | 0.83865 | 0.8446 | 0.84816 | 0.85066 | 0.85258 | 0.85421 | 0.85558 | 0.85678 | 0.85782 | 0.85874 | 0.86498 | 0.86865 | 0.87129 | 0.87335 | 0.87504 | 0.87647 | 0.87773 | 0.87884 | 0.87984 | 0.88076 | 0.88159 | 0.88237 | 0.88308 | 0.88375 | 0.88438 | 0.88497 | 0.88553 | 0.88606 | 0.88656 | 0.88704 | 0.8875 | 0.88794 | 0.88837 | 0.88877 | 0.88916 | 0.88954 | 0.8899 | 0.89025 | 0.89059 | 0.89093 | 0.89125 | 0.89156 | 0.89186 | 0.89215 | 0.89244 | 0.89272 | 0.89299 | 0.89326 | 0.89351 | 0.89377 | 0.89402 | 0.89426 | 0.8945 | 0.89473 | 0.89496 | 0.89518 | 0.8954 | 0.89562 | 0.89583 | 0.89624 | 0.89663 | 0.89702 | 0.89739 | 0.89774 | 0.89809 | 0.89843 | 0.89876 | 0.89907 | 0.89938 | 0.89969 | 0.89999 | 0.90027 | 0.90055 | 0.90083 | 0.9011 | 0.90136 | 0.90162 | 0.90187 | 0.90212 | 0.90236 | 0.9026 | 0.90283 | 0.90306 | 0.90328 | 0.90356 | 0.90383 | 0.90409 | 0.90435 | 0.9046 | 0.90485 | 0.9051 | 0.90534 | 0.90557 | 0.90581 | 0.90603 | 0.90626 | 0.90648 | 0.90669 | 0.90691 | 0.90712 | 0.90732 | 0.90753 | 0.90773 | 0.90793 | 0.90831 | 0.90869 | 0.90906 | 0.90942 | 0.90977 | 0.91011 | 0.91044 | 0.91077 | 0.91109 | 0.9114 | 0.91201 | 0.91259 | 0.91316 | 0.91371 | 0.91424 | 0.91475 | 0.91525 | 0.91574 | 0.91621 | 0.91668 | 0.91713 | 0.91757 | 0.918 | 0.91843 | 0.91884 | 0.91925 | 0.91966 | 0.92005 | 0.92044 | 0.92082 | 0.9212 | 0.92158 | 0.92194 | 0.92231 | 0.92267 | 0.92303 | 0.92338 | 0.92373 | 0.92408 | 0.92442 | 0.92477 | 0.92511 | 0.92544 | 0.92578 | 0.92611 | 0.92645 | 0.92678 | 0.92711 | 0.92744 | 0.92777 | 0.9281 | 0.92843 | 0.92876 | 0.92909 | 0.92942 | 0.92975 | 0.93009 | 0.93042 | 0.93076 | 0.9311 | 0.93144 | 0.93178 | 0.93212 | 0.93248 | 0.93283 | 0.93319 | 0.93355 | 0.93392 | 0.93429 | 0.93467 | 0.93506 | 0.93546 | 0.93587 | 0.93629 | 0.93672 | 0.93717 | 0.93763 | 0.93811 | 0.93861 | 0.93914 | 0.9397 | 0.9403 | 0.94094 | 0.94165 | 0.94244 | 0.94334 | 0.94441 | 0.94578 | 0.94782 | 0.9481 | 0.94841 | 0.94875 | 0.94913 | 0.94957 | 0.95008 | 0.95071 | 0.95154 | 0.95284 | 1 |  | 211 | 0 | 0.95371 | 0.95637 | 0.95748 | 0.9586 | 0.95926 | 0.95973 | 0.9601 | 0.96042 | 0.96069 | 0.96092 | 0.96113 | 0.96131 | 0.96253 | 0.96328 | 0.96381 | 0.96422 | 0.96456 | 0.96486 | 0.96511 | 0.96534 | 0.96555 | 0.96573 | 0.9659 | 0.96606 | 0.96621 | 0.96635 | 0.96648 | 0.96661 | 0.96672 | 0.96683 | 0.96694 | 0.96704 | 0.96714 | 0.96723 | 0.96732 | 0.9674 | 0.96749 | 0.96756 | 0.96764 | 0.96772 | 0.96779 | 0.96786 | 0.96793 | 0.96799 | 0.96806 | 0.96812 | 0.96818 | 0.96824 | 0.9683 | 0.96836 | 0.96841 | 0.96847 | 0.96852 | 0.96857 | 0.96862 | 0.96867 | 0.96872 | 0.96877 | 0.96882 | 0.96887 | 0.96891 | 0.969 | 0.96909 | 0.96917 | 0.96925 | 0.96933 | 0.96941 | 0.96948 | 0.96955 | 0.96962 | 0.96969 | 0.96976 | 0.96982 | 0.96989 | 0.96995 | 0.97001 | 0.97007 | 0.97013 | 0.97018 | 0.97024 | 0.9703 | 0.97035 | 0.9704 | 0.97045 | 0.97051 | 0.97056 | 0.97062 | 0.97068 | 0.97074 | 0.9708 | 0.97085 | 0.97091 | 0.97096 | 0.97102 | 0.97107 | 0.97112 | 0.97117 | 0.97123 | 0.97127 | 0.97132 | 0.97137 | 0.97142 | 0.97147 | 0.97151 | 0.97156 | 0.9716 | 0.97169 | 0.97178 | 0.97186 | 0.97194 | 0.97203 | 0.9721 | 0.97218 | 0.97226 | 0.97233 | 0.9724 | 0.97255 | 0.97268 | 0.97282 | 0.97294 | 0.97307 | 0.97319 | 0.97331 | 0.97343 | 0.97354 | 0.97365 | 0.97376 | 0.97386 | 0.97397 | 0.97407 | 0.97417 | 0.97427 | 0.97437 | 0.97447 | 0.97456 | 0.97465 | 0.97475 | 0.97484 | 0.97493 | 0.97502 | 0.97511 | 0.9752 | 0.97529 | 0.97537 | 0.97546 | 0.97555 | 0.97563 | 0.97572 | 0.97581 | 0.97589 | 0.97598 | 0.97606 | 0.97615 | 0.97623 | 0.97631 | 0.9764 | 0.97649 | 0.97657 | 0.97666 | 0.97674 | 0.97683 | 0.97691 | 0.977 | 0.97709 | 0.97718 | 0.97727 | 0.97736 | 0.97745 | 0.97754 | 0.97763 | 0.97773 | 0.97782 | 0.97792 | 0.97802 | 0.97812 | 0.97822 | 0.97833 | 0.97844 | 0.97855 | 0.97866 | 0.97878 | 0.97891 | 0.97903 | 0.97917 | 0.97931 | 0.97946 | 0.97962 | 0.97979 | 0.97997 | 0.98017 | 0.9804 | 0.98067 | 0.98098 | 0.98139 | 0.98201 | 0.9821 | 0.98219 | 0.9823 | 0.98242 | 0.98255 | 0.98271 | 0.98291 | 0.98318 | 0.9836 | 1
| 212 | 0 | 0.82253 | 0.83791 | 0.84383 | 0.84994 | 0.85342 | 0.85593 | 0.85788 | 0.85946 | 0.8608 | 0.86197 | 0.863 | 0.86393 | 0.8701 | 0.87373 | 0.87634 | 0.87837 | 0.88004 | 0.88147 | 0.8827 | 0.8838 | 0.88478 | 0.88568 | 0.88649 | 0.88724 | 0.88794 | 0.88859 | 0.88921 | 0.88978 | 0.89033 | 0.89085 | 0.89134 | 0.8918 | 0.89225 | 0.89268 | 0.89309 | 0.89348 | 0.89386 | 0.89423 | 0.89458 | 0.89493 | 0.89526 | 0.89558 | 0.89589 | 0.89619 | 0.89648 | 0.89677 | 0.89704 | 0.89731 | 0.89758 | 0.89784 | 0.89809 | 0.89833 | 0.89858 | 0.89881 | 0.89904 | 0.89926 | 0.89948 | 0.8997 | 0.89991 | 0.90011 | 0.90031 | 0.90071 | 0.90109 | 0.90146 | 0.90182 | 0.90216 | 0.9025 | 0.90282 | 0.90313 | 0.90344 | 0.90374 | 0.90403 | 0.90431 | 0.90459 | 0.90485 | 0.90512 | 0.90537 | 0.90563 | 0.90587 | 0.90611 | 0.90635 | 0.90658 | 0.90681 | 0.90703 | 0.90725 | 0.90747 | 0.90773 | 0.90799 | 0.90824 | 0.90849 | 0.90873 | 0.90896 | 0.9092 | 0.90943 | 0.90965 | 0.90987 | 0.91009 | 0.9103 | 0.91051 | 0.91071 | 0.91092 | 0.91111 | 0.91131 | 0.9115 | 0.9117 | 0.91188 | 0.91225 | 0.91261 | 0.91296 | 0.91329 | 0.91363 | 0.91395 | 0.91426 | 0.91457 | 0.91487 | 0.91517 | 0.91574 | 0.91629 | 0.91683 | 0.91734 | 0.91784 | 0.91832 | 0.91879 | 0.91924 | 0.91969 | 0.92012 | 0.92054 | 0.92096 | 0.92136 | 0.92176 | 0.92215 | 0.92253 | 0.9229 | 0.92327 | 0.92363 | 0.92399 | 0.92434 | 0.92469 | 0.92503 | 0.92537 | 0.92571 | 0.92604 | 0.92637 | 0.92669 | 0.92701 | 0.92733 | 0.92765 | 0.92796 | 0.92828 | 0.92859 | 0.9289 | 0.92921 | 0.92951 | 0.92982 | 0.93012 | 0.93043 | 0.93073 | 0.93104 | 0.93134 | 0.93165 | 0.93195 | 0.93226 | 0.93257 | 0.93288 | 0.93319 | 0.9335 | 0.93381 | 0.93413 | 0.93445 | 0.93477 | 0.9351 | 0.93543 | 0.93577 | 0.9361 | 0.93645 | 0.9368 | 0.93716 | 0.93753 | 0.93791 | 0.93829 | 0.93869 | 0.9391 | 0.93953 | 0.93997 | 0.94044 | 0.94093 | 0.94145 | 0.942 | 0.9426 | 0.94325 | 0.94398 | 0.94482 | 0.94582 | 0.94709 | 0.949 | 0.94926 | 0.94955 | 0.94986 | 0.95022 | 0.95063 | 0.95111 | 0.95169 | 0.95248 | 0.9537 | 1 |  | 212 | 0 | 0.81866 | 0.83322 | 0.83926 | 0.84525 | 0.8488 | 0.85126 | 0.85316 | 0.85478 | 0.85615 | 0.85735 | 0.85836 | 0.85929 | 0.86551 | 0.86916 | 0.87178 | 0.87384 | 0.87552 | 0.87695 | 0.87821 | 0.87931 | 0.88032 | 0.88122 | 0.88205 | 0.88282 | 0.88354 | 0.8842 | 0.88483 | 0.88541 | 0.88597 | 0.8865 | 0.887 | 0.88748 | 0.88794 | 0.88838 | 0.8888 | 0.8892 | 0.88959 | 0.88996 | 0.89033 | 0.89068 | 0.89102 | 0.89135 | 0.89167 | 0.89198 | 0.89228 | 0.89257 | 0.89285 | 0.89313 | 0.8934 | 0.89367 | 0.89393 | 0.89418 | 0.89442 | 0.89467 | 0.8949 | 0.89514 | 0.89536 | 0.89559 | 0.8958 | 0.89602 | 0.89623 | 0.89664 | 0.89703 | 0.89741 | 0.89778 | 0.89814 | 0.89848 | 0.89882 | 0.89914 | 0.89946 | 0.89977 | 0.90007 | 0.90037 | 0.90065 | 0.90093 | 0.90121 | 0.90148 | 0.90174 | 0.90199 | 0.90225 | 0.90249 | 0.90273 | 0.90297 | 0.9032 | 0.90343 | 0.90365 | 0.90393 | 0.90419 | 0.90446 | 0.90471 | 0.90497 | 0.90522 | 0.90546 | 0.9057 | 0.90593 | 0.90616 | 0.90639 | 0.90661 | 0.90683 | 0.90705 | 0.90726 | 0.90747 | 0.90767 | 0.90788 | 0.90808 | 0.90827 | 0.90866 | 0.90904 | 0.9094 | 0.90976 | 0.91011 | 0.91045 | 0.91078 | 0.91111 | 0.91142 | 0.91174 | 0.91234 | 0.91292 | 0.91349 | 0.91403 | 0.91456 | 0.91507 | 0.91557 | 0.91605 | 0.91653 | 0.91699 | 0.91744 | 0.91788 | 0.91831 | 0.91873 | 0.91915 | 0.91955 | 0.91995 | 0.92035 | 0.92074 | 0.92112 | 0.92149 | 0.92187 | 0.92223 | 0.9226 | 0.92296 | 0.92331 | 0.92366 | 0.92401 | 0.92436 | 0.9247 | 0.92504 | 0.92538 | 0.92572 | 0.92605 | 0.92638 | 0.92672 | 0.92705 | 0.92738 | 0.92771 | 0.92804 | 0.92837 | 0.92869 | 0.92902 | 0.92935 | 0.92968 | 0.93001 | 0.93034 | 0.93067 | 0.93101 | 0.93134 | 0.93168 | 0.93203 | 0.93237 | 0.93272 | 0.93307 | 0.93343 | 0.93379 | 0.93416 | 0.93453 | 0.93491 | 0.9353 | 0.93569 | 0.9361 | 0.93652 | 0.93695 | 0.93739 | 0.93785 | 0.93833 | 0.93883 | 0.93935 | 0.93991 | 0.94051 | 0.94115 | 0.94185 | 0.94264 | 0.94354 | 0.94461 | 0.94597 | 0.948 | 0.94828 | 0.94859 | 0.94893 | 0.9493 | 0.94974 | 0.95025 | 0.95088 | 0.95171 | 0.953 | 1 |  | 212 | 0 | 0.95411 | 0.95663 | 0.9577 | 0.95884 | 0.95948 | 0.95995 | 0.96032 | 0.96063 | 0.9609 | 0.96114 | 0.96134 | 0.96151 | 0.96272 | 0.96345 | 0.96397 | 0.96438 | 0.96472 | 0.96502 | 0.96527 | 0.9655 | 0.9657 | 0.96588 | 0.96605 | 0.96621 | 0.96636 | 0.9665 | 0.96663 | 0.96675 | 0.96687 | 0.96698 | 0.96709 | 0.96719 | 0.96728 | 0.96738 | 0.96747 | 0.96755 | 0.96763 | 0.96771 | 0.96779 | 0.96786 | 0.96793 | 0.968 | 0.96807 | 0.96814 | 0.9682 | 0.96827 | 0.96833 | 0.96839 | 0.96844 | 0.9685 | 0.96856 | 0.96861 | 0.96866 | 0.96872 | 0.96877 | 0.96882 | 0.96887 | 0.96891 | 0.96896 | 0.96901 | 0.96905 | 0.96914 | 0.96922 | 0.96931 | 0.96939 | 0.96946 | 0.96954 | 0.96961 | 0.96968 | 0.96975 | 0.96982 | 0.96989 | 0.96995 | 0.97002 | 0.97008 | 0.97014 | 0.9702 | 0.97026 | 0.97031 | 0.97037 | 0.97042 | 0.97048 | 0.97053 | 0.97058 | 0.97063 | 0.97068 | 0.97074 | 0.9708 | 0.97086 | 0.97092 | 0.97098 | 0.97103 | 0.97109 | 0.97114 | 0.97119 | 0.97124 | 0.9713 | 0.97135 | 0.9714 | 0.97144 | 0.97149 | 0.97154 | 0.97159 | 0.97163 | 0.97168 | 0.97172 | 0.97181 | 0.9719 | 0.97198 | 0.97206 | 0.97214 | 0.97222 | 0.9723 | 0.97237 | 0.97245 | 0.97252 | 0.97266 | 0.9728 | 0.97293 | 0.97306 | 0.97318 | 0.9733 | 0.97342 | 0.97353 | 0.97365 | 0.97376 | 0.97387 | 0.97397 | 0.97407 | 0.97418 | 0.97428 | 0.97438 | 0.97447 | 0.97457 | 0.97466 | 0.97476 | 0.97485 | 0.97494 | 0.97503 | 0.97512 | 0.97521 | 0.9753 | 0.97539 | 0.97548 | 0.97556 | 0.97565 | 0.97573 | 0.97582 | 0.9759 | 0.97599 | 0.97607 | 0.97616 | 0.97624 | 0.97633 | 0.97641 | 0.9765 | 0.97658 | 0.97667 | 0.97675 | 0.97683 | 0.97692 | 0.97701 | 0.97709 | 0.97718 | 0.97727 | 0.97736 | 0.97745 | 0.97754 | 0.97763 | 0.97772 | 0.97781 | 0.97791 | 0.97801 | 0.97811 | 0.97821 | 0.97831 | 0.97841 | 0.97852 | 0.97863 | 0.97875 | 0.97887 | 0.97899 | 0.97912 | 0.97925 | 0.97939 | 0.97954 | 0.9797 | 0.97987 | 0.98005 | 0.98025 | 0.98048 | 0.98074 | 0.98105 | 0.98146 | 0.98208 | 0.98217 | 0.98226 | 0.98236 | 0.98248 | 0.98262 | 0.98278 | 0.98298 | 0.98324 | 0.98365 | 1
| 213 | 0 | 0.82321 | 0.83858 | 0.84448 | 0.85055 | 0.854 | 0.85652 | 0.85844 | 0.86002 | 0.86136 | 0.86251 | 0.86354 | 0.86447 | 0.87061 | 0.87422 | 0.87681 | 0.87884 | 0.88051 | 0.88193 | 0.88316 | 0.88424 | 0.88523 | 0.88612 | 0.88693 | 0.88767 | 0.88837 | 0.88902 | 0.88963 | 0.89021 | 0.89075 | 0.89127 | 0.89175 | 0.89222 | 0.89266 | 0.89309 | 0.8935 | 0.89389 | 0.89427 | 0.89464 | 0.89499 | 0.89533 | 0.89565 | 0.89598 | 0.89628 | 0.89658 | 0.89688 | 0.89716 | 0.89744 | 0.89771 | 0.89797 | 0.89823 | 0.89848 | 0.89872 | 0.89896 | 0.89919 | 0.89942 | 0.89964 | 0.89986 | 0.90007 | 0.90028 | 0.90049 | 0.90069 | 0.90109 | 0.90147 | 0.90183 | 0.90219 | 0.90253 | 0.90286 | 0.90319 | 0.9035 | 0.90381 | 0.9041 | 0.90439 | 0.90467 | 0.90495 | 0.90521 | 0.90548 | 0.90573 | 0.90598 | 0.90623 | 0.90647 | 0.9067 | 0.90693 | 0.90716 | 0.90739 | 0.9076 | 0.90782 | 0.90808 | 0.90833 | 0.90858 | 0.90883 | 0.90907 | 0.90931 | 0.90954 | 0.90977 | 0.90999 | 0.91021 | 0.91042 | 0.91063 | 0.91084 | 0.91105 | 0.91125 | 0.91145 | 0.91164 | 0.91184 | 0.91203 | 0.91221 | 0.91258 | 0.91293 | 0.91328 | 0.91362 | 0.91395 | 0.91427 | 0.91458 | 0.91489 | 0.91519 | 0.91548 | 0.91606 | 0.91661 | 0.91714 | 0.91765 | 0.91814 | 0.91862 | 0.91909 | 0.91954 | 0.91998 | 0.92042 | 0.92084 | 0.92125 | 0.92165 | 0.92205 | 0.92243 | 0.92281 | 0.92319 | 0.92355 | 0.92391 | 0.92427 | 0.92462 | 0.92497 | 0.92531 | 0.92564 | 0.92598 | 0.92631 | 0.92664 | 0.92696 | 0.92728 | 0.9276 | 0.92791 | 0.92823 | 0.92854 | 0.92885 | 0.92916 | 0.92946 | 0.92977 | 0.93007 | 0.93038 | 0.93068 | 0.93099 | 0.93129 | 0.93159 | 0.9319 | 0.9322 | 0.93251 | 0.93281 | 0.93312 | 0.93343 | 0.93374 | 0.93405 | 0.93437 | 0.93469 | 0.93501 | 0.93533 | 0.93566 | 0.93599 | 0.93633 | 0.93668 | 0.93703 | 0.93739 | 0.93775 | 0.93813 | 0.93851 | 0.93891 | 0.93932 | 0.93974 | 0.94019 | 0.94065 | 0.94114 | 0.94165 | 0.9422 | 0.9428 | 0.94345 | 0.94418 | 0.94501 | 0.94601 | 0.94727 | 0.94917 | 0.94943 | 0.94972 | 0.95003 | 0.95039 | 0.95079 | 0.95127 | 0.95186 | 0.95263 | 0.95386 | 1 |  | 213 | 0 | 0.81937 | 0.83388 | 0.83992 | 0.84585 | 0.84937 | 0.85183 | 0.85374 | 0.85535 | 0.85673 | 0.8579 | 0.85892 | 0.85984 | 0.86603 | 0.86967 | 0.87228 | 0.87432 | 0.876 | 0.87743 | 0.87867 | 0.87978 | 0.88077 | 0.88168 | 0.88251 | 0.88328 | 0.88399 | 0.88465 | 0.88527 | 0.88585 | 0.88641 | 0.88694 | 0.88744 | 0.88791 | 0.88837 | 0.88881 | 0.88922 | 0.88963 | 0.89002 | 0.89039 | 0.89075 | 0.8911 | 0.89143 | 0.89176 | 0.89208 | 0.89239 | 0.89269 | 0.89298 | 0.89327 | 0.89354 | 0.89381 | 0.89407 | 0.89433 | 0.89458 | 0.89483 | 0.89507 | 0.89531 | 0.89554 | 0.89576 | 0.89598 | 0.8962 | 0.89641 | 0.89662 | 0.89703 | 0.89742 | 0.8978 | 0.89817 | 0.89852 | 0.89887 | 0.8992 | 0.89953 | 0.89984 | 0.90015 | 0.90045 | 0.90075 | 0.90103 | 0.90131 | 0.90159 | 0.90185 | 0.90211 | 0.90237 | 0.90262 | 0.90286 | 0.9031 | 0.90334 | 0.90357 | 0.90379 | 0.90402 | 0.90429 | 0.90456 | 0.90482 | 0.90508 | 0.90533 | 0.90558 | 0.90582 | 0.90606 | 0.90629 | 0.90652 | 0.90674 | 0.90697 | 0.90719 | 0.9074 | 0.90761 | 0.90782 | 0.90802 | 0.90823 | 0.90842 | 0.90862 | 0.90901 | 0.90938 | 0.90974 | 0.9101 | 0.91045 | 0.91078 | 0.91112 | 0.91144 | 0.91176 | 0.91207 | 0.91267 | 0.91325 | 0.91381 | 0.91435 | 0.91488 | 0.91539 | 0.91588 | 0.91637 | 0.91684 | 0.9173 | 0.91774 | 0.91818 | 0.91861 | 0.91903 | 0.91945 | 0.91985 | 0.92025 | 0.92064 | 0.92103 | 0.92141 | 0.92178 | 0.92215 | 0.92252 | 0.92288 | 0.92324 | 0.92359 | 0.92394 | 0.92429 | 0.92464 | 0.92498 | 0.92532 | 0.92565 | 0.92599 | 0.92632 | 0.92665 | 0.92698 | 0.92731 | 0.92764 | 0.92797 | 0.9283 | 0.92862 | 0.92895 | 0.92928 | 0.92961 | 0.92993 | 0.93026 | 0.93059 | 0.93092 | 0.93126 | 0.93159 | 0.93193 | 0.93227 | 0.93261 | 0.93296 | 0.93331 | 0.93367 | 0.93403 | 0.93439 | 0.93476 | 0.93514 | 0.93553 | 0.93592 | 0.93633 | 0.93674 | 0.93717 | 0.93761 | 0.93807 | 0.93855 | 0.93904 | 0.93957 | 0.94012 | 0.94072 | 0.94136 | 0.94206 | 0.94284 | 0.94373 | 0.9448 | 0.94616 | 0.94818 | 0.94846 | 0.94877 | 0.9491 | 0.94948 | 0.94991 | 0.95042 | 0.95104 | 0.95188 | 0.95316 | 1 |  | 213 | 0 | 0.95416 | 0.95678 | 0.95785 | 0.95898 | 0.95962 | 0.96008 | 0.96046 | 0.96078 | 0.96104 | 0.96127 | 0.96148 | 0.96167 | 0.96287 | 0.9636 | 0.96413 | 0.96454 | 0.96488 | 0.96517 | 0.96542 | 0.96564 | 0.96585 | 0.96603 | 0.9662 | 0.96636 | 0.96651 | 0.96665 | 0.96678 | 0.9669 | 0.96701 | 0.96712 | 0.96723 | 0.96733 | 0.96742 | 0.96751 | 0.9676 | 0.96769 | 0.96777 | 0.96785 | 0.96792 | 0.968 | 0.96807 | 0.96814 | 0.96821 | 0.96827 | 0.96833 | 0.9684 | 0.96846 | 0.96852 | 0.96857 | 0.96863 | 0.96869 | 0.96874 | 0.96879 | 0.96884 | 0.96889 | 0.96894 | 0.96899 | 0.96904 | 0.96909 | 0.96913 | 0.96918 | 0.96927 | 0.96935 | 0.96943 | 0.96951 | 0.96959 | 0.96967 | 0.96974 | 0.96981 | 0.96988 | 0.96995 | 0.97001 | 0.97008 | 0.97014 | 0.9702 | 0.97026 | 0.97032 | 0.97038 | 0.97044 | 0.97049 | 0.97055 | 0.9706 | 0.97065 | 0.97071 | 0.97076 | 0.97081 | 0.97087 | 0.97093 | 0.97098 | 0.97104 | 0.9711 | 0.97115 | 0.97121 | 0.97126 | 0.97131 | 0.97137 | 0.97142 | 0.97147 | 0.97152 | 0.97157 | 0.97161 | 0.97166 | 0.97171 | 0.97175 | 0.9718 | 0.97184 | 0.97193 | 0.97202 | 0.9721 | 0.97218 | 0.97226 | 0.97234 | 0.97241 | 0.97249 | 0.97256 | 0.97263 | 0.97277 | 0.97291 | 0.97304 | 0.97317 | 0.97329 | 0.97341 | 0.97353 | 0.97365 | 0.97376 | 0.97387 | 0.97397 | 0.97408 | 0.97418 | 0.97428 | 0.97438 | 0.97448 | 0.97458 | 0.97467 | 0.97477 | 0.97486 | 0.97495 | 0.97504 | 0.97513 | 0.97522 | 0.97531 | 0.9754 | 0.97549 | 0.97557 | 0.97566 | 0.97575 | 0.97583 | 0.97592 | 0.976 | 0.97608 | 0.97617 | 0.97625 | 0.97634 | 0.97642 | 0.9765 | 0.97659 | 0.97667 | 0.97676 | 0.97684 | 0.97693 | 0.97701 | 0.9771 | 0.97718 | 0.97727 | 0.97736 | 0.97745 | 0.97754 | 0.97762 | 0.97772 | 0.97781 | 0.9779 | 0.978 | 0.97809 | 0.97819 | 0.97829 | 0.97839 | 0.9785 | 0.97861 | 0.97872 | 0.97883 | 0.97895 | 0.97907 | 0.9792 | 0.97933 | 0.97947 | 0.97962 | 0.97977 | 0.97994 | 0.98012 | 0.98032 | 0.98055 | 0.98081 | 0.98112 | 0.98153 | 0.98214 | 0.98223 | 0.98232 | 0.98243 | 0.98255 | 0.98268 | 0.98284 | 0.98303 | 0.9833 | 0.98372 | 1
| 214 | 0 | 0.8239 | 0.8392 | 0.84509 | 0.85109 | 0.85459 | 0.85707 | 0.85897 | 0.86058 | 0.8619 | 0.86305 | 0.86408 | 0.865 | 0.87111 | 0.8747 | 0.87729 | 0.8793 | 0.88097 | 0.88238 | 0.88361 | 0.88469 | 0.88567 | 0.88656 | 0.88736 | 0.88811 | 0.8888 | 0.88945 | 0.89006 | 0.89063 | 0.89117 | 0.89168 | 0.89217 | 0.89263 | 0.89307 | 0.8935 | 0.8939 | 0.89429 | 0.89467 | 0.89504 | 0.89539 | 0.89572 | 0.89605 | 0.89637 | 0.89668 | 0.89698 | 0.89727 | 0.89755 | 0.89783 | 0.8981 | 0.89836 | 0.89861 | 0.89886 | 0.89911 | 0.89934 | 0.89958 | 0.8998 | 0.90002 | 0.90024 | 0.90045 | 0.90066 | 0.90087 | 0.90107 | 0.90146 | 0.90184 | 0.90221 | 0.90256 | 0.9029 | 0.90323 | 0.90355 | 0.90386 | 0.90417 | 0.90446 | 0.90475 | 0.90503 | 0.9053 | 0.90557 | 0.90583 | 0.90609 | 0.90634 | 0.90658 | 0.90682 | 0.90705 | 0.90729 | 0.90751 | 0.90773 | 0.90795 | 0.90816 | 0.90842 | 0.90868 | 0.90893 | 0.90917 | 0.90941 | 0.90965 | 0.90988 | 0.9101 | 0.91033 | 0.91054 | 0.91076 | 0.91097 | 0.91118 | 0.91138 | 0.91158 | 0.91178 | 0.91197 | 0.91216 | 0.91235 | 0.91254 | 0.9129 | 0.91326 | 0.9136 | 0.91394 | 0.91427 | 0.91459 | 0.9149 | 0.91521 | 0.9155 | 0.9158 | 0.91637 | 0.91691 | 0.91744 | 0.91795 | 0.91844 | 0.91892 | 0.91939 | 0.91984 | 0.92028 | 0.92071 | 0.92113 | 0.92154 | 0.92194 | 0.92233 | 0.92272 | 0.9231 | 0.92347 | 0.92383 | 0.92419 | 0.92455 | 0.92489 | 0.92524 | 0.92558 | 0.92592 | 0.92625 | 0.92658 | 0.9269 | 0.92722 | 0.92754 | 0.92786 | 0.92817 | 0.92849 | 0.9288 | 0.9291 | 0.92941 | 0.92972 | 0.93002 | 0.93033 | 0.93063 | 0.93093 | 0.93123 | 0.93154 | 0.93184 | 0.93214 | 0.93244 | 0.93275 | 0.93305 | 0.93336 | 0.93367 | 0.93398 | 0.93429 | 0.9346 | 0.93492 | 0.93524 | 0.93556 | 0.93589 | 0.93622 | 0.93656 | 0.9369 | 0.93725 | 0.93761 | 0.93797 | 0.93835 | 0.93873 | 0.93912 | 0.93953 | 0.93995 | 0.9404 | 0.94086 | 0.94134 | 0.94186 | 0.9424 | 0.943 | 0.94365 | 0.94437 | 0.9452 | 0.94619 | 0.94745 | 0.94934 | 0.9496 | 0.94989 | 0.9502 | 0.95055 | 0.95096 | 0.95143 | 0.95202 | 0.95279 | 0.95402 | 1 |  | 214 | 0 | 0.82008 | 0.83462 | 0.84052 | 0.84644 | 0.84996 | 0.85241 | 0.85434 | 0.85591 | 0.85727 | 0.85843 | 0.85945 | 0.86039 | 0.86656 | 0.87017 | 0.87277 | 0.8748 | 0.87648 | 0.8779 | 0.87914 | 0.88024 | 0.88123 | 0.88213 | 0.88296 | 0.88372 | 0.88443 | 0.88509 | 0.88571 | 0.88629 | 0.88685 | 0.88737 | 0.88787 | 0.88834 | 0.88879 | 0.88923 | 0.88965 | 0.89005 | 0.89043 | 0.89081 | 0.89117 | 0.89151 | 0.89185 | 0.89218 | 0.89249 | 0.8928 | 0.8931 | 0.89339 | 0.89367 | 0.89395 | 0.89422 | 0.89448 | 0.89473 | 0.89498 | 0.89523 | 0.89547 | 0.89571 | 0.89594 | 0.89616 | 0.89638 | 0.8966 | 0.89681 | 0.89702 | 0.89742 | 0.89781 | 0.89819 | 0.89856 | 0.89891 | 0.89925 | 0.89958 | 0.89991 | 0.90022 | 0.90053 | 0.90083 | 0.90112 | 0.90141 | 0.90169 | 0.90196 | 0.90222 | 0.90248 | 0.90274 | 0.90298 | 0.90323 | 0.90347 | 0.9037 | 0.90393 | 0.90416 | 0.90438 | 0.90465 | 0.90492 | 0.90518 | 0.90543 | 0.90568 | 0.90593 | 0.90617 | 0.90641 | 0.90664 | 0.90687 | 0.9071 | 0.90732 | 0.90753 | 0.90775 | 0.90796 | 0.90817 | 0.90837 | 0.90857 | 0.90877 | 0.90896 | 0.90935 | 0.90972 | 0.91008 | 0.91044 | 0.91078 | 0.91112 | 0.91145 | 0.91177 | 0.91209 | 0.91239 | 0.91299 | 0.91357 | 0.91413 | 0.91467 | 0.91519 | 0.9157 | 0.91619 | 0.91668 | 0.91715 | 0.9176 | 0.91805 | 0.91848 | 0.91891 | 0.91933 | 0.91974 | 0.92015 | 0.92054 | 0.92093 | 0.92132 | 0.9217 | 0.92207 | 0.92244 | 0.9228 | 0.92316 | 0.92352 | 0.92387 | 0.92422 | 0.92457 | 0.92491 | 0.92525 | 0.92559 | 0.92592 | 0.92626 | 0.92659 | 0.92692 | 0.92725 | 0.92758 | 0.9279 | 0.92823 | 0.92856 | 0.92888 | 0.92921 | 0.92953 | 0.92986 | 0.93019 | 0.93051 | 0.93084 | 0.93117 | 0.9315 | 0.93184 | 0.93217 | 0.93251 | 0.93286 | 0.9332 | 0.93355 | 0.9339 | 0.93426 | 0.93463 | 0.935 | 0.93537 | 0.93576 | 0.93615 | 0.93655 | 0.93697 | 0.93739 | 0.93783 | 0.93829 | 0.93876 | 0.93926 | 0.93978 | 0.94034 | 0.94093 | 0.94156 | 0.94226 | 0.94304 | 0.94393 | 0.94499 | 0.94634 | 0.94836 | 0.94864 | 0.94894 | 0.94927 | 0.94965 | 0.95008 | 0.95059 | 0.95121 | 0.95204 | 0.95331 | 1 |  | 214 | 0 | 0.95454 | 0.95701 | 0.95808 | 0.95921 | 0.95983 | 0.96031 | 0.96068 | 0.96098 | 0.96125 | 0.96148 | 0.96168 | 0.96186 | 0.96305 | 0.96377 | 0.96429 | 0.96469 | 0.96503 | 0.96532 | 0.96557 | 0.9658 | 0.966 | 0.96618 | 0.96635 | 0.96651 | 0.96665 | 0.96679 | 0.96692 | 0.96704 | 0.96716 | 0.96727 | 0.96737 | 0.96747 | 0.96757 | 0.96766 | 0.96775 | 0.96783 | 0.96791 | 0.96799 | 0.96806 | 0.96814 | 0.96821 | 0.96828 | 0.96835 | 0.96841 | 0.96848 | 0.96854 | 0.9686 | 0.96866 | 0.96871 | 0.96877 | 0.96882 | 0.96888 | 0.96893 | 0.96898 | 0.96903 | 0.96908 | 0.96913 | 0.96918 | 0.96922 | 0.96927 | 0.96932 | 0.9694 | 0.96949 | 0.96957 | 0.96965 | 0.96972 | 0.9698 | 0.96987 | 0.96994 | 0.97001 | 0.97008 | 0.97014 | 0.97021 | 0.97027 | 0.97033 | 0.97039 | 0.97045 | 0.97051 | 0.97056 | 0.97062 | 0.97067 | 0.97072 | 0.97078 | 0.97083 | 0.97088 | 0.97093 | 0.97099 | 0.97105 | 0.97111 | 0.97116 | 0.97122 | 0.97127 | 0.97133 | 0.97138 | 0.97143 | 0.97149 | 0.97154 | 0.97159 | 0.97164 | 0.97168 | 0.97173 | 0.97178 | 0.97183 | 0.97187 | 0.97192 | 0.97196 | 0.97205 | 0.97213 | 0.97222 | 0.9723 | 0.97237 | 0.97245 | 0.97253 | 0.9726 | 0.97268 | 0.97275 | 0.97289 | 0.97302 | 0.97315 | 0.97328 | 0.9734 | 0.97352 | 0.97364 | 0.97375 | 0.97386 | 0.97397 | 0.97408 | 0.97418 | 0.97429 | 0.97439 | 0.97449 | 0.97459 | 0.97468 | 0.97478 | 0.97487 | 0.97496 | 0.97505 | 0.97515 | 0.97524 | 0.97532 | 0.97541 | 0.9755 | 0.97559 | 0.97567 | 0.97576 | 0.97584 | 0.97593 | 0.97601 | 0.9761 | 0.97618 | 0.97627 | 0.97635 | 0.97643 | 0.97652 | 0.9766 | 0.97668 | 0.97677 | 0.97685 | 0.97693 | 0.97702 | 0.9771 | 0.97719 | 0.97727 | 0.97736 | 0.97745 | 0.97754 | 0.97762 | 0.97771 | 0.9778 | 0.9779 | 0.97799 | 0.97808 | 0.97818 | 0.97828 | 0.97838 | 0.97848 | 0.97858 | 0.97869 | 0.9788 | 0.97891 | 0.97903 | 0.97915 | 0.97928 | 0.97941 | 0.97955 | 0.97969 | 0.97985 | 0.98002 | 0.9802 | 0.9804 | 0.98063 | 0.98088 | 0.9812 | 0.9816 | 0.98221 | 0.9823 | 0.98239 | 0.98249 | 0.98261 | 0.98274 | 0.9829 | 0.9831 | 0.98336 | 0.98377 | 1
| 215 | 0 | 0.82462 | 0.83982 | 0.84571 | 0.85166 | 0.85515 | 0.85763 | 0.85954 | 0.86111 | 0.86244 | 0.86359 | 0.86462 | 0.86552 | 0.87161 | 0.87519 | 0.87776 | 0.87977 | 0.88142 | 0.88284 | 0.88405 | 0.88514 | 0.88611 | 0.88699 | 0.88779 | 0.88854 | 0.88923 | 0.88987 | 0.89048 | 0.89104 | 0.89158 | 0.89209 | 0.89258 | 0.89304 | 0.89348 | 0.8939 | 0.89431 | 0.8947 | 0.89507 | 0.89543 | 0.89579 | 0.89612 | 0.89645 | 0.89677 | 0.89707 | 0.89737 | 0.89766 | 0.89794 | 0.89822 | 0.89849 | 0.89875 | 0.899 | 0.89925 | 0.89949 | 0.89973 | 0.89996 | 0.90018 | 0.9004 | 0.90062 | 0.90083 | 0.90104 | 0.90124 | 0.90144 | 0.90183 | 0.90221 | 0.90257 | 0.90292 | 0.90327 | 0.9036 | 0.90392 | 0.90423 | 0.90453 | 0.90482 | 0.90511 | 0.90539 | 0.90566 | 0.90593 | 0.90619 | 0.90644 | 0.90669 | 0.90693 | 0.90717 | 0.9074 | 0.90763 | 0.90786 | 0.90808 | 0.90829 | 0.9085 | 0.90876 | 0.90902 | 0.90927 | 0.90951 | 0.90975 | 0.90999 | 0.91021 | 0.91044 | 0.91066 | 0.91088 | 0.91109 | 0.9113 | 0.91151 | 0.91171 | 0.91191 | 0.91211 | 0.9123 | 0.91249 | 0.91268 | 0.91286 | 0.91323 | 0.91358 | 0.91392 | 0.91426 | 0.91458 | 0.9149 | 0.91522 | 0.91552 | 0.91582 | 0.91611 | 0.91668 | 0.91722 | 0.91775 | 0.91825 | 0.91874 | 0.91922 | 0.91968 | 0.92013 | 0.92057 | 0.921 | 0.92142 | 0.92182 | 0.92222 | 0.92261 | 0.923 | 0.92338 | 0.92375 | 0.92411 | 0.92447 | 0.92482 | 0.92517 | 0.92551 | 0.92585 | 0.92618 | 0.92652 | 0.92684 | 0.92717 | 0.92749 | 0.9278 | 0.92812 | 0.92843 | 0.92874 | 0.92905 | 0.92936 | 0.92967 | 0.92997 | 0.93027 | 0.93058 | 0.93088 | 0.93118 | 0.93148 | 0.93178 | 0.93208 | 0.93238 | 0.93269 | 0.93299 | 0.93329 | 0.9336 | 0.9339 | 0.93421 | 0.93452 | 0.93483 | 0.93515 | 0.93547 | 0.93579 | 0.93612 | 0.93645 | 0.93678 | 0.93713 | 0.93747 | 0.93783 | 0.93819 | 0.93856 | 0.93894 | 0.93934 | 0.93974 | 0.94017 | 0.9406 | 0.94106 | 0.94155 | 0.94206 | 0.9426 | 0.94319 | 0.94384 | 0.94456 | 0.94539 | 0.94638 | 0.94763 | 0.94951 | 0.94978 | 0.95006 | 0.95037 | 0.95072 | 0.95112 | 0.9516 | 0.95218 | 0.95295 | 0.95417 | 1 |  | 215 | 0 | 0.82072 | 0.83529 | 0.84109 | 0.84701 | 0.85055 | 0.85298 | 0.8549 | 0.85649 | 0.85783 | 0.85897 | 0.86002 | 0.86095 | 0.86707 | 0.87068 | 0.87326 | 0.87529 | 0.87695 | 0.87837 | 0.87961 | 0.8807 | 0.88169 | 0.88258 | 0.88341 | 0.88417 | 0.88487 | 0.88553 | 0.88615 | 0.88673 | 0.88728 | 0.8878 | 0.8883 | 0.88877 | 0.88922 | 0.88965 | 0.89007 | 0.89047 | 0.89085 | 0.89122 | 0.89158 | 0.89192 | 0.89226 | 0.89259 | 0.8929 | 0.89321 | 0.89351 | 0.8938 | 0.89408 | 0.89435 | 0.89462 | 0.89488 | 0.89513 | 0.89538 | 0.89563 | 0.89587 | 0.8961 | 0.89633 | 0.89655 | 0.89677 | 0.89699 | 0.8972 | 0.89741 | 0.89781 | 0.8982 | 0.89857 | 0.89894 | 0.89929 | 0.89963 | 0.89996 | 0.90029 | 0.9006 | 0.90091 | 0.9012 | 0.90149 | 0.90178 | 0.90206 | 0.90233 | 0.90259 | 0.90285 | 0.9031 | 0.90335 | 0.90359 | 0.90383 | 0.90406 | 0.90429 | 0.90452 | 0.90474 | 0.90501 | 0.90527 | 0.90553 | 0.90579 | 0.90604 | 0.90628 | 0.90653 | 0.90676 | 0.90699 | 0.90722 | 0.90744 | 0.90766 | 0.90788 | 0.90809 | 0.9083 | 0.90851 | 0.90871 | 0.90891 | 0.90911 | 0.9093 | 0.90968 | 0.91006 | 0.91042 | 0.91077 | 0.91111 | 0.91145 | 0.91178 | 0.9121 | 0.91241 | 0.91272 | 0.91332 | 0.91389 | 0.91445 | 0.91499 | 0.91551 | 0.91601 | 0.91651 | 0.91698 | 0.91745 | 0.91791 | 0.91835 | 0.91879 | 0.91921 | 0.91963 | 0.92004 | 0.92044 | 0.92084 | 0.92122 | 0.92161 | 0.92198 | 0.92236 | 0.92272 | 0.92309 | 0.92344 | 0.9238 | 0.92415 | 0.9245 | 0.92484 | 0.92518 | 0.92552 | 0.92586 | 0.92619 | 0.92652 | 0.92685 | 0.92718 | 0.92751 | 0.92784 | 0.92817 | 0.92849 | 0.92882 | 0.92914 | 0.92946 | 0.92979 | 0.93011 | 0.93044 | 0.93076 | 0.93109 | 0.93142 | 0.93175 | 0.93208 | 0.93242 | 0.93275 | 0.9331 | 0.93344 | 0.93379 | 0.93414 | 0.9345 | 0.93486 | 0.93523 | 0.9356 | 0.93599 | 0.93638 | 0.93678 | 0.93719 | 0.93761 | 0.93805 | 0.9385 | 0.93898 | 0.93947 | 0.93999 | 0.94054 | 0.94113 | 0.94177 | 0.94246 | 0.94324 | 0.94412 | 0.94518 | 0.94653 | 0.94853 | 0.94881 | 0.94911 | 0.94945 | 0.94982 | 0.95025 | 0.95075 | 0.95137 | 0.9522 | 0.95347 | 1 |  | 215 | 0 | 0.95457 | 0.95714 | 0.95825 | 0.95936 | 0.95999 | 0.96045 | 0.96082 | 0.96113 | 0.96139 | 0.96162 | 0.96182 | 0.96201 | 0.9632 | 0.96392 | 0.96444 | 0.96485 | 0.96518 | 0.96547 | 0.96572 | 0.96594 | 0.96614 | 0.96633 | 0.96649 | 0.96665 | 0.9668 | 0.96693 | 0.96706 | 0.96718 | 0.9673 | 0.96741 | 0.96751 | 0.96761 | 0.9677 | 0.96779 | 0.96788 | 0.96796 | 0.96804 | 0.96812 | 0.9682 | 0.96827 | 0.96834 | 0.96841 | 0.96848 | 0.96854 | 0.9686 | 0.96867 | 0.96873 | 0.96878 | 0.96884 | 0.9689 | 0.96895 | 0.96901 | 0.96906 | 0.96911 | 0.96916 | 0.96921 | 0.96926 | 0.9693 | 0.96935 | 0.9694 | 0.96944 | 0.96953 | 0.96961 | 0.96969 | 0.96977 | 0.96985 | 0.96992 | 0.97 | 0.97007 | 0.97014 | 0.9702 | 0.97027 | 0.97033 | 0.97039 | 0.97045 | 0.97051 | 0.97057 | 0.97063 | 0.97069 | 0.97074 | 0.9708 | 0.97085 | 0.9709 | 0.97095 | 0.971 | 0.97105 | 0.97111 | 0.97117 | 0.97123 | 0.97129 | 0.97134 | 0.9714 | 0.97145 | 0.9715 | 0.97155 | 0.97161 | 0.97166 | 0.97171 | 0.97175 | 0.9718 | 0.97185 | 0.9719 | 0.97194 | 0.97199 | 0.97203 | 0.97208 | 0.97216 | 0.97225 | 0.97233 | 0.97241 | 0.97249 | 0.97257 | 0.97264 | 0.97272 | 0.97279 | 0.97286 | 0.973 | 0.97313 | 0.97326 | 0.97339 | 0.97351 | 0.97363 | 0.97375 | 0.97386 | 0.97397 | 0.97408 | 0.97419 | 0.97429 | 0.97439 | 0.97449 | 0.97459 | 0.97469 | 0.97478 | 0.97488 | 0.97497 | 0.97506 | 0.97516 | 0.97525 | 0.97534 | 0.97542 | 0.97551 | 0.9756 | 0.97568 | 0.97577 | 0.97586 | 0.97594 | 0.97602 | 0.97611 | 0.97619 | 0.97628 | 0.97636 | 0.97644 | 0.97653 | 0.97661 | 0.97669 | 0.97677 | 0.97686 | 0.97694 | 0.97703 | 0.97711 | 0.97719 | 0.97728 | 0.97736 | 0.97745 | 0.97754 | 0.97762 | 0.97771 | 0.9778 | 0.97789 | 0.97798 | 0.97807 | 0.97817 | 0.97826 | 0.97836 | 0.97846 | 0.97856 | 0.97866 | 0.97877 | 0.97888 | 0.97899 | 0.97911 | 0.97923 | 0.97936 | 0.97949 | 0.97962 | 0.97977 | 0.97993 | 0.98009 | 0.98027 | 0.98047 | 0.9807 | 0.98095 | 0.98126 | 0.98167 | 0.98228 | 0.98236 | 0.98245 | 0.98255 | 0.98267 | 0.9828 | 0.98296 | 0.98316 | 0.98342 | 0.98383 | 1
| 216 | 0 | 0.82526 | 0.84043 | 0.8463 | 0.85227 | 0.85569 | 0.85816 | 0.86008 | 0.86164 | 0.86298 | 0.86413 | 0.86515 | 0.86605 | 0.8721 | 0.87566 | 0.87823 | 0.88022 | 0.88188 | 0.88328 | 0.8845 | 0.88558 | 0.88654 | 0.88742 | 0.88822 | 0.88896 | 0.88965 | 0.89029 | 0.89089 | 0.89146 | 0.89199 | 0.8925 | 0.89299 | 0.89345 | 0.89388 | 0.89431 | 0.89471 | 0.8951 | 0.89547 | 0.89583 | 0.89618 | 0.89651 | 0.89684 | 0.89716 | 0.89746 | 0.89776 | 0.89805 | 0.89833 | 0.8986 | 0.89887 | 0.89912 | 0.89938 | 0.89963 | 0.89987 | 0.9001 | 0.90033 | 0.90056 | 0.90078 | 0.90099 | 0.9012 | 0.90141 | 0.90162 | 0.90182 | 0.9022 | 0.90258 | 0.90294 | 0.90329 | 0.90363 | 0.90396 | 0.90428 | 0.90459 | 0.90489 | 0.90518 | 0.90546 | 0.90574 | 0.90601 | 0.90628 | 0.90654 | 0.90679 | 0.90704 | 0.90728 | 0.90752 | 0.90775 | 0.90798 | 0.9082 | 0.90842 | 0.90863 | 0.90884 | 0.9091 | 0.90936 | 0.9096 | 0.90985 | 0.91009 | 0.91032 | 0.91055 | 0.91077 | 0.91099 | 0.91121 | 0.91142 | 0.91163 | 0.91183 | 0.91204 | 0.91223 | 0.91243 | 0.91262 | 0.91281 | 0.913 | 0.91319 | 0.91355 | 0.9139 | 0.91424 | 0.91457 | 0.9149 | 0.91522 | 0.91553 | 0.91583 | 0.91613 | 0.91642 | 0.91698 | 0.91752 | 0.91805 | 0.91855 | 0.91904 | 0.91952 | 0.91998 | 0.92042 | 0.92086 | 0.92129 | 0.9217 | 0.92211 | 0.92251 | 0.9229 | 0.92328 | 0.92365 | 0.92402 | 0.92438 | 0.92474 | 0.92509 | 0.92544 | 0.92578 | 0.92612 | 0.92645 | 0.92678 | 0.92711 | 0.92743 | 0.92775 | 0.92807 | 0.92838 | 0.92869 | 0.929 | 0.92931 | 0.92961 | 0.92992 | 0.93022 | 0.93052 | 0.93082 | 0.93112 | 0.93142 | 0.93173 | 0.93202 | 0.93232 | 0.93262 | 0.93292 | 0.93323 | 0.93353 | 0.93383 | 0.93414 | 0.93444 | 0.93475 | 0.93506 | 0.93538 | 0.9357 | 0.93602 | 0.93634 | 0.93667 | 0.93701 | 0.93735 | 0.93769 | 0.93805 | 0.93841 | 0.93878 | 0.93916 | 0.93955 | 0.93995 | 0.94037 | 0.94081 | 0.94127 | 0.94175 | 0.94226 | 0.9428 | 0.94339 | 0.94403 | 0.94475 | 0.94558 | 0.94656 | 0.94781 | 0.94969 | 0.94995 | 0.95023 | 0.95054 | 0.95089 | 0.95129 | 0.95176 | 0.95234 | 0.95311 | 0.95432 | 1 |  | 216 | 0 | 0.82128 | 0.83595 | 0.84172 | 0.8476 | 0.85114 | 0.85356 | 0.85546 | 0.85703 | 0.85837 | 0.85953 | 0.86056 | 0.86147 | 0.86758 | 0.87116 | 0.87374 | 0.87576 | 0.87743 | 0.87883 | 0.88007 | 0.88115 | 0.88214 | 0.88303 | 0.88385 | 0.88461 | 0.88531 | 0.88597 | 0.88658 | 0.88716 | 0.88771 | 0.88823 | 0.88872 | 0.88919 | 0.88964 | 0.89007 | 0.89048 | 0.89088 | 0.89127 | 0.89163 | 0.89199 | 0.89233 | 0.89267 | 0.89299 | 0.89331 | 0.89361 | 0.89391 | 0.8942 | 0.89448 | 0.89475 | 0.89502 | 0.89527 | 0.89553 | 0.89578 | 0.89602 | 0.89626 | 0.89649 | 0.89672 | 0.89695 | 0.89716 | 0.89738 | 0.89759 | 0.89779 | 0.89819 | 0.89858 | 0.89896 | 0.89932 | 0.89967 | 0.90001 | 0.90034 | 0.90066 | 0.90097 | 0.90128 | 0.90158 | 0.90186 | 0.90215 | 0.90242 | 0.90269 | 0.90295 | 0.90321 | 0.90346 | 0.90371 | 0.90395 | 0.90419 | 0.90442 | 0.90465 | 0.90487 | 0.9051 | 0.90536 | 0.90563 | 0.90589 | 0.90614 | 0.90639 | 0.90663 | 0.90687 | 0.90711 | 0.90734 | 0.90757 | 0.90779 | 0.90801 | 0.90822 | 0.90843 | 0.90864 | 0.90885 | 0.90905 | 0.90925 | 0.90945 | 0.90964 | 0.91002 | 0.91039 | 0.91075 | 0.9111 | 0.91144 | 0.91178 | 0.9121 | 0.91242 | 0.91274 | 0.91304 | 0.91364 | 0.91421 | 0.91476 | 0.9153 | 0.91582 | 0.91632 | 0.91681 | 0.91729 | 0.91775 | 0.91821 | 0.91865 | 0.91908 | 0.91951 | 0.91992 | 0.92033 | 0.92073 | 0.92112 | 0.92151 | 0.92189 | 0.92227 | 0.92264 | 0.92301 | 0.92337 | 0.92372 | 0.92408 | 0.92443 | 0.92477 | 0.92511 | 0.92545 | 0.92579 | 0.92613 | 0.92646 | 0.92679 | 0.92712 | 0.92745 | 0.92777 | 0.9281 | 0.92842 | 0.92875 | 0.92907 | 0.92939 | 0.92972 | 0.93004 | 0.93036 | 0.93069 | 0.93101 | 0.93134 | 0.93166 | 0.93199 | 0.93232 | 0.93266 | 0.93299 | 0.93333 | 0.93368 | 0.93402 | 0.93437 | 0.93473 | 0.93509 | 0.93546 | 0.93583 | 0.93621 | 0.9366 | 0.937 | 0.93741 | 0.93783 | 0.93827 | 0.93872 | 0.93919 | 0.93968 | 0.9402 | 0.94075 | 0.94134 | 0.94197 | 0.94266 | 0.94343 | 0.94432 | 0.94537 | 0.94671 | 0.94871 | 0.94898 | 0.94928 | 0.94962 | 0.94999 | 0.95042 | 0.95092 | 0.95154 | 0.95236 | 0.95362 | 1 |  | 216 | 0 | 0.95488 | 0.95738 | 0.95846 | 0.95957 | 0.9602 | 0.96067 | 0.96103 | 0.96133 | 0.96158 | 0.96181 | 0.96201 | 0.96219 | 0.96338 | 0.96409 | 0.9646 | 0.965 | 0.96534 | 0.96562 | 0.96587 | 0.96609 | 0.96629 | 0.96647 | 0.96664 | 0.9668 | 0.96694 | 0.96708 | 0.9672 | 0.96732 | 0.96744 | 0.96755 | 0.96765 | 0.96775 | 0.96784 | 0.96793 | 0.96802 | 0.9681 | 0.96818 | 0.96826 | 0.96834 | 0.96841 | 0.96848 | 0.96855 | 0.96862 | 0.96868 | 0.96874 | 0.9688 | 0.96886 | 0.96892 | 0.96898 | 0.96903 | 0.96909 | 0.96914 | 0.96919 | 0.96925 | 0.9693 | 0.96934 | 0.96939 | 0.96944 | 0.96949 | 0.96953 | 0.96957 | 0.96966 | 0.96974 | 0.96983 | 0.9699 | 0.96998 | 0.97005 | 0.97013 | 0.9702 | 0.97026 | 0.97033 | 0.97039 | 0.97046 | 0.97052 | 0.97058 | 0.97064 | 0.9707 | 0.97075 | 0.97081 | 0.97086 | 0.97092 | 0.97097 | 0.97102 | 0.97107 | 0.97112 | 0.97117 | 0.97123 | 0.97129 | 0.97135 | 0.9714 | 0.97146 | 0.97151 | 0.97157 | 0.97162 | 0.97167 | 0.97172 | 0.97177 | 0.97182 | 0.97187 | 0.97192 | 0.97197 | 0.97201 | 0.97206 | 0.9721 | 0.97215 | 0.97219 | 0.97228 | 0.97236 | 0.97244 | 0.97252 | 0.9726 | 0.97268 | 0.97276 | 0.97283 | 0.9729 | 0.97297 | 0.97311 | 0.97324 | 0.97337 | 0.9735 | 0.97362 | 0.97374 | 0.97385 | 0.97397 | 0.97408 | 0.97418 | 0.97429 | 0.97439 | 0.9745 | 0.9746 | 0.97469 | 0.97479 | 0.97489 | 0.97498 | 0.97507 | 0.97516 | 0.97526 | 0.97534 | 0.97543 | 0.97552 | 0.97561 | 0.9757 | 0.97578 | 0.97587 | 0.97595 | 0.97604 | 0.97612 | 0.9762 | 0.97629 | 0.97637 | 0.97645 | 0.97654 | 0.97662 | 0.9767 | 0.97678 | 0.97687 | 0.97695 | 0.97703 | 0.97712 | 0.9772 | 0.97728 | 0.97737 | 0.97745 | 0.97754 | 0.97762 | 0.97771 | 0.9778 | 0.97789 | 0.97798 | 0.97807 | 0.97816 | 0.97825 | 0.97835 | 0.97844 | 0.97854 | 0.97864 | 0.97875 | 0.97885 | 0.97896 | 0.97907 | 0.97919 | 0.97931 | 0.97944 | 0.97957 | 0.9797 | 0.97985 | 0.98 | 0.98017 | 0.98035 | 0.98055 | 0.98077 | 0.98103 | 0.98134 | 0.98174 | 0.98234 | 0.98242 | 0.98252 | 0.98262 | 0.98274 | 0.98287 | 0.98303 | 0.98322 | 0.98348 | 0.98388 | 1
| 217 | 0 | 0.82598 | 0.84104 | 0.84692 | 0.85281 | 0.85624 | 0.8587 | 0.86061 | 0.86219 | 0.8635 | 0.86465 | 0.86566 | 0.86656 | 0.87258 | 0.87614 | 0.87869 | 0.88068 | 0.88233 | 0.88372 | 0.88494 | 0.88602 | 0.88698 | 0.88785 | 0.88865 | 0.88938 | 0.89006 | 0.8907 | 0.8913 | 0.89187 | 0.8924 | 0.89291 | 0.89339 | 0.89385 | 0.89428 | 0.89471 | 0.89511 | 0.89549 | 0.89586 | 0.89622 | 0.89657 | 0.8969 | 0.89723 | 0.89754 | 0.89785 | 0.89814 | 0.89843 | 0.89871 | 0.89898 | 0.89925 | 0.8995 | 0.89976 | 0.9 | 0.90024 | 0.90047 | 0.9007 | 0.90093 | 0.90115 | 0.90136 | 0.90157 | 0.90178 | 0.90198 | 0.90218 | 0.90257 | 0.90294 | 0.9033 | 0.90365 | 0.90399 | 0.90432 | 0.90463 | 0.90494 | 0.90524 | 0.90553 | 0.90581 | 0.90609 | 0.90636 | 0.90663 | 0.90688 | 0.90714 | 0.90738 | 0.90762 | 0.90786 | 0.90809 | 0.90832 | 0.90854 | 0.90876 | 0.90897 | 0.90918 | 0.90944 | 0.90969 | 0.90994 | 0.91018 | 0.91042 | 0.91065 | 0.91088 | 0.9111 | 0.91132 | 0.91154 | 0.91175 | 0.91195 | 0.91216 | 0.91236 | 0.91256 | 0.91275 | 0.91295 | 0.91313 | 0.91332 | 0.9135 | 0.91386 | 0.91421 | 0.91456 | 0.91489 | 0.91521 | 0.91553 | 0.91584 | 0.91614 | 0.91643 | 0.91672 | 0.91729 | 0.91783 | 0.91835 | 0.91885 | 0.91934 | 0.91981 | 0.92027 | 0.92071 | 0.92115 | 0.92157 | 0.92199 | 0.92239 | 0.92279 | 0.92317 | 0.92356 | 0.92393 | 0.9243 | 0.92466 | 0.92501 | 0.92536 | 0.92571 | 0.92605 | 0.92638 | 0.92672 | 0.92704 | 0.92737 | 0.92769 | 0.92801 | 0.92832 | 0.92864 | 0.92895 | 0.92925 | 0.92956 | 0.92986 | 0.93017 | 0.93047 | 0.93077 | 0.93107 | 0.93137 | 0.93167 | 0.93197 | 0.93227 | 0.93257 | 0.93286 | 0.93316 | 0.93346 | 0.93376 | 0.93407 | 0.93437 | 0.93467 | 0.93498 | 0.93529 | 0.93561 | 0.93592 | 0.93624 | 0.93657 | 0.93689 | 0.93723 | 0.93757 | 0.93791 | 0.93826 | 0.93862 | 0.93899 | 0.93937 | 0.93976 | 0.94016 | 0.94058 | 0.94102 | 0.94147 | 0.94195 | 0.94246 | 0.943 | 0.94359 | 0.94423 | 0.94494 | 0.94576 | 0.94674 | 0.94799 | 0.94985 | 0.95011 | 0.95039 | 0.9507 | 0.95105 | 0.95146 | 0.95192 | 0.9525 | 0.95327 | 0.95447 | 1 |  | 217 | 0 | 0.82195 | 0.83658 | 0.84234 | 0.84819 | 0.85171 | 0.85411 | 0.85603 | 0.85758 | 0.85892 | 0.86007 | 0.86109 | 0.86201 | 0.86808 | 0.87167 | 0.87424 | 0.87624 | 0.8779 | 0.8793 | 0.88053 | 0.88161 | 0.88259 | 0.88348 | 0.88429 | 0.88505 | 0.88575 | 0.8864 | 0.88702 | 0.88759 | 0.88814 | 0.88865 | 0.88914 | 0.88961 | 0.89006 | 0.89049 | 0.8909 | 0.89129 | 0.89168 | 0.89204 | 0.8924 | 0.89274 | 0.89307 | 0.8934 | 0.89371 | 0.89401 | 0.89431 | 0.8946 | 0.89487 | 0.89514 | 0.89541 | 0.89567 | 0.89593 | 0.89617 | 0.89642 | 0.89665 | 0.89688 | 0.89711 | 0.89733 | 0.89755 | 0.89776 | 0.89797 | 0.89818 | 0.89858 | 0.89896 | 0.89934 | 0.8997 | 0.90005 | 0.90038 | 0.90071 | 0.90103 | 0.90134 | 0.90165 | 0.90194 | 0.90223 | 0.90251 | 0.90279 | 0.90306 | 0.90332 | 0.90358 | 0.90382 | 0.90407 | 0.90431 | 0.90455 | 0.90478 | 0.90501 | 0.90523 | 0.90545 | 0.90572 | 0.90598 | 0.90624 | 0.90649 | 0.90674 | 0.90698 | 0.90722 | 0.90745 | 0.90768 | 0.90791 | 0.90813 | 0.90835 | 0.90856 | 0.90877 | 0.90898 | 0.90919 | 0.90939 | 0.90959 | 0.90978 | 0.90998 | 0.91035 | 0.91072 | 0.91108 | 0.91143 | 0.91177 | 0.9121 | 0.91243 | 0.91275 | 0.91306 | 0.91336 | 0.91396 | 0.91453 | 0.91508 | 0.91561 | 0.91613 | 0.91663 | 0.91712 | 0.91759 | 0.91805 | 0.9185 | 0.91895 | 0.91938 | 0.9198 | 0.92021 | 0.92062 | 0.92102 | 0.92141 | 0.9218 | 0.92218 | 0.92255 | 0.92292 | 0.92328 | 0.92364 | 0.924 | 0.92435 | 0.9247 | 0.92504 | 0.92538 | 0.92572 | 0.92606 | 0.92639 | 0.92672 | 0.92705 | 0.92738 | 0.92771 | 0.92803 | 0.92836 | 0.92868 | 0.929 | 0.92932 | 0.92965 | 0.92997 | 0.93029 | 0.93061 | 0.93093 | 0.93126 | 0.93158 | 0.93191 | 0.93223 | 0.93256 | 0.9329 | 0.93323 | 0.93357 | 0.93391 | 0.93426 | 0.9346 | 0.93496 | 0.93532 | 0.93568 | 0.93605 | 0.93643 | 0.93682 | 0.93722 | 0.93763 | 0.93805 | 0.93848 | 0.93893 | 0.9394 | 0.93989 | 0.94041 | 0.94096 | 0.94154 | 0.94217 | 0.94286 | 0.94363 | 0.94451 | 0.94555 | 0.94689 | 0.94888 | 0.94916 | 0.94946 | 0.94979 | 0.95016 | 0.95059 | 0.95108 | 0.9517 | 0.95252 | 0.95378 | 1 |  | 217 | 0 | 0.95501 | 0.95753 | 0.95864 | 0.95971 | 0.96034 | 0.9608 | 0.96117 | 0.96147 | 0.96173 | 0.96195 | 0.96215 | 0.96233 | 0.96352 | 0.96424 | 0.96475 | 0.96515 | 0.96549 | 0.96577 | 0.96602 | 0.96624 | 0.96643 | 0.96661 | 0.96678 | 0.96694 | 0.96708 | 0.96722 | 0.96734 | 0.96746 | 0.96758 | 0.96768 | 0.96779 | 0.96788 | 0.96798 | 0.96807 | 0.96815 | 0.96824 | 0.96831 | 0.96839 | 0.96847 | 0.96854 | 0.96861 | 0.96868 | 0.96874 | 0.96881 | 0.96887 | 0.96893 | 0.96899 | 0.96905 | 0.9691 | 0.96916 | 0.96921 | 0.96927 | 0.96932 | 0.96937 | 0.96942 | 0.96947 | 0.96951 | 0.96956 | 0.96961 | 0.96965 | 0.9697 | 0.96978 | 0.96987 | 0.96995 | 0.97003 | 0.9701 | 0.97018 | 0.97025 | 0.97032 | 0.97039 | 0.97045 | 0.97052 | 0.97058 | 0.97064 | 0.9707 | 0.97076 | 0.97082 | 0.97088 | 0.97093 | 0.97099 | 0.97104 | 0.97109 | 0.97114 | 0.97119 | 0.97124 | 0.97129 | 0.97135 | 0.97141 | 0.97147 | 0.97152 | 0.97158 | 0.97163 | 0.97169 | 0.97174 | 0.97179 | 0.97184 | 0.97189 | 0.97194 | 0.97199 | 0.97204 | 0.97208 | 0.97213 | 0.97217 | 0.97222 | 0.97226 | 0.97231 | 0.97239 | 0.97248 | 0.97256 | 0.97264 | 0.97272 | 0.97279 | 0.97287 | 0.97294 | 0.97301 | 0.97308 | 0.97322 | 0.97335 | 0.97348 | 0.97361 | 0.97373 | 0.97385 | 0.97396 | 0.97407 | 0.97418 | 0.97429 | 0.9744 | 0.9745 | 0.9746 | 0.9747 | 0.9748 | 0.97489 | 0.97499 | 0.97508 | 0.97517 | 0.97526 | 0.97535 | 0.97544 | 0.97553 | 0.97562 | 0.97571 | 0.97579 | 0.97588 | 0.97596 | 0.97605 | 0.97613 | 0.97621 | 0.9763 | 0.97638 | 0.97646 | 0.97655 | 0.97663 | 0.97671 | 0.97679 | 0.97687 | 0.97696 | 0.97704 | 0.97712 | 0.97721 | 0.97729 | 0.97737 | 0.97746 | 0.97754 | 0.97763 | 0.97771 | 0.9778 | 0.97788 | 0.97797 | 0.97806 | 0.97815 | 0.97824 | 0.97834 | 0.97843 | 0.97853 | 0.97863 | 0.97873 | 0.97883 | 0.97893 | 0.97904 | 0.97915 | 0.97927 | 0.97939 | 0.97951 | 0.97964 | 0.97978 | 0.97992 | 0.98008 | 0.98024 | 0.98042 | 0.98062 | 0.98084 | 0.9811 | 0.9814 | 0.9818 | 0.9824 | 0.98249 | 0.98258 | 0.98268 | 0.9828 | 0.98293 | 0.98308 | 0.98328 | 0.98354 | 0.98394 | 1
| 218 | 0 | 0.82676 | 0.84168 | 0.84746 | 0.85337 | 0.85683 | 0.85924 | 0.86115 | 0.86271 | 0.86402 | 0.86517 | 0.86616 | 0.86708 | 0.87308 | 0.8766 | 0.87915 | 0.88113 | 0.88277 | 0.88416 | 0.88537 | 0.88644 | 0.8874 | 0.88827 | 0.88907 | 0.8898 | 0.89048 | 0.89112 | 0.89171 | 0.89227 | 0.89281 | 0.89331 | 0.89379 | 0.89425 | 0.89468 | 0.8951 | 0.8955 | 0.89588 | 0.89625 | 0.89661 | 0.89695 | 0.89729 | 0.89761 | 0.89792 | 0.89823 | 0.89852 | 0.89881 | 0.89909 | 0.89936 | 0.89962 | 0.89988 | 0.90013 | 0.90037 | 0.90061 | 0.90085 | 0.90108 | 0.9013 | 0.90152 | 0.90173 | 0.90194 | 0.90215 | 0.90235 | 0.90255 | 0.90293 | 0.9033 | 0.90366 | 0.90401 | 0.90435 | 0.90467 | 0.90498 | 0.90529 | 0.90559 | 0.90588 | 0.90617 | 0.90644 | 0.90671 | 0.90697 | 0.90723 | 0.90748 | 0.90772 | 0.90797 | 0.9082 | 0.90843 | 0.90866 | 0.90888 | 0.90909 | 0.90931 | 0.90952 | 0.90977 | 0.91003 | 0.91027 | 0.91051 | 0.91075 | 0.91098 | 0.9112 | 0.91143 | 0.91165 | 0.91186 | 0.91207 | 0.91228 | 0.91248 | 0.91268 | 0.91288 | 0.91307 | 0.91326 | 0.91345 | 0.91364 | 0.91382 | 0.91418 | 0.91453 | 0.91487 | 0.9152 | 0.91552 | 0.91584 | 0.91614 | 0.91644 | 0.91674 | 0.91703 | 0.91759 | 0.91812 | 0.91864 | 0.91914 | 0.91963 | 0.9201 | 0.92056 | 0.921 | 0.92143 | 0.92186 | 0.92227 | 0.92267 | 0.92306 | 0.92345 | 0.92383 | 0.9242 | 0.92457 | 0.92493 | 0.92528 | 0.92563 | 0.92597 | 0.92631 | 0.92665 | 0.92698 | 0.9273 | 0.92763 | 0.92795 | 0.92826 | 0.92858 | 0.92889 | 0.9292 | 0.92951 | 0.92981 | 0.93011 | 0.93041 | 0.93071 | 0.93101 | 0.93131 | 0.93161 | 0.93191 | 0.93221 | 0.93251 | 0.9328 | 0.9331 | 0.9334 | 0.9337 | 0.934 | 0.9343 | 0.9346 | 0.9349 | 0.93521 | 0.93552 | 0.93583 | 0.93615 | 0.93646 | 0.93679 | 0.93711 | 0.93745 | 0.93778 | 0.93813 | 0.93848 | 0.93884 | 0.9392 | 0.93958 | 0.93997 | 0.94037 | 0.94079 | 0.94122 | 0.94167 | 0.94215 | 0.94266 | 0.9432 | 0.94378 | 0.94442 | 0.94513 | 0.94595 | 0.94692 | 0.94816 | 0.95002 | 0.95028 | 0.95056 | 0.95087 | 0.95122 | 0.95162 | 0.95208 | 0.95266 | 0.95342 | 0.95462 | 1 |  | 218 | 0 | 0.82273 | 0.8372 | 0.84302 | 0.84885 | 0.85229 | 0.85467 | 0.8566 | 0.85811 | 0.85947 | 0.86061 | 0.86164 | 0.86255 | 0.86858 | 0.87216 | 0.87472 | 0.87671 | 0.87837 | 0.87976 | 0.88098 | 0.88206 | 0.88304 | 0.88392 | 0.88473 | 0.88549 | 0.88618 | 0.88684 | 0.88744 | 0.88802 | 0.88856 | 0.88907 | 0.88956 | 0.89003 | 0.89047 | 0.8909 | 0.89131 | 0.8917 | 0.89209 | 0.89245 | 0.8928 | 0.89314 | 0.89347 | 0.89379 | 0.89411 | 0.89441 | 0.8947 | 0.89499 | 0.89527 | 0.89554 | 0.89581 | 0.89606 | 0.89632 | 0.89656 | 0.8968 | 0.89704 | 0.89727 | 0.8975 | 0.89772 | 0.89793 | 0.89815 | 0.89836 | 0.89856 | 0.89896 | 0.89934 | 0.89971 | 0.90007 | 0.90042 | 0.90076 | 0.90108 | 0.9014 | 0.90171 | 0.90201 | 0.90231 | 0.9026 | 0.90288 | 0.90315 | 0.90342 | 0.90368 | 0.90393 | 0.90418 | 0.90443 | 0.90467 | 0.9049 | 0.90513 | 0.90536 | 0.90558 | 0.9058 | 0.90607 | 0.90633 | 0.90659 | 0.90684 | 0.90708 | 0.90733 | 0.90756 | 0.9078 | 0.90803 | 0.90825 | 0.90847 | 0.90869 | 0.9089 | 0.90911 | 0.90932 | 0.90952 | 0.90972 | 0.90992 | 0.91012 | 0.91031 | 0.91068 | 0.91105 | 0.91141 | 0.91175 | 0.91209 | 0.91243 | 0.91275 | 0.91307 | 0.91338 | 0.91368 | 0.91427 | 0.91484 | 0.91539 | 0.91592 | 0.91643 | 0.91693 | 0.91742 | 0.91789 | 0.91835 | 0.9188 | 0.91924 | 0.91967 | 0.92009 | 0.9205 | 0.92091 | 0.9213 | 0.9217 | 0.92208 | 0.92246 | 0.92283 | 0.9232 | 0.92356 | 0.92392 | 0.92427 | 0.92462 | 0.92497 | 0.92531 | 0.92565 | 0.92599 | 0.92632 | 0.92666 | 0.92698 | 0.92731 | 0.92764 | 0.92796 | 0.92829 | 0.92861 | 0.92893 | 0.92925 | 0.92958 | 0.9299 | 0.93022 | 0.93054 | 0.93086 | 0.93118 | 0.9315 | 0.93182 | 0.93215 | 0.93247 | 0.9328 | 0.93313 | 0.93347 | 0.9338 | 0.93414 | 0.93449 | 0.93483 | 0.93519 | 0.93554 | 0.93591 | 0.93628 | 0.93666 | 0.93704 | 0.93744 | 0.93785 | 0.93827 | 0.9387 | 0.93915 | 0.93961 | 0.9401 | 0.94061 | 0.94116 | 0.94174 | 0.94237 | 0.94305 | 0.94382 | 0.94469 | 0.94574 | 0.94707 | 0.94905 | 0.94933 | 0.94963 | 0.94996 | 0.95033 | 0.95075 | 0.95125 | 0.95186 | 0.95267 | 0.95394 | 1 |  | 218 | 0 | 0.95522 | 0.95775 | 0.95884 | 0.95993 | 0.96055 | 0.96101 | 0.96137 | 0.96168 | 0.96193 | 0.96216 | 0.96235 | 0.96253 | 0.9637 | 0.9644 | 0.96491 | 0.9653 | 0.96564 | 0.96592 | 0.96617 | 0.96638 | 0.96658 | 0.96676 | 0.96693 | 0.96708 | 0.96722 | 0.96736 | 0.96748 | 0.9676 | 0.96772 | 0.96782 | 0.96792 | 0.96802 | 0.96812 | 0.96821 | 0.96829 | 0.96837 | 0.96845 | 0.96853 | 0.96861 | 0.96868 | 0.96875 | 0.96881 | 0.96888 | 0.96894 | 0.96901 | 0.96907 | 0.96913 | 0.96918 | 0.96924 | 0.96929 | 0.96935 | 0.9694 | 0.96945 | 0.9695 | 0.96955 | 0.9696 | 0.96965 | 0.96969 | 0.96974 | 0.96978 | 0.96983 | 0.96991 | 0.97 | 0.97008 | 0.97016 | 0.97023 | 0.9703 | 0.97037 | 0.97044 | 0.97051 | 0.97058 | 0.97064 | 0.9707 | 0.97077 | 0.97082 | 0.97088 | 0.97094 | 0.971 | 0.97105 | 0.97111 | 0.97116 | 0.97121 | 0.97126 | 0.97131 | 0.97136 | 0.97141 | 0.97147 | 0.97153 | 0.97159 | 0.97164 | 0.9717 | 0.97175 | 0.9718 | 0.97186 | 0.97191 | 0.97196 | 0.97201 | 0.97205 | 0.9721 | 0.97215 | 0.9722 | 0.97224 | 0.97229 | 0.97233 | 0.97238 | 0.97242 | 0.97251 | 0.97259 | 0.97267 | 0.97275 | 0.97283 | 0.9729 | 0.97298 | 0.97305 | 0.97312 | 0.97319 | 0.97333 | 0.97346 | 0.97359 | 0.97371 | 0.97383 | 0.97395 | 0.97406 | 0.97418 | 0.97429 | 0.97439 | 0.9745 | 0.9746 | 0.9747 | 0.9748 | 0.9749 | 0.97499 | 0.97509 | 0.97518 | 0.97527 | 0.97536 | 0.97545 | 0.97554 | 0.97563 | 0.97572 | 0.9758 | 0.97589 | 0.97597 | 0.97606 | 0.97614 | 0.97623 | 0.97631 | 0.97639 | 0.97647 | 0.97656 | 0.97664 | 0.97672 | 0.9768 | 0.97688 | 0.97697 | 0.97705 | 0.97713 | 0.97721 | 0.9773 | 0.97738 | 0.97746 | 0.97754 | 0.97763 | 0.97771 | 0.9778 | 0.97788 | 0.97797 | 0.97806 | 0.97815 | 0.97824 | 0.97833 | 0.97842 | 0.97851 | 0.97861 | 0.97871 | 0.97881 | 0.97891 | 0.97901 | 0.97912 | 0.97923 | 0.97935 | 0.97947 | 0.97959 | 0.97972 | 0.97986 | 0.98 | 0.98015 | 0.98032 | 0.9805 | 0.98069 | 0.98091 | 0.98117 | 0.98147 | 0.98187 | 0.98247 | 0.98255 | 0.98264 | 0.98275 | 0.98286 | 0.98299 | 0.98315 | 0.98334 | 0.98359 | 0.984 | 1
| 219 | 0 | 0.82755 | 0.84222 | 0.84805 | 0.85394 | 0.85737 | 0.85977 | 0.86166 | 0.86324 | 0.86454 | 0.86567 | 0.86667 | 0.86757 | 0.87356 | 0.87708 | 0.87961 | 0.88158 | 0.88322 | 0.8846 | 0.8858 | 0.88686 | 0.88782 | 0.88869 | 0.88948 | 0.89021 | 0.89089 | 0.89153 | 0.89212 | 0.89268 | 0.89321 | 0.89371 | 0.89418 | 0.89464 | 0.89507 | 0.89549 | 0.89588 | 0.89627 | 0.89664 | 0.89699 | 0.89734 | 0.89767 | 0.89799 | 0.8983 | 0.8986 | 0.8989 | 0.89918 | 0.89946 | 0.89973 | 0.9 | 0.90025 | 0.9005 | 0.90074 | 0.90098 | 0.90122 | 0.90144 | 0.90166 | 0.90188 | 0.90209 | 0.9023 | 0.90251 | 0.90271 | 0.90291 | 0.90329 | 0.90366 | 0.90402 | 0.90436 | 0.9047 | 0.90502 | 0.90534 | 0.90564 | 0.90594 | 0.90623 | 0.90651 | 0.90678 | 0.90705 | 0.90732 | 0.90757 | 0.90782 | 0.90806 | 0.9083 | 0.90854 | 0.90877 | 0.90899 | 0.90921 | 0.90943 | 0.90964 | 0.90985 | 0.91011 | 0.91036 | 0.9106 | 0.91084 | 0.91108 | 0.91131 | 0.91153 | 0.91175 | 0.91197 | 0.91218 | 0.91239 | 0.9126 | 0.9128 | 0.913 | 0.9132 | 0.91339 | 0.91358 | 0.91377 | 0.91395 | 0.91413 | 0.91449 | 0.91484 | 0.91518 | 0.91551 | 0.91583 | 0.91614 | 0.91645 | 0.91675 | 0.91704 | 0.91733 | 0.91789 | 0.91842 | 0.91894 | 0.91944 | 0.91992 | 0.92039 | 0.92084 | 0.92128 | 0.92172 | 0.92214 | 0.92255 | 0.92295 | 0.92334 | 0.92373 | 0.9241 | 0.92447 | 0.92484 | 0.9252 | 0.92555 | 0.92589 | 0.92624 | 0.92657 | 0.92691 | 0.92724 | 0.92756 | 0.92788 | 0.9282 | 0.92852 | 0.92883 | 0.92914 | 0.92945 | 0.92975 | 0.93006 | 0.93036 | 0.93066 | 0.93096 | 0.93126 | 0.93156 | 0.93185 | 0.93215 | 0.93245 | 0.93274 | 0.93304 | 0.93333 | 0.93363 | 0.93393 | 0.93423 | 0.93453 | 0.93483 | 0.93513 | 0.93544 | 0.93574 | 0.93606 | 0.93637 | 0.93669 | 0.93701 | 0.93733 | 0.93766 | 0.938 | 0.93834 | 0.93869 | 0.93905 | 0.93941 | 0.93979 | 0.94017 | 0.94057 | 0.94099 | 0.94142 | 0.94187 | 0.94235 | 0.94285 | 0.94339 | 0.94397 | 0.94461 | 0.94532 | 0.94613 | 0.9471 | 0.94834 | 0.95019 | 0.95045 | 0.95073 | 0.95103 | 0.95138 | 0.95178 | 0.95224 | 0.95281 | 0.95358 | 0.95477 | 1 |  | 219 | 0 | 0.8234 | 0.83791 | 0.8436 | 0.84941 | 0.85282 | 0.85522 | 0.85714 | 0.85868 | 0.85999 | 0.86114 | 0.86217 | 0.86307 | 0.86908 | 0.87266 | 0.87519 | 0.87717 | 0.87882 | 0.88021 | 0.88142 | 0.8825 | 0.88347 | 0.88436 | 0.88517 | 0.88592 | 0.88661 | 0.88726 | 0.88787 | 0.88844 | 0.88898 | 0.88949 | 0.88998 | 0.89044 | 0.89088 | 0.89131 | 0.89172 | 0.89211 | 0.89249 | 0.89285 | 0.8932 | 0.89355 | 0.89388 | 0.89419 | 0.8945 | 0.89481 | 0.8951 | 0.89538 | 0.89566 | 0.89593 | 0.89619 | 0.89645 | 0.8967 | 0.89695 | 0.89719 | 0.89742 | 0.89765 | 0.89788 | 0.8981 | 0.89832 | 0.89853 | 0.89874 | 0.89894 | 0.89934 | 0.89972 | 0.90009 | 0.90044 | 0.90079 | 0.90113 | 0.90145 | 0.90177 | 0.90208 | 0.90238 | 0.90267 | 0.90296 | 0.90324 | 0.90351 | 0.90378 | 0.90403 | 0.90429 | 0.90454 | 0.90478 | 0.90502 | 0.90525 | 0.90548 | 0.90571 | 0.90593 | 0.90615 | 0.90641 | 0.90667 | 0.90693 | 0.90718 | 0.90743 | 0.90767 | 0.9079 | 0.90814 | 0.90836 | 0.90859 | 0.90881 | 0.90902 | 0.90924 | 0.90945 | 0.90965 | 0.90985 | 0.91005 | 0.91025 | 0.91044 | 0.91064 | 0.91101 | 0.91138 | 0.91173 | 0.91208 | 0.91242 | 0.91275 | 0.91307 | 0.91338 | 0.91369 | 0.914 | 0.91458 | 0.91515 | 0.9157 | 0.91623 | 0.91674 | 0.91723 | 0.91772 | 0.91819 | 0.91865 | 0.9191 | 0.91953 | 0.91996 | 0.92038 | 0.92079 | 0.92119 | 0.92159 | 0.92198 | 0.92236 | 0.92274 | 0.92311 | 0.92347 | 0.92383 | 0.92419 | 0.92454 | 0.92489 | 0.92524 | 0.92558 | 0.92592 | 0.92625 | 0.92659 | 0.92692 | 0.92725 | 0.92757 | 0.9279 | 0.92822 | 0.92854 | 0.92886 | 0.92919 | 0.92951 | 0.92983 | 0.93014 | 0.93046 | 0.93078 | 0.9311 | 0.93142 | 0.93174 | 0.93206 | 0.93239 | 0.93271 | 0.93304 | 0.93337 | 0.9337 | 0.93403 | 0.93437 | 0.93472 | 0.93506 | 0.93541 | 0.93577 | 0.93613 | 0.9365 | 0.93688 | 0.93726 | 0.93766 | 0.93806 | 0.93848 | 0.93891 | 0.93936 | 0.93982 | 0.94031 | 0.94082 | 0.94136 | 0.94194 | 0.94257 | 0.94325 | 0.94401 | 0.94488 | 0.94592 | 0.94725 | 0.94922 | 0.9495 | 0.94979 | 0.95012 | 0.95049 | 0.95091 | 0.95141 | 0.95202 | 0.95283 | 0.95408 | 1 |  | 219 | 0 | 0.95538 | 0.95792 | 0.959 | 0.96006 | 0.9607 | 0.96115 | 0.96151 | 0.96181 | 0.96207 | 0.9623 | 0.96249 | 0.96267 | 0.96384 | 0.96455 | 0.96506 | 0.96545 | 0.96578 | 0.96606 | 0.96631 | 0.96652 | 0.96672 | 0.9669 | 0.96706 | 0.96722 | 0.96736 | 0.96749 | 0.96762 | 0.96774 | 0.96785 | 0.96796 | 0.96806 | 0.96816 | 0.96825 | 0.96834 | 0.96842 | 0.9685 | 0.96858 | 0.96866 | 0.96873 | 0.9688 | 0.96887 | 0.96894 | 0.96901 | 0.96907 | 0.96913 | 0.96919 | 0.96925 | 0.96931 | 0.96936 | 0.96942 | 0.96947 | 0.96952 | 0.96958 | 0.96963 | 0.96967 | 0.96972 | 0.96977 | 0.96982 | 0.96986 | 0.96991 | 0.96995 | 0.97003 | 0.97012 | 0.9702 | 0.97028 | 0.97035 | 0.97042 | 0.9705 | 0.97057 | 0.97063 | 0.9707 | 0.97076 | 0.97082 | 0.97089 | 0.97094 | 0.971 | 0.97106 | 0.97112 | 0.97117 | 0.97122 | 0.97128 | 0.97133 | 0.97138 | 0.97143 | 0.97148 | 0.97153 | 0.97159 | 0.97165 | 0.9717 | 0.97176 | 0.97181 | 0.97187 | 0.97192 | 0.97197 | 0.97202 | 0.97207 | 0.97212 | 0.97217 | 0.97222 | 0.97226 | 0.97231 | 0.97236 | 0.9724 | 0.97245 | 0.97249 | 0.97253 | 0.97262 | 0.9727 | 0.97278 | 0.97286 | 0.97294 | 0.97301 | 0.97309 | 0.97316 | 0.97323 | 0.9733 | 0.97344 | 0.97357 | 0.9737 | 0.97382 | 0.97394 | 0.97406 | 0.97417 | 0.97428 | 0.97439 | 0.9745 | 0.9746 | 0.9747 | 0.9748 | 0.9749 | 0.975 | 0.97509 | 0.97519 | 0.97528 | 0.97537 | 0.97546 | 0.97555 | 0.97564 | 0.97573 | 0.97581 | 0.9759 | 0.97598 | 0.97607 | 0.97615 | 0.97624 | 0.97632 | 0.9764 | 0.97648 | 0.97657 | 0.97665 | 0.97673 | 0.97681 | 0.97689 | 0.97697 | 0.97706 | 0.97714 | 0.97722 | 0.9773 | 0.97738 | 0.97746 | 0.97755 | 0.97763 | 0.97771 | 0.9778 | 0.97788 | 0.97797 | 0.97806 | 0.97814 | 0.97823 | 0.97832 | 0.97841 | 0.9785 | 0.9786 | 0.97869 | 0.97879 | 0.97889 | 0.97899 | 0.97909 | 0.9792 | 0.97931 | 0.97943 | 0.97954 | 0.97967 | 0.9798 | 0.97993 | 0.98007 | 0.98023 | 0.98039 | 0.98057 | 0.98076 | 0.98098 | 0.98123 | 0.98154 | 0.98193 | 0.98253 | 0.98261 | 0.9827 | 0.98281 | 0.98292 | 0.98305 | 0.9832 | 0.98339 | 0.98365 | 0.98405 | 1
| 220 | 0 | 0.82822 | 0.84282 | 0.8486 | 0.85448 | 0.8579 | 0.8603 | 0.86217 | 0.86374 | 0.86505 | 0.86619 | 0.8672 | 0.86809 | 0.87404 | 0.87754 | 0.88006 | 0.88203 | 0.88366 | 0.88503 | 0.88623 | 0.88728 | 0.88824 | 0.8891 | 0.88989 | 0.89062 | 0.8913 | 0.89193 | 0.89252 | 0.89308 | 0.8936 | 0.8941 | 0.89457 | 0.89503 | 0.89546 | 0.89587 | 0.89627 | 0.89665 | 0.89702 | 0.89737 | 0.89772 | 0.89805 | 0.89837 | 0.89868 | 0.89898 | 0.89927 | 0.89956 | 0.89983 | 0.9001 | 0.90036 | 0.90062 | 0.90087 | 0.90111 | 0.90135 | 0.90158 | 0.90181 | 0.90203 | 0.90224 | 0.90246 | 0.90266 | 0.90287 | 0.90307 | 0.90326 | 0.90365 | 0.90401 | 0.90437 | 0.90471 | 0.90505 | 0.90537 | 0.90569 | 0.90599 | 0.90629 | 0.90657 | 0.90685 | 0.90713 | 0.90739 | 0.90766 | 0.90791 | 0.90816 | 0.9084 | 0.90864 | 0.90887 | 0.9091 | 0.90932 | 0.90954 | 0.90976 | 0.90997 | 0.91018 | 0.91043 | 0.91068 | 0.91093 | 0.91117 | 0.9114 | 0.91163 | 0.91185 | 0.91207 | 0.91229 | 0.9125 | 0.91271 | 0.91292 | 0.91312 | 0.91332 | 0.91351 | 0.91371 | 0.91389 | 0.91408 | 0.91427 | 0.91445 | 0.9148 | 0.91515 | 0.91549 | 0.91581 | 0.91613 | 0.91644 | 0.91675 | 0.91705 | 0.91734 | 0.91763 | 0.91818 | 0.91872 | 0.91923 | 0.91973 | 0.92021 | 0.92067 | 0.92113 | 0.92157 | 0.922 | 0.92241 | 0.92282 | 0.92322 | 0.92361 | 0.924 | 0.92437 | 0.92474 | 0.92511 | 0.92546 | 0.92581 | 0.92616 | 0.9265 | 0.92684 | 0.92717 | 0.9275 | 0.92782 | 0.92814 | 0.92846 | 0.92877 | 0.92908 | 0.92939 | 0.9297 | 0.93 | 0.93031 | 0.93061 | 0.9309 | 0.9312 | 0.9315 | 0.9318 | 0.93209 | 0.93239 | 0.93268 | 0.93298 | 0.93327 | 0.93357 | 0.93386 | 0.93416 | 0.93446 | 0.93476 | 0.93506 | 0.93536 | 0.93566 | 0.93597 | 0.93628 | 0.93659 | 0.93691 | 0.93722 | 0.93755 | 0.93788 | 0.93821 | 0.93855 | 0.9389 | 0.93926 | 0.93962 | 0.93999 | 0.94038 | 0.94078 | 0.94119 | 0.94162 | 0.94207 | 0.94255 | 0.94305 | 0.94358 | 0.94416 | 0.94479 | 0.9455 | 0.94631 | 0.94728 | 0.94851 | 0.95036 | 0.95061 | 0.95089 | 0.9512 | 0.95154 | 0.95194 | 0.9524 | 0.95297 | 0.95373 | 0.95492 | 1 |  | 220 | 0 | 0.82409 | 0.83853 | 0.84421 | 0.85 | 0.8534 | 0.85579 | 0.85768 | 0.85922 | 0.86054 | 0.86168 | 0.86269 | 0.8636 | 0.86957 | 0.87313 | 0.87566 | 0.87764 | 0.87927 | 0.88066 | 0.88186 | 0.88294 | 0.88391 | 0.88479 | 0.8856 | 0.88635 | 0.88704 | 0.88768 | 0.88829 | 0.88886 | 0.8894 | 0.8899 | 0.89039 | 0.89085 | 0.89129 | 0.89172 | 0.89212 | 0.89251 | 0.89289 | 0.89325 | 0.8936 | 0.89394 | 0.89427 | 0.89459 | 0.8949 | 0.8952 | 0.89549 | 0.89577 | 0.89605 | 0.89632 | 0.89658 | 0.89684 | 0.89709 | 0.89733 | 0.89757 | 0.89781 | 0.89804 | 0.89826 | 0.89848 | 0.89869 | 0.8989 | 0.89911 | 0.89931 | 0.89971 | 0.90009 | 0.90046 | 0.90081 | 0.90116 | 0.90149 | 0.90182 | 0.90213 | 0.90244 | 0.90274 | 0.90303 | 0.90332 | 0.90359 | 0.90386 | 0.90413 | 0.90439 | 0.90464 | 0.90489 | 0.90513 | 0.90537 | 0.9056 | 0.90583 | 0.90606 | 0.90628 | 0.90649 | 0.90676 | 0.90702 | 0.90727 | 0.90752 | 0.90777 | 0.90801 | 0.90824 | 0.90847 | 0.9087 | 0.90892 | 0.90914 | 0.90936 | 0.90957 | 0.90978 | 0.90998 | 0.91019 | 0.91038 | 0.91058 | 0.91077 | 0.91096 | 0.91134 | 0.9117 | 0.91205 | 0.9124 | 0.91274 | 0.91306 | 0.91338 | 0.9137 | 0.91401 | 0.91431 | 0.91489 | 0.91546 | 0.916 | 0.91653 | 0.91704 | 0.91753 | 0.91802 | 0.91848 | 0.91894 | 0.91939 | 0.91982 | 0.92025 | 0.92067 | 0.92108 | 0.92148 | 0.92187 | 0.92226 | 0.92264 | 0.92301 | 0.92338 | 0.92375 | 0.92411 | 0.92446 | 0.92481 | 0.92516 | 0.9255 | 0.92584 | 0.92618 | 0.92652 | 0.92685 | 0.92718 | 0.9275 | 0.92783 | 0.92815 | 0.92847 | 0.9288 | 0.92912 | 0.92944 | 0.92975 | 0.93007 | 0.93039 | 0.93071 | 0.93103 | 0.93134 | 0.93166 | 0.93198 | 0.9323 | 0.93262 | 0.93295 | 0.93327 | 0.9336 | 0.93393 | 0.93427 | 0.9346 | 0.93494 | 0.93529 | 0.93564 | 0.93599 | 0.93635 | 0.93672 | 0.9371 | 0.93748 | 0.93787 | 0.93827 | 0.93869 | 0.93912 | 0.93956 | 0.94003 | 0.94051 | 0.94102 | 0.94156 | 0.94214 | 0.94276 | 0.94344 | 0.9442 | 0.94507 | 0.9461 | 0.94743 | 0.94939 | 0.94966 | 0.94996 | 0.95029 | 0.95066 | 0.95108 | 0.95157 | 0.95218 | 0.95299 | 0.95423 | 1 |  | 220 | 0 | 0.95563 | 0.95812 | 0.95917 | 0.96027 | 0.9609 | 0.96135 | 0.96171 | 0.96202 | 0.96227 | 0.96249 | 0.96268 | 0.96286 | 0.96401 | 0.9647 | 0.9652 | 0.9656 | 0.96593 | 0.96621 | 0.96645 | 0.96667 | 0.96686 | 0.96704 | 0.96721 | 0.96736 | 0.9675 | 0.96763 | 0.96776 | 0.96788 | 0.96799 | 0.96809 | 0.96819 | 0.96829 | 0.96838 | 0.96847 | 0.96856 | 0.96864 | 0.96872 | 0.96879 | 0.96887 | 0.96894 | 0.96901 | 0.96908 | 0.96914 | 0.9692 | 0.96926 | 0.96933 | 0.96938 | 0.96944 | 0.9695 | 0.96955 | 0.9696 | 0.96965 | 0.96971 | 0.96976 | 0.96981 | 0.96985 | 0.9699 | 0.96995 | 0.96999 | 0.97004 | 0.97008 | 0.97016 | 0.97025 | 0.97033 | 0.9704 | 0.97048 | 0.97055 | 0.97062 | 0.97069 | 0.97075 | 0.97082 | 0.97088 | 0.97095 | 0.97101 | 0.97107 | 0.97112 | 0.97118 | 0.97124 | 0.97129 | 0.97134 | 0.9714 | 0.97145 | 0.9715 | 0.97155 | 0.9716 | 0.97164 | 0.9717 | 0.97176 | 0.97182 | 0.97187 | 0.97193 | 0.97198 | 0.97203 | 0.97209 | 0.97214 | 0.97219 | 0.97223 | 0.97228 | 0.97233 | 0.97238 | 0.97242 | 0.97247 | 0.97251 | 0.97256 | 0.9726 | 0.97264 | 0.97273 | 0.97281 | 0.97289 | 0.97297 | 0.97305 | 0.97312 | 0.9732 | 0.97327 | 0.97334 | 0.97341 | 0.97354 | 0.97368 | 0.9738 | 0.97392 | 0.97404 | 0.97416 | 0.97427 | 0.97438 | 0.97449 | 0.9746 | 0.9747 | 0.9748 | 0.9749 | 0.975 | 0.9751 | 0.97519 | 0.97528 | 0.97538 | 0.97547 | 0.97556 | 0.97565 | 0.97573 | 0.97582 | 0.97591 | 0.97599 | 0.97608 | 0.97616 | 0.97625 | 0.97633 | 0.97641 | 0.9765 | 0.97658 | 0.97666 | 0.97674 | 0.97682 | 0.9769 | 0.97698 | 0.97706 | 0.97715 | 0.97723 | 0.97731 | 0.97739 | 0.97747 | 0.97755 | 0.97763 | 0.97772 | 0.9778 | 0.97788 | 0.97797 | 0.97805 | 0.97814 | 0.97823 | 0.97831 | 0.9784 | 0.97849 | 0.97858 | 0.97868 | 0.97877 | 0.97887 | 0.97897 | 0.97907 | 0.97917 | 0.97928 | 0.97939 | 0.9795 | 0.97962 | 0.97974 | 0.97987 | 0.98001 | 0.98015 | 0.9803 | 0.98046 | 0.98064 | 0.98083 | 0.98105 | 0.9813 | 0.98161 | 0.982 | 0.98259 | 0.98267 | 0.98277 | 0.98287 | 0.98298 | 0.98311 | 0.98326 | 0.98346 | 0.98371 | 0.98411 | 1
| 221 | 0 | 0.82879 | 0.84338 | 0.84915 | 0.85501 | 0.85847 | 0.86082 | 0.86271 | 0.86425 | 0.86556 | 0.86668 | 0.86769 | 0.86857 | 0.87452 | 0.878 | 0.88051 | 0.88247 | 0.88409 | 0.88545 | 0.88664 | 0.8877 | 0.88866 | 0.88952 | 0.8903 | 0.89103 | 0.8917 | 0.89233 | 0.89292 | 0.89348 | 0.894 | 0.89449 | 0.89497 | 0.89542 | 0.89584 | 0.89626 | 0.89665 | 0.89703 | 0.8974 | 0.89775 | 0.89809 | 0.89843 | 0.89874 | 0.89905 | 0.89935 | 0.89964 | 0.89993 | 0.9002 | 0.90047 | 0.90073 | 0.90098 | 0.90123 | 0.90147 | 0.90171 | 0.90194 | 0.90217 | 0.90239 | 0.9026 | 0.90281 | 0.90302 | 0.90322 | 0.90342 | 0.90362 | 0.904 | 0.90437 | 0.90472 | 0.90506 | 0.9054 | 0.90572 | 0.90603 | 0.90633 | 0.90663 | 0.90691 | 0.90719 | 0.90747 | 0.90773 | 0.90799 | 0.90825 | 0.90849 | 0.90873 | 0.90897 | 0.9092 | 0.90943 | 0.90966 | 0.90987 | 0.91009 | 0.9103 | 0.91051 | 0.91076 | 0.91101 | 0.91125 | 0.91149 | 0.91172 | 0.91195 | 0.91217 | 0.91239 | 0.91261 | 0.91282 | 0.91303 | 0.91323 | 0.91343 | 0.91363 | 0.91383 | 0.91402 | 0.91421 | 0.91439 | 0.91458 | 0.91476 | 0.91511 | 0.91545 | 0.91579 | 0.91612 | 0.91643 | 0.91675 | 0.91705 | 0.91735 | 0.91764 | 0.91792 | 0.91847 | 0.91901 | 0.91952 | 0.92002 | 0.92049 | 0.92096 | 0.92141 | 0.92185 | 0.92228 | 0.92269 | 0.9231 | 0.9235 | 0.92389 | 0.92427 | 0.92464 | 0.92501 | 0.92537 | 0.92573 | 0.92608 | 0.92642 | 0.92676 | 0.92709 | 0.92742 | 0.92775 | 0.92807 | 0.92839 | 0.92871 | 0.92902 | 0.92933 | 0.92964 | 0.92994 | 0.93025 | 0.93055 | 0.93085 | 0.93115 | 0.93144 | 0.93174 | 0.93203 | 0.93233 | 0.93262 | 0.93292 | 0.93321 | 0.9335 | 0.9338 | 0.93409 | 0.93439 | 0.93468 | 0.93498 | 0.93528 | 0.93558 | 0.93588 | 0.93619 | 0.9365 | 0.93681 | 0.93712 | 0.93744 | 0.93776 | 0.93809 | 0.93843 | 0.93876 | 0.93911 | 0.93946 | 0.93983 | 0.9402 | 0.94058 | 0.94098 | 0.94139 | 0.94182 | 0.94227 | 0.94274 | 0.94324 | 0.94377 | 0.94435 | 0.94498 | 0.94568 | 0.94649 | 0.94745 | 0.94868 | 0.95052 | 0.95077 | 0.95105 | 0.95136 | 0.9517 | 0.95209 | 0.95255 | 0.95312 | 0.95388 | 0.95507 | 1 |  | 221 | 0 | 0.8247 | 0.83911 | 0.84484 | 0.85057 | 0.85396 | 0.85634 | 0.85819 | 0.85974 | 0.86105 | 0.86219 | 0.8632 | 0.8641 | 0.87006 | 0.87361 | 0.87614 | 0.8781 | 0.87973 | 0.88111 | 0.88231 | 0.88338 | 0.88434 | 0.88522 | 0.88602 | 0.88677 | 0.88746 | 0.8881 | 0.88871 | 0.88927 | 0.88981 | 0.89031 | 0.89079 | 0.89125 | 0.8917 | 0.89212 | 0.89252 | 0.89291 | 0.89329 | 0.89365 | 0.894 | 0.89433 | 0.89466 | 0.89498 | 0.89529 | 0.89559 | 0.89588 | 0.89616 | 0.89643 | 0.8967 | 0.89696 | 0.89722 | 0.89747 | 0.89771 | 0.89795 | 0.89818 | 0.89841 | 0.89864 | 0.89886 | 0.89907 | 0.89928 | 0.89948 | 0.89969 | 0.90008 | 0.90046 | 0.90083 | 0.90118 | 0.90152 | 0.90186 | 0.90218 | 0.90249 | 0.9028 | 0.9031 | 0.90339 | 0.90367 | 0.90395 | 0.90422 | 0.90448 | 0.90474 | 0.90499 | 0.90524 | 0.90548 | 0.90572 | 0.90595 | 0.90618 | 0.9064 | 0.90662 | 0.90684 | 0.9071 | 0.90736 | 0.90761 | 0.90786 | 0.9081 | 0.90834 | 0.90858 | 0.90881 | 0.90903 | 0.90926 | 0.90947 | 0.90969 | 0.9099 | 0.91011 | 0.91031 | 0.91051 | 0.91071 | 0.91091 | 0.9111 | 0.91129 | 0.91166 | 0.91202 | 0.91237 | 0.91272 | 0.91305 | 0.91338 | 0.9137 | 0.91401 | 0.91432 | 0.91462 | 0.9152 | 0.91576 | 0.91631 | 0.91683 | 0.91734 | 0.91783 | 0.91831 | 0.91878 | 0.91923 | 0.91968 | 0.92011 | 0.92054 | 0.92095 | 0.92136 | 0.92176 | 0.92215 | 0.92254 | 0.92291 | 0.92329 | 0.92365 | 0.92402 | 0.92438 | 0.92473 | 0.92508 | 0.92543 | 0.92577 | 0.92611 | 0.92644 | 0.92678 | 0.92711 | 0.92743 | 0.92776 | 0.92808 | 0.92841 | 0.92873 | 0.92905 | 0.92937 | 0.92968 | 0.93 | 0.93032 | 0.93063 | 0.93095 | 0.93127 | 0.93158 | 0.9319 | 0.93222 | 0.93254 | 0.93286 | 0.93318 | 0.93351 | 0.93383 | 0.93416 | 0.93449 | 0.93483 | 0.93517 | 0.93551 | 0.93586 | 0.93621 | 0.93657 | 0.93694 | 0.93731 | 0.93769 | 0.93809 | 0.93849 | 0.9389 | 0.93933 | 0.93977 | 0.94023 | 0.94071 | 0.94122 | 0.94176 | 0.94234 | 0.94295 | 0.94363 | 0.94439 | 0.94526 | 0.94629 | 0.9476 | 0.94956 | 0.94983 | 0.95013 | 0.95045 | 0.95082 | 0.95124 | 0.95173 | 0.95233 | 0.95314 | 0.95438 | 1 |  | 221 | 0 | 0.95586 | 0.95829 | 0.95936 | 0.9604 | 0.96103 | 0.96149 | 0.96184 | 0.96214 | 0.96239 | 0.96262 | 0.96282 | 0.96299 | 0.96415 | 0.96485 | 0.96535 | 0.96575 | 0.96608 | 0.96635 | 0.96659 | 0.96681 | 0.967 | 0.96718 | 0.96734 | 0.96749 | 0.96764 | 0.96777 | 0.96789 | 0.96801 | 0.96812 | 0.96823 | 0.96833 | 0.96842 | 0.96851 | 0.9686 | 0.96869 | 0.96877 | 0.96885 | 0.96892 | 0.96899 | 0.96907 | 0.96913 | 0.9692 | 0.96927 | 0.96933 | 0.96939 | 0.96945 | 0.96951 | 0.96956 | 0.96962 | 0.96967 | 0.96973 | 0.96978 | 0.96983 | 0.96988 | 0.96993 | 0.96997 | 0.97002 | 0.97007 | 0.97011 | 0.97016 | 0.9702 | 0.97028 | 0.97037 | 0.97044 | 0.97052 | 0.9706 | 0.97067 | 0.97074 | 0.97081 | 0.97087 | 0.97094 | 0.971 | 0.97106 | 0.97112 | 0.97118 | 0.97124 | 0.9713 | 0.97135 | 0.97141 | 0.97146 | 0.97151 | 0.97156 | 0.97162 | 0.97166 | 0.97171 | 0.97176 | 0.97182 | 0.97188 | 0.97193 | 0.97199 | 0.97204 | 0.9721 | 0.97215 | 0.9722 | 0.97225 | 0.9723 | 0.97235 | 0.9724 | 0.97244 | 0.97249 | 0.97254 | 0.97258 | 0.97263 | 0.97267 | 0.97271 | 0.97276 | 0.97284 | 0.97292 | 0.973 | 0.97308 | 0.97316 | 0.97323 | 0.97331 | 0.97338 | 0.97345 | 0.97352 | 0.97365 | 0.97378 | 0.97391 | 0.97403 | 0.97415 | 0.97426 | 0.97438 | 0.97449 | 0.97459 | 0.9747 | 0.9748 | 0.9749 | 0.975 | 0.9751 | 0.9752 | 0.97529 | 0.97538 | 0.97547 | 0.97557 | 0.97565 | 0.97574 | 0.97583 | 0.97592 | 0.976 | 0.97609 | 0.97617 | 0.97626 | 0.97634 | 0.97642 | 0.9765 | 0.97659 | 0.97667 | 0.97675 | 0.97683 | 0.97691 | 0.97699 | 0.97707 | 0.97715 | 0.97723 | 0.97731 | 0.97739 | 0.97747 | 0.97756 | 0.97764 | 0.97772 | 0.9778 | 0.97789 | 0.97797 | 0.97805 | 0.97814 | 0.97822 | 0.97831 | 0.9784 | 0.97848 | 0.97857 | 0.97867 | 0.97876 | 0.97885 | 0.97895 | 0.97905 | 0.97915 | 0.97925 | 0.97936 | 0.97947 | 0.97958 | 0.9797 | 0.97982 | 0.97995 | 0.98008 | 0.98022 | 0.98037 | 0.98053 | 0.98071 | 0.9809 | 0.98112 | 0.98137 | 0.98167 | 0.98206 | 0.98265 | 0.98274 | 0.98283 | 0.98293 | 0.98304 | 0.98317 | 0.98332 | 0.98351 | 0.98376 | 0.98416 | 1
| 222 | 0 | 0.82943 | 0.84397 | 0.84969 | 0.85559 | 0.85899 | 0.86137 | 0.86322 | 0.86477 | 0.86605 | 0.86721 | 0.86819 | 0.86907 | 0.87498 | 0.87846 | 0.88096 | 0.88291 | 0.88452 | 0.88588 | 0.88707 | 0.88812 | 0.88907 | 0.88993 | 0.89071 | 0.89143 | 0.8921 | 0.89273 | 0.89332 | 0.89387 | 0.89439 | 0.89489 | 0.89536 | 0.8958 | 0.89623 | 0.89664 | 0.89703 | 0.89741 | 0.89778 | 0.89813 | 0.89847 | 0.8988 | 0.89912 | 0.89942 | 0.89972 | 0.90001 | 0.90029 | 0.90057 | 0.90083 | 0.90109 | 0.90135 | 0.90159 | 0.90183 | 0.90207 | 0.9023 | 0.90252 | 0.90274 | 0.90296 | 0.90317 | 0.90337 | 0.90358 | 0.90378 | 0.90397 | 0.90435 | 0.90472 | 0.90507 | 0.90541 | 0.90574 | 0.90606 | 0.90637 | 0.90667 | 0.90697 | 0.90725 | 0.90753 | 0.9078 | 0.90807 | 0.90833 | 0.90858 | 0.90883 | 0.90907 | 0.9093 | 0.90953 | 0.90976 | 0.90998 | 0.9102 | 0.91042 | 0.91063 | 0.91083 | 0.91108 | 0.91133 | 0.91157 | 0.91181 | 0.91204 | 0.91227 | 0.91249 | 0.91271 | 0.91292 | 0.91314 | 0.91334 | 0.91355 | 0.91375 | 0.91394 | 0.91414 | 0.91433 | 0.91452 | 0.9147 | 0.91488 | 0.91506 | 0.91541 | 0.91576 | 0.91609 | 0.91642 | 0.91674 | 0.91704 | 0.91735 | 0.91764 | 0.91793 | 0.91822 | 0.91877 | 0.9193 | 0.91981 | 0.9203 | 0.92078 | 0.92124 | 0.92169 | 0.92213 | 0.92255 | 0.92297 | 0.92337 | 0.92377 | 0.92416 | 0.92454 | 0.92491 | 0.92527 | 0.92563 | 0.92599 | 0.92634 | 0.92668 | 0.92702 | 0.92735 | 0.92768 | 0.928 | 0.92833 | 0.92864 | 0.92896 | 0.92927 | 0.92958 | 0.92989 | 0.93019 | 0.93049 | 0.93079 | 0.93109 | 0.93139 | 0.93168 | 0.93198 | 0.93227 | 0.93256 | 0.93286 | 0.93315 | 0.93344 | 0.93373 | 0.93403 | 0.93432 | 0.93461 | 0.93491 | 0.93521 | 0.9355 | 0.9358 | 0.93611 | 0.93641 | 0.93672 | 0.93703 | 0.93734 | 0.93766 | 0.93798 | 0.9383 | 0.93864 | 0.93897 | 0.93932 | 0.93967 | 0.94003 | 0.9404 | 0.94079 | 0.94118 | 0.94159 | 0.94202 | 0.94246 | 0.94293 | 0.94343 | 0.94396 | 0.94454 | 0.94516 | 0.94587 | 0.94667 | 0.94763 | 0.94885 | 0.95068 | 0.95094 | 0.95121 | 0.95152 | 0.95186 | 0.95225 | 0.95271 | 0.95328 | 0.95403 | 0.95521 | 1 |  | 222 | 0 | 0.82542 | 0.83972 | 0.84541 | 0.85113 | 0.85449 | 0.85689 | 0.85873 | 0.86026 | 0.86155 | 0.86271 | 0.86372 | 0.86462 | 0.87056 | 0.87408 | 0.8766 | 0.87856 | 0.88018 | 0.88155 | 0.88275 | 0.88381 | 0.88477 | 0.88564 | 0.88645 | 0.88719 | 0.88788 | 0.88852 | 0.88911 | 0.88968 | 0.89021 | 0.89072 | 0.8912 | 0.89166 | 0.8921 | 0.89252 | 0.89292 | 0.89331 | 0.89368 | 0.89404 | 0.89439 | 0.89473 | 0.89505 | 0.89537 | 0.89567 | 0.89597 | 0.89626 | 0.89654 | 0.89682 | 0.89708 | 0.89734 | 0.8976 | 0.89785 | 0.89809 | 0.89833 | 0.89856 | 0.89879 | 0.89901 | 0.89923 | 0.89944 | 0.89965 | 0.89985 | 0.90006 | 0.90045 | 0.90082 | 0.90119 | 0.90154 | 0.90189 | 0.90222 | 0.90254 | 0.90285 | 0.90315 | 0.90345 | 0.90374 | 0.90402 | 0.9043 | 0.90457 | 0.90483 | 0.90509 | 0.90534 | 0.90559 | 0.90583 | 0.90606 | 0.90629 | 0.90652 | 0.90674 | 0.90696 | 0.90718 | 0.90744 | 0.9077 | 0.90795 | 0.9082 | 0.90844 | 0.90868 | 0.90891 | 0.90914 | 0.90936 | 0.90958 | 0.9098 | 0.91002 | 0.91023 | 0.91043 | 0.91064 | 0.91084 | 0.91103 | 0.91123 | 0.91142 | 0.91161 | 0.91198 | 0.91234 | 0.91269 | 0.91303 | 0.91337 | 0.91369 | 0.91401 | 0.91432 | 0.91463 | 0.91493 | 0.91551 | 0.91607 | 0.91661 | 0.91713 | 0.91763 | 0.91813 | 0.9186 | 0.91907 | 0.91952 | 0.91996 | 0.9204 | 0.92082 | 0.92123 | 0.92164 | 0.92204 | 0.92243 | 0.92281 | 0.92319 | 0.92356 | 0.92393 | 0.92429 | 0.92464 | 0.925 | 0.92535 | 0.92569 | 0.92603 | 0.92637 | 0.9267 | 0.92703 | 0.92736 | 0.92769 | 0.92801 | 0.92834 | 0.92866 | 0.92898 | 0.9293 | 0.92961 | 0.92993 | 0.93025 | 0.93056 | 0.93088 | 0.93119 | 0.93151 | 0.93182 | 0.93214 | 0.93246 | 0.93277 | 0.93309 | 0.93341 | 0.93374 | 0.93406 | 0.93439 | 0.93472 | 0.93505 | 0.93539 | 0.93574 | 0.93608 | 0.93643 | 0.93679 | 0.93716 | 0.93753 | 0.93791 | 0.9383 | 0.9387 | 0.93911 | 0.93954 | 0.93998 | 0.94044 | 0.94092 | 0.94142 | 0.94196 | 0.94253 | 0.94315 | 0.94382 | 0.94458 | 0.94544 | 0.94646 | 0.94778 | 0.94973 | 0.95 | 0.95029 | 0.95062 | 0.95098 | 0.9514 | 0.95189 | 0.95248 | 0.95329 | 0.95453 | 1 |  | 222 | 0 | 0.95602 | 0.95846 | 0.95953 | 0.96062 | 0.96124 | 0.96169 | 0.96204 | 0.96235 | 0.9626 | 0.96281 | 0.963 | 0.96317 | 0.96432 | 0.96501 | 0.9655 | 0.96589 | 0.96622 | 0.96649 | 0.96673 | 0.96695 | 0.96714 | 0.96732 | 0.96748 | 0.96763 | 0.96777 | 0.9679 | 0.96803 | 0.96814 | 0.96825 | 0.96836 | 0.96846 | 0.96855 | 0.96865 | 0.96873 | 0.96882 | 0.9689 | 0.96898 | 0.96905 | 0.96913 | 0.9692 | 0.96926 | 0.96933 | 0.9694 | 0.96946 | 0.96952 | 0.96958 | 0.96964 | 0.96969 | 0.96975 | 0.9698 | 0.96985 | 0.96991 | 0.96996 | 0.97 | 0.97005 | 0.9701 | 0.97015 | 0.97019 | 0.97024 | 0.97028 | 0.97033 | 0.97041 | 0.97049 | 0.97057 | 0.97065 | 0.97072 | 0.97079 | 0.97086 | 0.97093 | 0.971 | 0.97106 | 0.97112 | 0.97118 | 0.97124 | 0.9713 | 0.97136 | 0.97142 | 0.97147 | 0.97152 | 0.97158 | 0.97163 | 0.97168 | 0.97173 | 0.97178 | 0.97183 | 0.97187 | 0.97193 | 0.97199 | 0.97205 | 0.9721 | 0.97216 | 0.97221 | 0.97226 | 0.97231 | 0.97236 | 0.97241 | 0.97246 | 0.97251 | 0.97255 | 0.9726 | 0.97265 | 0.97269 | 0.97274 | 0.97278 | 0.97282 | 0.97287 | 0.97295 | 0.97303 | 0.97311 | 0.97319 | 0.97326 | 0.97334 | 0.97341 | 0.97348 | 0.97355 | 0.97362 | 0.97376 | 0.97389 | 0.97401 | 0.97413 | 0.97425 | 0.97437 | 0.97448 | 0.97459 | 0.97469 | 0.9748 | 0.9749 | 0.975 | 0.9751 | 0.9752 | 0.97529 | 0.97539 | 0.97548 | 0.97557 | 0.97566 | 0.97575 | 0.97584 | 0.97592 | 0.97601 | 0.9761 | 0.97618 | 0.97627 | 0.97635 | 0.97643 | 0.97651 | 0.9766 | 0.97668 | 0.97676 | 0.97684 | 0.97692 | 0.977 | 0.97708 | 0.97716 | 0.97724 | 0.97732 | 0.9774 | 0.97748 | 0.97756 | 0.97764 | 0.97772 | 0.97781 | 0.97789 | 0.97797 | 0.97805 | 0.97814 | 0.97822 | 0.97831 | 0.97839 | 0.97848 | 0.97857 | 0.97866 | 0.97875 | 0.97884 | 0.97893 | 0.97903 | 0.97913 | 0.97923 | 0.97933 | 0.97943 | 0.97954 | 0.97966 | 0.97977 | 0.97989 | 0.98002 | 0.98015 | 0.9803 | 0.98045 | 0.98061 | 0.98078 | 0.98097 | 0.98119 | 0.98144 | 0.98174 | 0.98213 | 0.98272 | 0.9828 | 0.98289 | 0.98299 | 0.9831 | 0.98323 | 0.98338 | 0.98357 | 0.98382 | 0.98422 | 1
| 223 | 0 | 0.83008 | 0.84459 | 0.85027 | 0.85611 | 0.85951 | 0.86188 | 0.8637 | 0.86527 | 0.86655 | 0.8677 | 0.86868 | 0.86957 | 0.87545 | 0.87891 | 0.8814 | 0.88335 | 0.88494 | 0.88631 | 0.88749 | 0.88854 | 0.88948 | 0.89033 | 0.89111 | 0.89183 | 0.8925 | 0.89312 | 0.89371 | 0.89426 | 0.89478 | 0.89527 | 0.89574 | 0.89619 | 0.89661 | 0.89702 | 0.89741 | 0.89779 | 0.89815 | 0.8985 | 0.89884 | 0.89917 | 0.89948 | 0.89979 | 0.90009 | 0.90038 | 0.90066 | 0.90093 | 0.90119 | 0.90145 | 0.9017 | 0.90195 | 0.90219 | 0.90243 | 0.90266 | 0.90288 | 0.9031 | 0.90331 | 0.90352 | 0.90373 | 0.90393 | 0.90413 | 0.90432 | 0.9047 | 0.90506 | 0.90541 | 0.90576 | 0.90609 | 0.9064 | 0.90671 | 0.90701 | 0.90731 | 0.90759 | 0.90787 | 0.90814 | 0.9084 | 0.90866 | 0.90891 | 0.90916 | 0.9094 | 0.90963 | 0.90986 | 0.91009 | 0.91031 | 0.91053 | 0.91074 | 0.91095 | 0.91115 | 0.9114 | 0.91165 | 0.91189 | 0.91213 | 0.91236 | 0.91258 | 0.91281 | 0.91302 | 0.91324 | 0.91345 | 0.91365 | 0.91386 | 0.91406 | 0.91425 | 0.91445 | 0.91464 | 0.91482 | 0.91501 | 0.91519 | 0.91537 | 0.91572 | 0.91606 | 0.91639 | 0.91672 | 0.91703 | 0.91734 | 0.91764 | 0.91794 | 0.91823 | 0.91851 | 0.91906 | 0.91958 | 0.92009 | 0.92058 | 0.92106 | 0.92152 | 0.92197 | 0.9224 | 0.92283 | 0.92324 | 0.92364 | 0.92404 | 0.92442 | 0.9248 | 0.92517 | 0.92554 | 0.9259 | 0.92625 | 0.9266 | 0.92694 | 0.92727 | 0.92761 | 0.92793 | 0.92826 | 0.92858 | 0.92889 | 0.92921 | 0.92952 | 0.92983 | 0.93013 | 0.93043 | 0.93073 | 0.93103 | 0.93133 | 0.93163 | 0.93192 | 0.93221 | 0.93251 | 0.9328 | 0.93309 | 0.93338 | 0.93367 | 0.93396 | 0.93426 | 0.93455 | 0.93484 | 0.93513 | 0.93543 | 0.93573 | 0.93602 | 0.93632 | 0.93663 | 0.93693 | 0.93724 | 0.93755 | 0.93787 | 0.93819 | 0.93851 | 0.93885 | 0.93918 | 0.93953 | 0.93988 | 0.94024 | 0.94061 | 0.94099 | 0.94138 | 0.94179 | 0.94221 | 0.94266 | 0.94313 | 0.94362 | 0.94415 | 0.94472 | 0.94535 | 0.94605 | 0.94685 | 0.9478 | 0.94902 | 0.95084 | 0.9511 | 0.95137 | 0.95168 | 0.95202 | 0.95241 | 0.95287 | 0.95343 | 0.95418 | 0.95535 | 1 |  | 223 | 0 | 0.82603 | 0.84026 | 0.84601 | 0.85167 | 0.85502 | 0.85742 | 0.85927 | 0.86078 | 0.86209 | 0.86323 | 0.86422 | 0.86511 | 0.87104 | 0.87455 | 0.87706 | 0.879 | 0.88062 | 0.88199 | 0.88318 | 0.88425 | 0.8852 | 0.88607 | 0.88687 | 0.88761 | 0.88829 | 0.88893 | 0.88953 | 0.89009 | 0.89062 | 0.89113 | 0.8916 | 0.89206 | 0.8925 | 0.89291 | 0.89331 | 0.8937 | 0.89407 | 0.89443 | 0.89478 | 0.89511 | 0.89544 | 0.89575 | 0.89606 | 0.89636 | 0.89665 | 0.89693 | 0.8972 | 0.89746 | 0.89772 | 0.89798 | 0.89822 | 0.89846 | 0.8987 | 0.89893 | 0.89916 | 0.89938 | 0.89959 | 0.89981 | 0.90002 | 0.90022 | 0.90042 | 0.90081 | 0.90119 | 0.90155 | 0.9019 | 0.90225 | 0.90258 | 0.90289 | 0.90321 | 0.90351 | 0.9038 | 0.90409 | 0.90438 | 0.90465 | 0.90492 | 0.90518 | 0.90544 | 0.90569 | 0.90593 | 0.90617 | 0.9064 | 0.90663 | 0.90686 | 0.90708 | 0.9073 | 0.90751 | 0.90777 | 0.90803 | 0.90828 | 0.90853 | 0.90877 | 0.90901 | 0.90924 | 0.90947 | 0.90969 | 0.90991 | 0.91013 | 0.91034 | 0.91055 | 0.91076 | 0.91096 | 0.91116 | 0.91136 | 0.91155 | 0.91174 | 0.91193 | 0.9123 | 0.91266 | 0.91301 | 0.91335 | 0.91368 | 0.914 | 0.91432 | 0.91463 | 0.91494 | 0.91523 | 0.91581 | 0.91637 | 0.91691 | 0.91743 | 0.91793 | 0.91842 | 0.91889 | 0.91936 | 0.91981 | 0.92025 | 0.92068 | 0.9211 | 0.92151 | 0.92192 | 0.92231 | 0.9227 | 0.92308 | 0.92346 | 0.92383 | 0.92419 | 0.92455 | 0.92491 | 0.92526 | 0.92561 | 0.92595 | 0.92629 | 0.92663 | 0.92696 | 0.92729 | 0.92762 | 0.92794 | 0.92826 | 0.92859 | 0.92891 | 0.92923 | 0.92954 | 0.92986 | 0.93017 | 0.93049 | 0.9308 | 0.93112 | 0.93143 | 0.93174 | 0.93206 | 0.93237 | 0.93269 | 0.933 | 0.93332 | 0.93364 | 0.93397 | 0.93429 | 0.93462 | 0.93495 | 0.93528 | 0.93562 | 0.93596 | 0.9363 | 0.93665 | 0.93701 | 0.93737 | 0.93774 | 0.93812 | 0.93851 | 0.93891 | 0.93932 | 0.93974 | 0.94018 | 0.94064 | 0.94112 | 0.94162 | 0.94215 | 0.94272 | 0.94334 | 0.94401 | 0.94476 | 0.94562 | 0.94664 | 0.94795 | 0.94989 | 0.95016 | 0.95045 | 0.95078 | 0.95114 | 0.95156 | 0.95205 | 0.95264 | 0.95344 | 0.95467 | 1 |  | 223 | 0 | 0.95623 | 0.95867 | 0.95972 | 0.96075 | 0.96137 | 0.96182 | 0.96218 | 0.96247 | 0.96273 | 0.96295 | 0.96314 | 0.96331 | 0.96446 | 0.96514 | 0.96564 | 0.96604 | 0.96636 | 0.96663 | 0.96688 | 0.96709 | 0.96728 | 0.96745 | 0.96762 | 0.96777 | 0.96791 | 0.96804 | 0.96816 | 0.96828 | 0.96838 | 0.96849 | 0.96859 | 0.96868 | 0.96878 | 0.96886 | 0.96895 | 0.96903 | 0.9691 | 0.96918 | 0.96925 | 0.96932 | 0.96939 | 0.96945 | 0.96952 | 0.96958 | 0.96964 | 0.9697 | 0.96976 | 0.96981 | 0.96987 | 0.96992 | 0.96998 | 0.97003 | 0.97008 | 0.97013 | 0.97017 | 0.97022 | 0.97027 | 0.97031 | 0.97036 | 0.9704 | 0.97044 | 0.97053 | 0.97061 | 0.97069 | 0.97076 | 0.97084 | 0.97091 | 0.97098 | 0.97104 | 0.97111 | 0.97117 | 0.97124 | 0.9713 | 0.97136 | 0.97142 | 0.97147 | 0.97153 | 0.97159 | 0.97164 | 0.97169 | 0.97174 | 0.9718 | 0.97185 | 0.97189 | 0.97194 | 0.97199 | 0.97205 | 0.9721 | 0.97216 | 0.97222 | 0.97227 | 0.97232 | 0.97237 | 0.97242 | 0.97247 | 0.97252 | 0.97257 | 0.97262 | 0.97267 | 0.97271 | 0.97276 | 0.9728 | 0.97285 | 0.97289 | 0.97293 | 0.97298 | 0.97306 | 0.97314 | 0.97322 | 0.9733 | 0.97337 | 0.97345 | 0.97352 | 0.97359 | 0.97366 | 0.97373 | 0.97386 | 0.97399 | 0.97412 | 0.97424 | 0.97436 | 0.97447 | 0.97458 | 0.97469 | 0.9748 | 0.9749 | 0.975 | 0.9751 | 0.9752 | 0.9753 | 0.97539 | 0.97548 | 0.97558 | 0.97567 | 0.97576 | 0.97584 | 0.97593 | 0.97602 | 0.9761 | 0.97619 | 0.97627 | 0.97636 | 0.97644 | 0.97652 | 0.9766 | 0.97669 | 0.97677 | 0.97685 | 0.97693 | 0.97701 | 0.97709 | 0.97717 | 0.97725 | 0.97733 | 0.97741 | 0.97749 | 0.97757 | 0.97765 | 0.97773 | 0.97781 | 0.97789 | 0.97797 | 0.97805 | 0.97814 | 0.97822 | 0.9783 | 0.97839 | 0.97847 | 0.97856 | 0.97865 | 0.97874 | 0.97883 | 0.97892 | 0.97901 | 0.97911 | 0.9792 | 0.9793 | 0.97941 | 0.97951 | 0.97962 | 0.97973 | 0.97985 | 0.97997 | 0.98009 | 0.98023 | 0.98037 | 0.98052 | 0.98068 | 0.98085 | 0.98104 | 0.98126 | 0.98151 | 0.9818 | 0.98219 | 0.98278 | 0.98286 | 0.98295 | 0.98305 | 0.98316 | 0.98329 | 0.98344 | 0.98362 | 0.98388 | 0.98427 | 1
| 224 | 0 | 0.8307 | 0.84519 | 0.85081 | 0.85664 | 0.86002 | 0.86238 | 0.86422 | 0.86576 | 0.86705 | 0.86819 | 0.86916 | 0.87005 | 0.87592 | 0.87936 | 0.88184 | 0.88378 | 0.88537 | 0.88673 | 0.8879 | 0.88895 | 0.88989 | 0.89074 | 0.89151 | 0.89223 | 0.89289 | 0.89352 | 0.8941 | 0.89465 | 0.89517 | 0.89566 | 0.89612 | 0.89657 | 0.89699 | 0.8974 | 0.89779 | 0.89816 | 0.89852 | 0.89887 | 0.89921 | 0.89953 | 0.89985 | 0.90016 | 0.90045 | 0.90074 | 0.90102 | 0.90129 | 0.90155 | 0.90181 | 0.90206 | 0.90231 | 0.90255 | 0.90278 | 0.90301 | 0.90323 | 0.90345 | 0.90366 | 0.90387 | 0.90408 | 0.90428 | 0.90447 | 0.90467 | 0.90504 | 0.90541 | 0.90576 | 0.9061 | 0.90642 | 0.90674 | 0.90705 | 0.90735 | 0.90764 | 0.90792 | 0.9082 | 0.90847 | 0.90873 | 0.90899 | 0.90924 | 0.90948 | 0.90972 | 0.90996 | 0.91019 | 0.91041 | 0.91063 | 0.91085 | 0.91106 | 0.91127 | 0.91147 | 0.91172 | 0.91197 | 0.91221 | 0.91244 | 0.91267 | 0.9129 | 0.91312 | 0.91334 | 0.91355 | 0.91376 | 0.91396 | 0.91417 | 0.91436 | 0.91456 | 0.91475 | 0.91494 | 0.91513 | 0.91531 | 0.91549 | 0.91567 | 0.91602 | 0.91636 | 0.91669 | 0.91701 | 0.91733 | 0.91763 | 0.91794 | 0.91823 | 0.91852 | 0.9188 | 0.91934 | 0.91987 | 0.92037 | 0.92086 | 0.92134 | 0.9218 | 0.92224 | 0.92268 | 0.9231 | 0.92351 | 0.92391 | 0.9243 | 0.92469 | 0.92507 | 0.92544 | 0.9258 | 0.92616 | 0.92651 | 0.92685 | 0.92719 | 0.92753 | 0.92786 | 0.92818 | 0.92851 | 0.92882 | 0.92914 | 0.92945 | 0.92976 | 0.93007 | 0.93037 | 0.93067 | 0.93097 | 0.93127 | 0.93157 | 0.93186 | 0.93216 | 0.93245 | 0.93274 | 0.93303 | 0.93332 | 0.93361 | 0.9339 | 0.93419 | 0.93448 | 0.93477 | 0.93506 | 0.93536 | 0.93565 | 0.93595 | 0.93624 | 0.93654 | 0.93684 | 0.93715 | 0.93745 | 0.93776 | 0.93808 | 0.9384 | 0.93872 | 0.93905 | 0.93939 | 0.93973 | 0.94008 | 0.94044 | 0.94081 | 0.94119 | 0.94158 | 0.94198 | 0.94241 | 0.94285 | 0.94332 | 0.94381 | 0.94434 | 0.94491 | 0.94553 | 0.94623 | 0.94702 | 0.94797 | 0.94919 | 0.951 | 0.95126 | 0.95153 | 0.95183 | 0.95217 | 0.95256 | 0.95302 | 0.95358 | 0.95433 | 0.9555 | 1 |  | 224 | 0 | 0.82677 | 0.84089 | 0.84659 | 0.85223 | 0.85558 | 0.85797 | 0.8598 | 0.8613 | 0.86261 | 0.86373 | 0.86475 | 0.86564 | 0.87152 | 0.87502 | 0.87751 | 0.87945 | 0.88107 | 0.88243 | 0.88362 | 0.88468 | 0.88563 | 0.88649 | 0.88729 | 0.88802 | 0.8887 | 0.88934 | 0.88993 | 0.89049 | 0.89103 | 0.89153 | 0.892 | 0.89246 | 0.89289 | 0.89331 | 0.89371 | 0.89409 | 0.89446 | 0.89482 | 0.89516 | 0.8955 | 0.89582 | 0.89614 | 0.89644 | 0.89674 | 0.89702 | 0.8973 | 0.89757 | 0.89784 | 0.89809 | 0.89835 | 0.8986 | 0.89884 | 0.89907 | 0.8993 | 0.89953 | 0.89975 | 0.89996 | 0.90018 | 0.90038 | 0.90059 | 0.90079 | 0.90118 | 0.90155 | 0.90191 | 0.90226 | 0.9026 | 0.90293 | 0.90325 | 0.90356 | 0.90386 | 0.90415 | 0.90444 | 0.90472 | 0.905 | 0.90526 | 0.90552 | 0.90578 | 0.90603 | 0.90627 | 0.90651 | 0.90674 | 0.90697 | 0.9072 | 0.90742 | 0.90764 | 0.90785 | 0.90811 | 0.90837 | 0.90862 | 0.90886 | 0.9091 | 0.90934 | 0.90957 | 0.90979 | 0.91002 | 0.91024 | 0.91045 | 0.91066 | 0.91087 | 0.91108 | 0.91128 | 0.91148 | 0.91167 | 0.91187 | 0.91206 | 0.91224 | 0.91261 | 0.91297 | 0.91332 | 0.91366 | 0.91399 | 0.91431 | 0.91463 | 0.91494 | 0.91524 | 0.91554 | 0.91611 | 0.91667 | 0.9172 | 0.91772 | 0.91822 | 0.91871 | 0.91918 | 0.91964 | 0.92009 | 0.92053 | 0.92096 | 0.92138 | 0.92179 | 0.92219 | 0.92259 | 0.92297 | 0.92335 | 0.92373 | 0.9241 | 0.92446 | 0.92482 | 0.92517 | 0.92552 | 0.92587 | 0.92621 | 0.92655 | 0.92688 | 0.92722 | 0.92754 | 0.92787 | 0.92819 | 0.92852 | 0.92884 | 0.92915 | 0.92947 | 0.92979 | 0.9301 | 0.93042 | 0.93073 | 0.93104 | 0.93136 | 0.93167 | 0.93198 | 0.93229 | 0.93261 | 0.93292 | 0.93324 | 0.93355 | 0.93387 | 0.93419 | 0.93451 | 0.93484 | 0.93517 | 0.9355 | 0.93584 | 0.93617 | 0.93652 | 0.93687 | 0.93722 | 0.93758 | 0.93795 | 0.93833 | 0.93872 | 0.93911 | 0.93952 | 0.93995 | 0.94038 | 0.94084 | 0.94131 | 0.94182 | 0.94235 | 0.94291 | 0.94353 | 0.9442 | 0.94494 | 0.9458 | 0.94682 | 0.94812 | 0.95005 | 0.95032 | 0.95062 | 0.95094 | 0.9513 | 0.95172 | 0.9522 | 0.95279 | 0.95359 | 0.95482 | 1 |  | 224 | 0 | 0.95636 | 0.95878 | 0.95988 | 0.96096 | 0.96157 | 0.96201 | 0.96238 | 0.96266 | 0.96291 | 0.96312 | 0.96331 | 0.96348 | 0.96462 | 0.9653 | 0.96579 | 0.96618 | 0.9665 | 0.96677 | 0.96701 | 0.96723 | 0.96742 | 0.96759 | 0.96775 | 0.9679 | 0.96804 | 0.96817 | 0.96829 | 0.96841 | 0.96852 | 0.96862 | 0.96872 | 0.96881 | 0.9689 | 0.96899 | 0.96907 | 0.96916 | 0.96923 | 0.96931 | 0.96938 | 0.96945 | 0.96952 | 0.96958 | 0.96965 | 0.96971 | 0.96977 | 0.96983 | 0.96988 | 0.96994 | 0.96999 | 0.97005 | 0.9701 | 0.97015 | 0.9702 | 0.97025 | 0.9703 | 0.97035 | 0.97039 | 0.97044 | 0.97048 | 0.97052 | 0.97057 | 0.97065 | 0.97073 | 0.97081 | 0.97088 | 0.97096 | 0.97103 | 0.9711 | 0.97116 | 0.97123 | 0.97129 | 0.97136 | 0.97142 | 0.97148 | 0.97153 | 0.97159 | 0.97165 | 0.9717 | 0.97175 | 0.97181 | 0.97186 | 0.97191 | 0.97196 | 0.97201 | 0.97205 | 0.9721 | 0.97216 | 0.97222 | 0.97227 | 0.97233 | 0.97238 | 0.97243 | 0.97248 | 0.97253 | 0.97258 | 0.97263 | 0.97268 | 0.97273 | 0.97277 | 0.97282 | 0.97287 | 0.97291 | 0.97295 | 0.973 | 0.97304 | 0.97308 | 0.97317 | 0.97325 | 0.97332 | 0.9734 | 0.97348 | 0.97355 | 0.97362 | 0.97369 | 0.97376 | 0.97383 | 0.97396 | 0.97409 | 0.97422 | 0.97434 | 0.97445 | 0.97457 | 0.97468 | 0.97479 | 0.97489 | 0.975 | 0.9751 | 0.9752 | 0.97529 | 0.97539 | 0.97549 | 0.97558 | 0.97567 | 0.97576 | 0.97585 | 0.97594 | 0.97603 | 0.97611 | 0.9762 | 0.97628 | 0.97637 | 0.97645 | 0.97653 | 0.97661 | 0.9767 | 0.97678 | 0.97686 | 0.97694 | 0.97702 | 0.9771 | 0.97718 | 0.97726 | 0.97734 | 0.97742 | 0.97749 | 0.97757 | 0.97765 | 0.97773 | 0.97781 | 0.97789 | 0.97797 | 0.97806 | 0.97814 | 0.97822 | 0.9783 | 0.97839 | 0.97847 | 0.97855 | 0.97864 | 0.97873 | 0.97882 | 0.97891 | 0.979 | 0.97909 | 0.97918 | 0.97928 | 0.97938 | 0.97948 | 0.97959 | 0.9797 | 0.97981 | 0.97992 | 0.98004 | 0.98017 | 0.9803 | 0.98044 | 0.98059 | 0.98075 | 0.98092 | 0.98111 | 0.98133 | 0.98157 | 0.98187 | 0.98225 | 0.98284 | 0.98292 | 0.98301 | 0.9831 | 0.98322 | 0.98334 | 0.98349 | 0.98368 | 0.98393 | 0.98432 | 1
| 225 | 0 | 0.83133 | 0.84574 | 0.8514 | 0.85716 | 0.86055 | 0.86291 | 0.86474 | 0.86626 | 0.86754 | 0.86867 | 0.86965 | 0.87053 | 0.87638 | 0.87981 | 0.88228 | 0.88421 | 0.8858 | 0.88714 | 0.88831 | 0.88935 | 0.89029 | 0.89114 | 0.89191 | 0.89262 | 0.89329 | 0.8939 | 0.89449 | 0.89503 | 0.89555 | 0.89604 | 0.8965 | 0.89694 | 0.89737 | 0.89777 | 0.89816 | 0.89853 | 0.89889 | 0.89924 | 0.89957 | 0.8999 | 0.90021 | 0.90052 | 0.90081 | 0.9011 | 0.90138 | 0.90165 | 0.90191 | 0.90217 | 0.90242 | 0.90266 | 0.9029 | 0.90313 | 0.90336 | 0.90358 | 0.9038 | 0.90401 | 0.90422 | 0.90442 | 0.90462 | 0.90482 | 0.90501 | 0.90539 | 0.90575 | 0.9061 | 0.90643 | 0.90676 | 0.90708 | 0.90738 | 0.90768 | 0.90797 | 0.90825 | 0.90853 | 0.9088 | 0.90906 | 0.90931 | 0.90956 | 0.90981 | 0.91005 | 0.91028 | 0.91051 | 0.91073 | 0.91095 | 0.91117 | 0.91138 | 0.91159 | 0.91179 | 0.91204 | 0.91228 | 0.91252 | 0.91275 | 0.91298 | 0.91321 | 0.91343 | 0.91364 | 0.91386 | 0.91406 | 0.91427 | 0.91447 | 0.91467 | 0.91486 | 0.91506 | 0.91524 | 0.91543 | 0.91561 | 0.91579 | 0.91597 | 0.91632 | 0.91666 | 0.91699 | 0.91731 | 0.91762 | 0.91793 | 0.91823 | 0.91852 | 0.9188 | 0.91908 | 0.91963 | 0.92015 | 0.92065 | 0.92114 | 0.92161 | 0.92207 | 0.92251 | 0.92295 | 0.92337 | 0.92378 | 0.92418 | 0.92457 | 0.92495 | 0.92533 | 0.9257 | 0.92606 | 0.92641 | 0.92676 | 0.92711 | 0.92745 | 0.92778 | 0.92811 | 0.92843 | 0.92875 | 0.92907 | 0.92939 | 0.9297 | 0.93 | 0.93031 | 0.93061 | 0.93091 | 0.93121 | 0.93151 | 0.9318 | 0.9321 | 0.93239 | 0.93268 | 0.93297 | 0.93326 | 0.93355 | 0.93384 | 0.93413 | 0.93442 | 0.93471 | 0.93499 | 0.93529 | 0.93558 | 0.93587 | 0.93616 | 0.93646 | 0.93676 | 0.93706 | 0.93736 | 0.93767 | 0.93798 | 0.93829 | 0.93861 | 0.93893 | 0.93926 | 0.93959 | 0.93993 | 0.94028 | 0.94064 | 0.941 | 0.94138 | 0.94177 | 0.94218 | 0.9426 | 0.94304 | 0.94351 | 0.944 | 0.94452 | 0.94509 | 0.94571 | 0.9464 | 0.9472 | 0.94814 | 0.94936 | 0.95116 | 0.95141 | 0.95169 | 0.95199 | 0.95233 | 0.95272 | 0.95317 | 0.95373 | 0.95447 | 0.95564 | 1 |  | 225 | 0 | 0.82745 | 0.84147 | 0.84723 | 0.85278 | 0.85613 | 0.85851 | 0.86033 | 0.86184 | 0.86314 | 0.86427 | 0.86525 | 0.86614 | 0.87199 | 0.87548 | 0.87796 | 0.8799 | 0.88151 | 0.88286 | 0.88405 | 0.88511 | 0.88605 | 0.88691 | 0.8877 | 0.88843 | 0.88911 | 0.88975 | 0.89034 | 0.89089 | 0.89143 | 0.89192 | 0.8924 | 0.89285 | 0.89328 | 0.8937 | 0.89409 | 0.89447 | 0.89484 | 0.8952 | 0.89554 | 0.89588 | 0.8962 | 0.89651 | 0.89681 | 0.89711 | 0.8974 | 0.89767 | 0.89795 | 0.89821 | 0.89847 | 0.89872 | 0.89896 | 0.8992 | 0.89944 | 0.89967 | 0.89989 | 0.90011 | 0.90033 | 0.90054 | 0.90074 | 0.90095 | 0.90115 | 0.90153 | 0.90191 | 0.90227 | 0.90261 | 0.90295 | 0.90328 | 0.9036 | 0.90391 | 0.90421 | 0.9045 | 0.90479 | 0.90507 | 0.90534 | 0.9056 | 0.90586 | 0.90612 | 0.90637 | 0.90661 | 0.90685 | 0.90708 | 0.90731 | 0.90753 | 0.90775 | 0.90797 | 0.90818 | 0.90844 | 0.90869 | 0.90894 | 0.90919 | 0.90943 | 0.90966 | 0.90989 | 0.91012 | 0.91034 | 0.91056 | 0.91077 | 0.91098 | 0.91119 | 0.9114 | 0.9116 | 0.91179 | 0.91199 | 0.91218 | 0.91237 | 0.91256 | 0.91292 | 0.91328 | 0.91363 | 0.91396 | 0.91429 | 0.91462 | 0.91493 | 0.91524 | 0.91554 | 0.91584 | 0.91641 | 0.91696 | 0.9175 | 0.91801 | 0.91851 | 0.919 | 0.91947 | 0.91993 | 0.92037 | 0.92081 | 0.92124 | 0.92166 | 0.92206 | 0.92246 | 0.92286 | 0.92324 | 0.92362 | 0.924 | 0.92436 | 0.92472 | 0.92508 | 0.92543 | 0.92578 | 0.92613 | 0.92647 | 0.9268 | 0.92714 | 0.92747 | 0.9278 | 0.92812 | 0.92844 | 0.92876 | 0.92908 | 0.9294 | 0.92972 | 0.93003 | 0.93034 | 0.93066 | 0.93097 | 0.93128 | 0.93159 | 0.9319 | 0.93222 | 0.93253 | 0.93284 | 0.93315 | 0.93347 | 0.93378 | 0.9341 | 0.93442 | 0.93474 | 0.93506 | 0.93539 | 0.93572 | 0.93605 | 0.93639 | 0.93673 | 0.93708 | 0.93744 | 0.9378 | 0.93816 | 0.93854 | 0.93892 | 0.93932 | 0.93973 | 0.94015 | 0.94058 | 0.94104 | 0.94151 | 0.94201 | 0.94254 | 0.94311 | 0.94372 | 0.94438 | 0.94513 | 0.94598 | 0.94699 | 0.94829 | 0.95022 | 0.95048 | 0.95078 | 0.9511 | 0.95146 | 0.95187 | 0.95235 | 0.95294 | 0.95374 | 0.95497 | 1 |  | 225 | 0 | 0.95661 | 0.95905 | 0.96004 | 0.96108 | 0.96173 | 0.96216 | 0.96251 | 0.96279 | 0.96304 | 0.96326 | 0.96345 | 0.96362 | 0.96476 | 0.96544 | 0.96593 | 0.96632 | 0.96664 | 0.96691 | 0.96715 | 0.96736 | 0.96755 | 0.96772 | 0.96788 | 0.96803 | 0.96817 | 0.9683 | 0.96842 | 0.96854 | 0.96864 | 0.96875 | 0.96885 | 0.96894 | 0.96903 | 0.96912 | 0.9692 | 0.96928 | 0.96936 | 0.96943 | 0.9695 | 0.96957 | 0.96964 | 0.9697 | 0.96977 | 0.96983 | 0.96989 | 0.96995 | 0.97 | 0.97006 | 0.97011 | 0.97017 | 0.97022 | 0.97027 | 0.97032 | 0.97037 | 0.97042 | 0.97046 | 0.97051 | 0.97055 | 0.9706 | 0.97064 | 0.97068 | 0.97077 | 0.97085 | 0.97092 | 0.971 | 0.97107 | 0.97114 | 0.97121 | 0.97128 | 0.97134 | 0.97141 | 0.97147 | 0.97153 | 0.97159 | 0.97165 | 0.97171 | 0.97176 | 0.97182 | 0.97187 | 0.97192 | 0.97197 | 0.97202 | 0.97207 | 0.97212 | 0.97217 | 0.97221 | 0.97227 | 0.97233 | 0.97238 | 0.97244 | 0.97249 | 0.97254 | 0.97259 | 0.97264 | 0.97269 | 0.97274 | 0.97279 | 0.97284 | 0.97288 | 0.97293 | 0.97297 | 0.97302 | 0.97306 | 0.97311 | 0.97315 | 0.97319 | 0.97327 | 0.97335 | 0.97343 | 0.97351 | 0.97358 | 0.97366 | 0.97373 | 0.9738 | 0.97387 | 0.97394 | 0.97407 | 0.9742 | 0.97432 | 0.97444 | 0.97456 | 0.97467 | 0.97478 | 0.97489 | 0.97499 | 0.9751 | 0.9752 | 0.9753 | 0.97539 | 0.97549 | 0.97558 | 0.97567 | 0.97577 | 0.97586 | 0.97594 | 0.97603 | 0.97612 | 0.9762 | 0.97629 | 0.97637 | 0.97646 | 0.97654 | 0.97662 | 0.9767 | 0.97678 | 0.97686 | 0.97694 | 0.97702 | 0.9771 | 0.97718 | 0.97726 | 0.97734 | 0.97742 | 0.9775 | 0.97758 | 0.97766 | 0.97774 | 0.97782 | 0.9779 | 0.97798 | 0.97806 | 0.97814 | 0.97822 | 0.9783 | 0.97838 | 0.97847 | 0.97855 | 0.97863 | 0.97872 | 0.97881 | 0.97889 | 0.97898 | 0.97908 | 0.97917 | 0.97926 | 0.97936 | 0.97946 | 0.97956 | 0.97966 | 0.97977 | 0.97988 | 0.98 | 0.98012 | 0.98024 | 0.98037 | 0.98051 | 0.98066 | 0.98082 | 0.98099 | 0.98118 | 0.98139 | 0.98164 | 0.98193 | 0.98231 | 0.9829 | 0.98298 | 0.98307 | 0.98316 | 0.98327 | 0.9834 | 0.98355 | 0.98374 | 0.98399 | 0.98438 | 1
| 226 | 0 | 0.83183 | 0.84637 | 0.85194 | 0.85769 | 0.86105 | 0.86343 | 0.86526 | 0.86675 | 0.86803 | 0.86915 | 0.87014 | 0.87101 | 0.87683 | 0.88026 | 0.88271 | 0.88464 | 0.88622 | 0.88756 | 0.88872 | 0.88976 | 0.8907 | 0.89154 | 0.89231 | 0.89301 | 0.89368 | 0.89429 | 0.89487 | 0.89541 | 0.89593 | 0.89641 | 0.89688 | 0.89732 | 0.89774 | 0.89814 | 0.89853 | 0.8989 | 0.89926 | 0.8996 | 0.89994 | 0.90026 | 0.90057 | 0.90087 | 0.90117 | 0.90146 | 0.90173 | 0.902 | 0.90227 | 0.90252 | 0.90277 | 0.90301 | 0.90325 | 0.90348 | 0.90371 | 0.90393 | 0.90414 | 0.90436 | 0.90456 | 0.90477 | 0.90497 | 0.90516 | 0.90535 | 0.90573 | 0.90609 | 0.90643 | 0.90677 | 0.9071 | 0.90741 | 0.90772 | 0.90801 | 0.9083 | 0.90858 | 0.90886 | 0.90912 | 0.90938 | 0.90964 | 0.90989 | 0.91013 | 0.91037 | 0.9106 | 0.91083 | 0.91105 | 0.91127 | 0.91148 | 0.91169 | 0.9119 | 0.9121 | 0.91235 | 0.91259 | 0.91283 | 0.91306 | 0.91329 | 0.91352 | 0.91374 | 0.91395 | 0.91416 | 0.91437 | 0.91457 | 0.91477 | 0.91497 | 0.91517 | 0.91536 | 0.91554 | 0.91573 | 0.91591 | 0.91609 | 0.91627 | 0.91662 | 0.91695 | 0.91728 | 0.9176 | 0.91791 | 0.91822 | 0.91851 | 0.91881 | 0.91909 | 0.91937 | 0.91991 | 0.92043 | 0.92093 | 0.92142 | 0.92189 | 0.92234 | 0.92278 | 0.92322 | 0.92363 | 0.92404 | 0.92444 | 0.92483 | 0.92521 | 0.92559 | 0.92595 | 0.92632 | 0.92667 | 0.92702 | 0.92736 | 0.9277 | 0.92803 | 0.92836 | 0.92868 | 0.929 | 0.92932 | 0.92963 | 0.92994 | 0.93025 | 0.93055 | 0.93085 | 0.93115 | 0.93145 | 0.93174 | 0.93204 | 0.93233 | 0.93262 | 0.93291 | 0.9332 | 0.93349 | 0.93378 | 0.93406 | 0.93435 | 0.93464 | 0.93493 | 0.93522 | 0.93551 | 0.9358 | 0.93609 | 0.93638 | 0.93668 | 0.93697 | 0.93727 | 0.93757 | 0.93788 | 0.93819 | 0.9385 | 0.93881 | 0.93914 | 0.93946 | 0.9398 | 0.94014 | 0.94048 | 0.94084 | 0.9412 | 0.94158 | 0.94197 | 0.94237 | 0.94279 | 0.94323 | 0.94369 | 0.94418 | 0.94471 | 0.94527 | 0.94589 | 0.94658 | 0.94737 | 0.94832 | 0.94952 | 0.95132 | 0.95157 | 0.95184 | 0.95214 | 0.95248 | 0.95287 | 0.95332 | 0.95388 | 0.95462 | 0.95578 | 1 |  | 226 | 0 | 0.8281 | 0.8421 | 0.84778 | 0.85336 | 0.85666 | 0.85901 | 0.86085 | 0.86237 | 0.86365 | 0.86477 | 0.86575 | 0.86664 | 0.87247 | 0.87594 | 0.87842 | 0.88035 | 0.88194 | 0.88329 | 0.88448 | 0.88552 | 0.88647 | 0.88733 | 0.88811 | 0.88885 | 0.88952 | 0.89015 | 0.89073 | 0.89129 | 0.89182 | 0.89232 | 0.89279 | 0.89324 | 0.89367 | 0.89409 | 0.89448 | 0.89486 | 0.89523 | 0.89558 | 0.89592 | 0.89625 | 0.89658 | 0.89689 | 0.89719 | 0.89748 | 0.89777 | 0.89805 | 0.89831 | 0.89858 | 0.89884 | 0.89909 | 0.89933 | 0.89957 | 0.8998 | 0.90003 | 0.90025 | 0.90047 | 0.90069 | 0.9009 | 0.9011 | 0.9013 | 0.9015 | 0.90189 | 0.90226 | 0.90262 | 0.90297 | 0.9033 | 0.90363 | 0.90394 | 0.90425 | 0.90455 | 0.90484 | 0.90513 | 0.90541 | 0.90568 | 0.90594 | 0.9062 | 0.90646 | 0.9067 | 0.90695 | 0.90718 | 0.90741 | 0.90764 | 0.90786 | 0.90808 | 0.9083 | 0.90851 | 0.90877 | 0.90902 | 0.90927 | 0.90952 | 0.90975 | 0.90999 | 0.91022 | 0.91044 | 0.91066 | 0.91088 | 0.91109 | 0.9113 | 0.91151 | 0.91171 | 0.91191 | 0.91211 | 0.9123 | 0.9125 | 0.91268 | 0.91287 | 0.91324 | 0.91359 | 0.91393 | 0.91427 | 0.9146 | 0.91492 | 0.91523 | 0.91554 | 0.91584 | 0.91614 | 0.91671 | 0.91726 | 0.91779 | 0.9183 | 0.9188 | 0.91928 | 0.91975 | 0.92021 | 0.92065 | 0.92109 | 0.92151 | 0.92193 | 0.92234 | 0.92274 | 0.92313 | 0.92351 | 0.92389 | 0.92426 | 0.92463 | 0.92499 | 0.92534 | 0.92569 | 0.92604 | 0.92638 | 0.92672 | 0.92706 | 0.92739 | 0.92772 | 0.92805 | 0.92837 | 0.92869 | 0.92901 | 0.92933 | 0.92964 | 0.92996 | 0.93027 | 0.93058 | 0.9309 | 0.93121 | 0.93152 | 0.93183 | 0.93214 | 0.93245 | 0.93276 | 0.93307 | 0.93338 | 0.93369 | 0.93401 | 0.93432 | 0.93464 | 0.93496 | 0.93528 | 0.93561 | 0.93594 | 0.93627 | 0.93661 | 0.93695 | 0.93729 | 0.93765 | 0.93801 | 0.93837 | 0.93875 | 0.93913 | 0.93952 | 0.93993 | 0.94035 | 0.94078 | 0.94123 | 0.94171 | 0.94221 | 0.94273 | 0.94329 | 0.9439 | 0.94457 | 0.94531 | 0.94616 | 0.94717 | 0.94846 | 0.95038 | 0.95065 | 0.95094 | 0.95126 | 0.95162 | 0.95203 | 0.95251 | 0.9531 | 0.95388 | 0.95511 | 1 |  | 226 | 0 | 0.95675 | 0.95914 | 0.96023 | 0.96129 | 0.9619 | 0.96234 | 0.9627 | 0.96298 | 0.96322 | 0.96343 | 0.96362 | 0.96378 | 0.96491 | 0.96559 | 0.96607 | 0.96646 | 0.96678 | 0.96705 | 0.96728 | 0.96749 | 0.96769 | 0.96786 | 0.96802 | 0.96816 | 0.9683 | 0.96843 | 0.96855 | 0.96867 | 0.96877 | 0.96888 | 0.96897 | 0.96907 | 0.96916 | 0.96924 | 0.96933 | 0.96941 | 0.96948 | 0.96956 | 0.96963 | 0.9697 | 0.96976 | 0.96983 | 0.96989 | 0.96995 | 0.97001 | 0.97007 | 0.97013 | 0.97018 | 0.97024 | 0.97029 | 0.97034 | 0.97039 | 0.97044 | 0.97049 | 0.97054 | 0.97059 | 0.97063 | 0.97068 | 0.97072 | 0.97076 | 0.9708 | 0.97089 | 0.97097 | 0.97104 | 0.97112 | 0.97119 | 0.97126 | 0.97133 | 0.9714 | 0.97146 | 0.97152 | 0.97159 | 0.97165 | 0.9717 | 0.97176 | 0.97182 | 0.97187 | 0.97193 | 0.97198 | 0.97203 | 0.97208 | 0.97213 | 0.97218 | 0.97223 | 0.97228 | 0.97232 | 0.97238 | 0.97244 | 0.97249 | 0.97255 | 0.9726 | 0.97265 | 0.9727 | 0.97275 | 0.9728 | 0.97285 | 0.9729 | 0.97294 | 0.97299 | 0.97304 | 0.97308 | 0.97312 | 0.97317 | 0.97321 | 0.97325 | 0.9733 | 0.97338 | 0.97346 | 0.97354 | 0.97361 | 0.97369 | 0.97376 | 0.97383 | 0.9739 | 0.97397 | 0.97404 | 0.97417 | 0.9743 | 0.97442 | 0.97454 | 0.97465 | 0.97477 | 0.97488 | 0.97498 | 0.97509 | 0.97519 | 0.97529 | 0.97539 | 0.97549 | 0.97558 | 0.97568 | 0.97577 | 0.97586 | 0.97595 | 0.97604 | 0.97612 | 0.97621 | 0.9763 | 0.97638 | 0.97646 | 0.97655 | 0.97663 | 0.97671 | 0.97679 | 0.97687 | 0.97695 | 0.97703 | 0.97711 | 0.97719 | 0.97727 | 0.97735 | 0.97743 | 0.97751 | 0.97759 | 0.97767 | 0.97774 | 0.97782 | 0.9779 | 0.97798 | 0.97806 | 0.97814 | 0.97822 | 0.9783 | 0.97838 | 0.97846 | 0.97855 | 0.97863 | 0.97871 | 0.9788 | 0.97889 | 0.97897 | 0.97906 | 0.97915 | 0.97924 | 0.97934 | 0.97943 | 0.97953 | 0.97963 | 0.97974 | 0.97984 | 0.97996 | 0.98007 | 0.98019 | 0.98031 | 0.98044 | 0.98058 | 0.98073 | 0.98089 | 0.98106 | 0.98125 | 0.98146 | 0.9817 | 0.982 | 0.98238 | 0.98296 | 0.98304 | 0.98312 | 0.98322 | 0.98333 | 0.98346 | 0.98361 | 0.98379 | 0.98404 | 0.98443 | 1
| 227 | 0 | 0.83237 | 0.8469 | 0.85247 | 0.85822 | 0.86155 | 0.86392 | 0.86574 | 0.86725 | 0.86853 | 0.86963 | 0.87061 | 0.87149 | 0.87728 | 0.8807 | 0.88314 | 0.88505 | 0.88663 | 0.88796 | 0.88912 | 0.89016 | 0.89109 | 0.89193 | 0.8927 | 0.8934 | 0.89406 | 0.89467 | 0.89525 | 0.8958 | 0.89631 | 0.89679 | 0.89725 | 0.89769 | 0.89811 | 0.89851 | 0.89889 | 0.89927 | 0.89962 | 0.89997 | 0.9003 | 0.90062 | 0.90093 | 0.90123 | 0.90152 | 0.90181 | 0.90209 | 0.90235 | 0.90262 | 0.90287 | 0.90312 | 0.90336 | 0.9036 | 0.90383 | 0.90405 | 0.90427 | 0.90449 | 0.9047 | 0.90491 | 0.90511 | 0.90531 | 0.9055 | 0.90569 | 0.90606 | 0.90642 | 0.90677 | 0.9071 | 0.90743 | 0.90774 | 0.90804 | 0.90834 | 0.90863 | 0.90891 | 0.90918 | 0.90945 | 0.90971 | 0.90996 | 0.91021 | 0.91045 | 0.91068 | 0.91092 | 0.91114 | 0.91137 | 0.91158 | 0.9118 | 0.91201 | 0.91221 | 0.91241 | 0.91266 | 0.9129 | 0.91314 | 0.91337 | 0.9136 | 0.91382 | 0.91404 | 0.91426 | 0.91447 | 0.91467 | 0.91488 | 0.91508 | 0.91527 | 0.91547 | 0.91565 | 0.91584 | 0.91603 | 0.91621 | 0.91639 | 0.91656 | 0.91691 | 0.91724 | 0.91757 | 0.91789 | 0.9182 | 0.9185 | 0.9188 | 0.91909 | 0.91937 | 0.91965 | 0.92019 | 0.92071 | 0.92121 | 0.92169 | 0.92216 | 0.92261 | 0.92305 | 0.92348 | 0.9239 | 0.92431 | 0.9247 | 0.92509 | 0.92547 | 0.92585 | 0.92621 | 0.92657 | 0.92692 | 0.92727 | 0.92761 | 0.92795 | 0.92828 | 0.9286 | 0.92893 | 0.92924 | 0.92956 | 0.92987 | 0.93018 | 0.93049 | 0.93079 | 0.93109 | 0.93139 | 0.93168 | 0.93198 | 0.93227 | 0.93256 | 0.93285 | 0.93314 | 0.93343 | 0.93371 | 0.934 | 0.93429 | 0.93457 | 0.93486 | 0.93515 | 0.93544 | 0.93572 | 0.93601 | 0.9363 | 0.9366 | 0.93689 | 0.93719 | 0.93748 | 0.93778 | 0.93809 | 0.93839 | 0.93871 | 0.93902 | 0.93934 | 0.93967 | 0.94 | 0.94034 | 0.94068 | 0.94103 | 0.9414 | 0.94177 | 0.94216 | 0.94256 | 0.94298 | 0.94342 | 0.94388 | 0.94437 | 0.94489 | 0.94545 | 0.94607 | 0.94676 | 0.94754 | 0.94848 | 0.94969 | 0.95148 | 0.95173 | 0.952 | 0.9523 | 0.95263 | 0.95302 | 0.95347 | 0.95403 | 0.95476 | 0.95592 | 1 |  | 227 | 0 | 0.82882 | 0.84271 | 0.8483 | 0.85394 | 0.85717 | 0.8595 | 0.86137 | 0.86286 | 0.86416 | 0.86526 | 0.86624 | 0.86713 | 0.87294 | 0.87639 | 0.87886 | 0.88078 | 0.88237 | 0.88371 | 0.8849 | 0.88594 | 0.88688 | 0.88774 | 0.88852 | 0.88925 | 0.88992 | 0.89054 | 0.89113 | 0.89169 | 0.89221 | 0.89271 | 0.89318 | 0.89363 | 0.89406 | 0.89447 | 0.89486 | 0.89524 | 0.89561 | 0.89596 | 0.8963 | 0.89663 | 0.89695 | 0.89726 | 0.89756 | 0.89785 | 0.89814 | 0.89841 | 0.89868 | 0.89894 | 0.8992 | 0.89945 | 0.89969 | 0.89993 | 0.90016 | 0.90039 | 0.90061 | 0.90083 | 0.90104 | 0.90125 | 0.90146 | 0.90166 | 0.90186 | 0.90224 | 0.90261 | 0.90297 | 0.90332 | 0.90365 | 0.90398 | 0.90429 | 0.9046 | 0.90489 | 0.90519 | 0.90547 | 0.90575 | 0.90602 | 0.90628 | 0.90654 | 0.90679 | 0.90704 | 0.90728 | 0.90751 | 0.90774 | 0.90797 | 0.90819 | 0.90841 | 0.90863 | 0.90884 | 0.9091 | 0.90935 | 0.9096 | 0.90984 | 0.91007 | 0.91031 | 0.91053 | 0.91076 | 0.91098 | 0.91119 | 0.91141 | 0.91162 | 0.91182 | 0.91202 | 0.91222 | 0.91242 | 0.91261 | 0.91281 | 0.91299 | 0.91318 | 0.91354 | 0.9139 | 0.91424 | 0.91457 | 0.9149 | 0.91522 | 0.91553 | 0.91584 | 0.91614 | 0.91643 | 0.917 | 0.91755 | 0.91808 | 0.91859 | 0.91908 | 0.91956 | 0.92003 | 0.92049 | 0.92093 | 0.92136 | 0.92179 | 0.9222 | 0.92261 | 0.92301 | 0.9234 | 0.92378 | 0.92416 | 0.92453 | 0.92489 | 0.92525 | 0.9256 | 0.92595 | 0.9263 | 0.92664 | 0.92698 | 0.92731 | 0.92764 | 0.92797 | 0.92829 | 0.92862 | 0.92894 | 0.92925 | 0.92957 | 0.92989 | 0.9302 | 0.93051 | 0.93082 | 0.93113 | 0.93144 | 0.93175 | 0.93206 | 0.93237 | 0.93268 | 0.93299 | 0.9333 | 0.93361 | 0.93392 | 0.93423 | 0.93455 | 0.93486 | 0.93518 | 0.9355 | 0.93583 | 0.93616 | 0.93649 | 0.93682 | 0.93716 | 0.93751 | 0.93786 | 0.93821 | 0.93858 | 0.93895 | 0.93933 | 0.93973 | 0.94013 | 0.94055 | 0.94098 | 0.94143 | 0.9419 | 0.9424 | 0.94292 | 0.94348 | 0.94409 | 0.94475 | 0.94549 | 0.94633 | 0.94734 | 0.94863 | 0.95054 | 0.95081 | 0.95109 | 0.95141 | 0.95177 | 0.95218 | 0.95266 | 0.95325 | 0.95403 | 0.95525 | 1 |  | 227 | 0 | 0.95693 | 0.95939 | 0.9604 | 0.96142 | 0.96203 | 0.96248 | 0.96282 | 0.96309 | 0.96335 | 0.96357 | 0.96376 | 0.96393 | 0.96505 | 0.96573 | 0.96622 | 0.9666 | 0.96692 | 0.96718 | 0.96742 | 0.96763 | 0.96782 | 0.96799 | 0.96815 | 0.96829 | 0.96843 | 0.96856 | 0.96868 | 0.96879 | 0.9689 | 0.969 | 0.9691 | 0.96919 | 0.96928 | 0.96937 | 0.96945 | 0.96953 | 0.96961 | 0.96968 | 0.96975 | 0.96982 | 0.96989 | 0.96995 | 0.97001 | 0.97007 | 0.97013 | 0.97019 | 0.97025 | 0.9703 | 0.97036 | 0.97041 | 0.97046 | 0.97051 | 0.97056 | 0.97061 | 0.97065 | 0.9707 | 0.97075 | 0.97079 | 0.97083 | 0.97088 | 0.97092 | 0.971 | 0.97108 | 0.97116 | 0.97123 | 0.9713 | 0.97137 | 0.97144 | 0.97151 | 0.97157 | 0.97164 | 0.9717 | 0.97176 | 0.97182 | 0.97187 | 0.97193 | 0.97199 | 0.97204 | 0.97209 | 0.97214 | 0.97219 | 0.97224 | 0.97229 | 0.97234 | 0.97239 | 0.97243 | 0.97249 | 0.97255 | 0.9726 | 0.97265 | 0.97271 | 0.97276 | 0.97281 | 0.97286 | 0.97291 | 0.97296 | 0.97301 | 0.97305 | 0.9731 | 0.97314 | 0.97319 | 0.97323 | 0.97328 | 0.97332 | 0.97336 | 0.9734 | 0.97348 | 0.97356 | 0.97364 | 0.97372 | 0.97379 | 0.97386 | 0.97394 | 0.974 | 0.97407 | 0.97414 | 0.97427 | 0.9744 | 0.97452 | 0.97464 | 0.97475 | 0.97487 | 0.97498 | 0.97508 | 0.97519 | 0.97529 | 0.97539 | 0.97549 | 0.97558 | 0.97568 | 0.97577 | 0.97586 | 0.97595 | 0.97604 | 0.97613 | 0.97622 | 0.9763 | 0.97639 | 0.97647 | 0.97655 | 0.97664 | 0.97672 | 0.9768 | 0.97688 | 0.97696 | 0.97704 | 0.97712 | 0.9772 | 0.97728 | 0.97736 | 0.97744 | 0.97751 | 0.97759 | 0.97767 | 0.97775 | 0.97783 | 0.97791 | 0.97798 | 0.97806 | 0.97814 | 0.97822 | 0.9783 | 0.97838 | 0.97846 | 0.97854 | 0.97863 | 0.97871 | 0.97879 | 0.97888 | 0.97896 | 0.97905 | 0.97914 | 0.97923 | 0.97932 | 0.97942 | 0.97951 | 0.97961 | 0.97971 | 0.97981 | 0.97992 | 0.98003 | 0.98014 | 0.98026 | 0.98038 | 0.98051 | 0.98065 | 0.9808 | 0.98095 | 0.98112 | 0.98131 | 0.98152 | 0.98177 | 0.98206 | 0.98244 | 0.98301 | 0.98309 | 0.98318 | 0.98328 | 0.98339 | 0.98352 | 0.98366 | 0.98385 | 0.9841 | 0.98449 | 1
| 228 | 0 | 0.83308 | 0.84745 | 0.853 | 0.85876 | 0.86207 | 0.86441 | 0.86623 | 0.86774 | 0.86901 | 0.87012 | 0.87109 | 0.87197 | 0.87774 | 0.88113 | 0.88357 | 0.88548 | 0.88704 | 0.88837 | 0.88953 | 0.89056 | 0.89149 | 0.89232 | 0.89309 | 0.89379 | 0.89444 | 0.89505 | 0.89563 | 0.89617 | 0.89668 | 0.89716 | 0.89762 | 0.89806 | 0.89848 | 0.89888 | 0.89926 | 0.89963 | 0.89998 | 0.90033 | 0.90066 | 0.90098 | 0.90129 | 0.90159 | 0.90188 | 0.90216 | 0.90244 | 0.9027 | 0.90296 | 0.90322 | 0.90347 | 0.90371 | 0.90394 | 0.90417 | 0.90439 | 0.90461 | 0.90483 | 0.90504 | 0.90525 | 0.90545 | 0.90564 | 0.90584 | 0.90603 | 0.9064 | 0.90675 | 0.9071 | 0.90743 | 0.90776 | 0.90807 | 0.90837 | 0.90867 | 0.90895 | 0.90923 | 0.9095 | 0.90977 | 0.91003 | 0.91028 | 0.91053 | 0.91077 | 0.911 | 0.91123 | 0.91146 | 0.91168 | 0.9119 | 0.91211 | 0.91232 | 0.91252 | 0.91272 | 0.91297 | 0.91321 | 0.91345 | 0.91368 | 0.91391 | 0.91413 | 0.91434 | 0.91456 | 0.91477 | 0.91497 | 0.91518 | 0.91538 | 0.91557 | 0.91576 | 0.91595 | 0.91614 | 0.91632 | 0.9165 | 0.91668 | 0.91686 | 0.9172 | 0.91753 | 0.91786 | 0.91818 | 0.91849 | 0.91879 | 0.91908 | 0.91937 | 0.91966 | 0.91993 | 0.92047 | 0.92099 | 0.92148 | 0.92196 | 0.92243 | 0.92288 | 0.92332 | 0.92375 | 0.92416 | 0.92457 | 0.92497 | 0.92535 | 0.92573 | 0.9261 | 0.92647 | 0.92682 | 0.92717 | 0.92752 | 0.92786 | 0.92819 | 0.92852 | 0.92885 | 0.92917 | 0.92949 | 0.9298 | 0.93011 | 0.93042 | 0.93072 | 0.93102 | 0.93132 | 0.93162 | 0.93192 | 0.93221 | 0.9325 | 0.93279 | 0.93308 | 0.93337 | 0.93365 | 0.93394 | 0.93422 | 0.93451 | 0.9348 | 0.93508 | 0.93537 | 0.93565 | 0.93594 | 0.93623 | 0.93652 | 0.93681 | 0.9371 | 0.9374 | 0.93769 | 0.93799 | 0.93829 | 0.9386 | 0.93891 | 0.93923 | 0.93954 | 0.93987 | 0.9402 | 0.94054 | 0.94088 | 0.94123 | 0.94159 | 0.94197 | 0.94235 | 0.94275 | 0.94317 | 0.94361 | 0.94406 | 0.94455 | 0.94507 | 0.94563 | 0.94625 | 0.94693 | 0.94772 | 0.94865 | 0.94985 | 0.95163 | 0.95188 | 0.95215 | 0.95245 | 0.95278 | 0.95317 | 0.95362 | 0.95417 | 0.95491 | 0.95605 | 1 |  | 228 | 0 | 0.82947 | 0.84325 | 0.84887 | 0.85442 | 0.8577 | 0.86003 | 0.86187 | 0.86337 | 0.86466 | 0.86577 | 0.86673 | 0.86764 | 0.87341 | 0.87684 | 0.8793 | 0.88122 | 0.88279 | 0.88414 | 0.88532 | 0.88635 | 0.88729 | 0.88814 | 0.88893 | 0.88965 | 0.89032 | 0.89094 | 0.89153 | 0.89208 | 0.89261 | 0.8931 | 0.89357 | 0.89401 | 0.89444 | 0.89485 | 0.89524 | 0.89562 | 0.89598 | 0.89634 | 0.89668 | 0.89701 | 0.89732 | 0.89763 | 0.89793 | 0.89822 | 0.8985 | 0.89878 | 0.89905 | 0.89931 | 0.89956 | 0.89981 | 0.90005 | 0.90029 | 0.90052 | 0.90075 | 0.90097 | 0.90119 | 0.9014 | 0.90161 | 0.90181 | 0.90201 | 0.90221 | 0.90259 | 0.90296 | 0.90332 | 0.90366 | 0.90399 | 0.90432 | 0.90463 | 0.90494 | 0.90524 | 0.90553 | 0.90581 | 0.90608 | 0.90635 | 0.90662 | 0.90687 | 0.90712 | 0.90737 | 0.90761 | 0.90784 | 0.90807 | 0.9083 | 0.90852 | 0.90874 | 0.90895 | 0.90916 | 0.90942 | 0.90967 | 0.90992 | 0.91016 | 0.91039 | 0.91062 | 0.91085 | 0.91108 | 0.91129 | 0.91151 | 0.91172 | 0.91193 | 0.91213 | 0.91234 | 0.91254 | 0.91273 | 0.91292 | 0.91311 | 0.9133 | 0.91349 | 0.91385 | 0.9142 | 0.91454 | 0.91488 | 0.9152 | 0.91552 | 0.91583 | 0.91613 | 0.91643 | 0.91672 | 0.91729 | 0.91784 | 0.91837 | 0.91887 | 0.91937 | 0.91985 | 0.92031 | 0.92076 | 0.92121 | 0.92164 | 0.92206 | 0.92247 | 0.92288 | 0.92327 | 0.92366 | 0.92404 | 0.92442 | 0.92479 | 0.92515 | 0.92551 | 0.92586 | 0.92621 | 0.92655 | 0.92689 | 0.92723 | 0.92756 | 0.92789 | 0.92822 | 0.92854 | 0.92886 | 0.92918 | 0.9295 | 0.92981 | 0.93013 | 0.93044 | 0.93075 | 0.93106 | 0.93137 | 0.93168 | 0.93199 | 0.93229 | 0.9326 | 0.93291 | 0.93322 | 0.93352 | 0.93383 | 0.93414 | 0.93446 | 0.93477 | 0.93508 | 0.9354 | 0.93572 | 0.93604 | 0.93637 | 0.9367 | 0.93703 | 0.93737 | 0.93772 | 0.93807 | 0.93842 | 0.93879 | 0.93916 | 0.93954 | 0.93993 | 0.94033 | 0.94075 | 0.94118 | 0.94163 | 0.9421 | 0.94259 | 0.94311 | 0.94367 | 0.94427 | 0.94493 | 0.94567 | 0.94651 | 0.94751 | 0.94879 | 0.9507 | 0.95096 | 0.95125 | 0.95157 | 0.95192 | 0.95233 | 0.95281 | 0.95339 | 0.95418 | 0.95539 | 1 |  | 228 | 0 | 0.95709 | 0.95951 | 0.96058 | 0.96161 | 0.96221 | 0.96264 | 0.963 | 0.96329 | 0.96354 | 0.96373 | 0.96393 | 0.96409 | 0.96521 | 0.96588 | 0.96635 | 0.96674 | 0.96705 | 0.96732 | 0.96756 | 0.96776 | 0.96795 | 0.96812 | 0.96828 | 0.96842 | 0.96856 | 0.96869 | 0.96881 | 0.96892 | 0.96903 | 0.96913 | 0.96923 | 0.96932 | 0.96941 | 0.96949 | 0.96957 | 0.96965 | 0.96973 | 0.9698 | 0.96987 | 0.96994 | 0.97001 | 0.97007 | 0.97014 | 0.9702 | 0.97026 | 0.97031 | 0.97037 | 0.97042 | 0.97048 | 0.97053 | 0.97058 | 0.97063 | 0.97068 | 0.97073 | 0.97077 | 0.97082 | 0.97087 | 0.97091 | 0.97095 | 0.971 | 0.97104 | 0.97112 | 0.9712 | 0.97127 | 0.97135 | 0.97142 | 0.97149 | 0.97156 | 0.97162 | 0.97169 | 0.97175 | 0.97181 | 0.97187 | 0.97193 | 0.97199 | 0.97204 | 0.9721 | 0.97215 | 0.9722 | 0.97225 | 0.9723 | 0.97235 | 0.9724 | 0.97245 | 0.9725 | 0.97254 | 0.9726 | 0.97266 | 0.97271 | 0.97276 | 0.97282 | 0.97287 | 0.97292 | 0.97297 | 0.97302 | 0.97306 | 0.97311 | 0.97316 | 0.9732 | 0.97325 | 0.97329 | 0.97334 | 0.97338 | 0.97342 | 0.97346 | 0.97351 | 0.97359 | 0.97367 | 0.97374 | 0.97382 | 0.97389 | 0.97397 | 0.97404 | 0.97411 | 0.97417 | 0.97424 | 0.97437 | 0.9745 | 0.97462 | 0.97474 | 0.97485 | 0.97496 | 0.97507 | 0.97518 | 0.97528 | 0.97538 | 0.97548 | 0.97558 | 0.97568 | 0.97577 | 0.97586 | 0.97595 | 0.97604 | 0.97613 | 0.97622 | 0.97631 | 0.97639 | 0.97648 | 0.97656 | 0.97664 | 0.97673 | 0.97681 | 0.97689 | 0.97697 | 0.97705 | 0.97713 | 0.97721 | 0.97729 | 0.97736 | 0.97744 | 0.97752 | 0.9776 | 0.97768 | 0.97776 | 0.97783 | 0.97791 | 0.97799 | 0.97807 | 0.97815 | 0.97822 | 0.9783 | 0.97838 | 0.97846 | 0.97854 | 0.97862 | 0.97871 | 0.97879 | 0.97887 | 0.97896 | 0.97904 | 0.97913 | 0.97922 | 0.97931 | 0.9794 | 0.97949 | 0.97959 | 0.97968 | 0.97978 | 0.97989 | 0.97999 | 0.9801 | 0.98021 | 0.98033 | 0.98046 | 0.98059 | 0.98072 | 0.98087 | 0.98103 | 0.98119 | 0.98138 | 0.98159 | 0.98183 | 0.98213 | 0.9825 | 0.98307 | 0.98315 | 0.98324 | 0.98334 | 0.98345 | 0.98357 | 0.98372 | 0.9839 | 0.98415 | 0.98453 | 1
| 229 | 0 | 0.83366 | 0.848 | 0.85352 | 0.85928 | 0.86259 | 0.8649 | 0.86671 | 0.86821 | 0.86949 | 0.87059 | 0.87156 | 0.87242 | 0.87817 | 0.88157 | 0.884 | 0.8859 | 0.88745 | 0.88877 | 0.88992 | 0.89096 | 0.89188 | 0.89271 | 0.89347 | 0.89417 | 0.89482 | 0.89543 | 0.89601 | 0.89654 | 0.89705 | 0.89753 | 0.89799 | 0.89842 | 0.89884 | 0.89924 | 0.89962 | 0.89999 | 0.90034 | 0.90068 | 0.90101 | 0.90133 | 0.90164 | 0.90194 | 0.90223 | 0.90251 | 0.90278 | 0.90305 | 0.90331 | 0.90356 | 0.90381 | 0.90405 | 0.90428 | 0.90451 | 0.90473 | 0.90495 | 0.90517 | 0.90538 | 0.90558 | 0.90578 | 0.90598 | 0.90617 | 0.90636 | 0.90673 | 0.90709 | 0.90743 | 0.90776 | 0.90808 | 0.90839 | 0.9087 | 0.90899 | 0.90928 | 0.90955 | 0.90982 | 0.91009 | 0.91035 | 0.9106 | 0.91084 | 0.91108 | 0.91132 | 0.91155 | 0.91177 | 0.91199 | 0.91221 | 0.91242 | 0.91263 | 0.91283 | 0.91303 | 0.91328 | 0.91352 | 0.91375 | 0.91398 | 0.91421 | 0.91443 | 0.91465 | 0.91486 | 0.91507 | 0.91527 | 0.91547 | 0.91567 | 0.91587 | 0.91606 | 0.91625 | 0.91643 | 0.91661 | 0.91679 | 0.91697 | 0.91715 | 0.91749 | 0.91782 | 0.91815 | 0.91846 | 0.91877 | 0.91907 | 0.91937 | 0.91965 | 0.91994 | 0.92021 | 0.92075 | 0.92126 | 0.92176 | 0.92223 | 0.9227 | 0.92315 | 0.92359 | 0.92401 | 0.92443 | 0.92483 | 0.92522 | 0.92561 | 0.92599 | 0.92636 | 0.92672 | 0.92707 | 0.92742 | 0.92777 | 0.92811 | 0.92844 | 0.92877 | 0.92909 | 0.92941 | 0.92973 | 0.93004 | 0.93035 | 0.93066 | 0.93096 | 0.93126 | 0.93156 | 0.93185 | 0.93215 | 0.93244 | 0.93273 | 0.93302 | 0.93331 | 0.93359 | 0.93388 | 0.93416 | 0.93445 | 0.93473 | 0.93502 | 0.9353 | 0.93559 | 0.93587 | 0.93616 | 0.93644 | 0.93673 | 0.93702 | 0.93731 | 0.93761 | 0.9379 | 0.9382 | 0.9385 | 0.93881 | 0.93911 | 0.93943 | 0.93975 | 0.94007 | 0.9404 | 0.94073 | 0.94108 | 0.94143 | 0.94179 | 0.94216 | 0.94254 | 0.94294 | 0.94336 | 0.94379 | 0.94425 | 0.94473 | 0.94525 | 0.94581 | 0.94642 | 0.9471 | 0.94788 | 0.94882 | 0.95001 | 0.95179 | 0.95203 | 0.9523 | 0.9526 | 0.95294 | 0.95332 | 0.95376 | 0.95432 | 0.95505 | 0.9562 | 1 |  | 229 | 0 | 0.83002 | 0.8438 | 0.84944 | 0.85497 | 0.85823 | 0.86052 | 0.86238 | 0.86387 | 0.86516 | 0.86625 | 0.86722 | 0.8681 | 0.87388 | 0.87729 | 0.87974 | 0.88165 | 0.88322 | 0.88456 | 0.88573 | 0.88676 | 0.88769 | 0.88855 | 0.88933 | 0.89005 | 0.89071 | 0.89133 | 0.89192 | 0.89247 | 0.89299 | 0.89348 | 0.89395 | 0.89439 | 0.89482 | 0.89523 | 0.89562 | 0.896 | 0.89636 | 0.89671 | 0.89705 | 0.89738 | 0.89769 | 0.898 | 0.8983 | 0.89859 | 0.89887 | 0.89914 | 0.89941 | 0.89967 | 0.89992 | 0.90017 | 0.90041 | 0.90065 | 0.90088 | 0.9011 | 0.90132 | 0.90154 | 0.90175 | 0.90196 | 0.90216 | 0.90236 | 0.90256 | 0.90294 | 0.90331 | 0.90366 | 0.904 | 0.90434 | 0.90466 | 0.90497 | 0.90528 | 0.90557 | 0.90586 | 0.90614 | 0.90642 | 0.90668 | 0.90695 | 0.9072 | 0.90745 | 0.9077 | 0.90794 | 0.90817 | 0.9084 | 0.90862 | 0.90885 | 0.90906 | 0.90927 | 0.90948 | 0.90974 | 0.90999 | 0.91023 | 0.91047 | 0.91071 | 0.91094 | 0.91117 | 0.91139 | 0.91161 | 0.91182 | 0.91203 | 0.91224 | 0.91244 | 0.91265 | 0.91284 | 0.91304 | 0.91323 | 0.91342 | 0.91361 | 0.91379 | 0.91415 | 0.9145 | 0.91484 | 0.91517 | 0.9155 | 0.91582 | 0.91613 | 0.91643 | 0.91673 | 0.91702 | 0.91758 | 0.91813 | 0.91865 | 0.91916 | 0.91965 | 0.92013 | 0.92059 | 0.92104 | 0.92148 | 0.92191 | 0.92233 | 0.92274 | 0.92314 | 0.92354 | 0.92393 | 0.92431 | 0.92468 | 0.92505 | 0.92541 | 0.92576 | 0.92611 | 0.92646 | 0.9268 | 0.92714 | 0.92748 | 0.92781 | 0.92814 | 0.92846 | 0.92878 | 0.9291 | 0.92942 | 0.92974 | 0.93005 | 0.93036 | 0.93068 | 0.93098 | 0.93129 | 0.9316 | 0.93191 | 0.93222 | 0.93252 | 0.93283 | 0.93313 | 0.93344 | 0.93375 | 0.93406 | 0.93437 | 0.93468 | 0.93499 | 0.9353 | 0.93562 | 0.93594 | 0.93626 | 0.93658 | 0.93691 | 0.93724 | 0.93758 | 0.93792 | 0.93827 | 0.93863 | 0.93899 | 0.93936 | 0.93974 | 0.94013 | 0.94053 | 0.94094 | 0.94137 | 0.94182 | 0.94229 | 0.94278 | 0.9433 | 0.94386 | 0.94446 | 0.94511 | 0.94585 | 0.94668 | 0.94768 | 0.94896 | 0.95086 | 0.95112 | 0.95141 | 0.95172 | 0.95208 | 0.95248 | 0.95296 | 0.95354 | 0.95432 | 0.95553 | 1 |  | 229 | 0 | 0.9573 | 0.95971 | 0.96069 | 0.96174 | 0.96236 | 0.9628 | 0.96313 | 0.96342 | 0.96367 | 0.96388 | 0.96406 | 0.96422 | 0.96534 | 0.96601 | 0.96649 | 0.96688 | 0.96719 | 0.96745 | 0.96769 | 0.96789 | 0.96808 | 0.96825 | 0.96841 | 0.96855 | 0.96869 | 0.96881 | 0.96893 | 0.96905 | 0.96915 | 0.96925 | 0.96935 | 0.96944 | 0.96953 | 0.96962 | 0.9697 | 0.96978 | 0.96985 | 0.96992 | 0.96999 | 0.97006 | 0.97013 | 0.97019 | 0.97025 | 0.97031 | 0.97037 | 0.97043 | 0.97049 | 0.97054 | 0.97059 | 0.97065 | 0.9707 | 0.97075 | 0.97079 | 0.97084 | 0.97089 | 0.97093 | 0.97098 | 0.97102 | 0.97107 | 0.97111 | 0.97115 | 0.97123 | 0.97131 | 0.97139 | 0.97146 | 0.97153 | 0.9716 | 0.97167 | 0.97174 | 0.9718 | 0.97186 | 0.97192 | 0.97198 | 0.97204 | 0.9721 | 0.97215 | 0.97221 | 0.97226 | 0.97231 | 0.97236 | 0.97241 | 0.97246 | 0.97251 | 0.97256 | 0.97261 | 0.97265 | 0.97271 | 0.97276 | 0.97282 | 0.97287 | 0.97292 | 0.97297 | 0.97302 | 0.97307 | 0.97312 | 0.97317 | 0.97322 | 0.97326 | 0.97331 | 0.97335 | 0.9734 | 0.97344 | 0.97348 | 0.97353 | 0.97357 | 0.97361 | 0.97369 | 0.97377 | 0.97385 | 0.97392 | 0.974 | 0.97407 | 0.97414 | 0.97421 | 0.97428 | 0.97434 | 0.97447 | 0.9746 | 0.97472 | 0.97483 | 0.97495 | 0.97506 | 0.97517 | 0.97527 | 0.97538 | 0.97548 | 0.97558 | 0.97567 | 0.97577 | 0.97586 | 0.97596 | 0.97605 | 0.97614 | 0.97622 | 0.97631 | 0.9764 | 0.97648 | 0.97657 | 0.97665 | 0.97673 | 0.97681 | 0.97689 | 0.97698 | 0.97706 | 0.97713 | 0.97721 | 0.97729 | 0.97737 | 0.97745 | 0.97753 | 0.9776 | 0.97768 | 0.97776 | 0.97784 | 0.97791 | 0.97799 | 0.97807 | 0.97815 | 0.97823 | 0.9783 | 0.97838 | 0.97846 | 0.97854 | 0.97862 | 0.9787 | 0.97878 | 0.97887 | 0.97895 | 0.97903 | 0.97912 | 0.97921 | 0.97929 | 0.97938 | 0.97947 | 0.97957 | 0.97966 | 0.97976 | 0.97986 | 0.97996 | 0.98006 | 0.98017 | 0.98029 | 0.9804 | 0.98053 | 0.98065 | 0.98079 | 0.98093 | 0.98109 | 0.98126 | 0.98145 | 0.98165 | 0.9819 | 0.98219 | 0.98256 | 0.98313 | 0.98321 | 0.9833 | 0.9834 | 0.9835 | 0.98363 | 0.98378 | 0.98396 | 0.9842 | 0.98458 | 1
| 230 | 0 | 0.83432 | 0.84852 | 0.85408 | 0.85983 | 0.86307 | 0.86537 | 0.86721 | 0.86871 | 0.86997 | 0.87105 | 0.87203 | 0.87289 | 0.87862 | 0.88199 | 0.88441 | 0.8863 | 0.88785 | 0.88917 | 0.89032 | 0.89135 | 0.89226 | 0.89309 | 0.89385 | 0.89455 | 0.8952 | 0.89581 | 0.89638 | 0.89691 | 0.89742 | 0.8979 | 0.89835 | 0.89879 | 0.8992 | 0.8996 | 0.89998 | 0.90034 | 0.9007 | 0.90104 | 0.90136 | 0.90168 | 0.90199 | 0.90229 | 0.90258 | 0.90286 | 0.90313 | 0.90339 | 0.90365 | 0.90391 | 0.90415 | 0.90439 | 0.90462 | 0.90485 | 0.90507 | 0.90529 | 0.9055 | 0.90571 | 0.90592 | 0.90612 | 0.90631 | 0.90651 | 0.90669 | 0.90706 | 0.90741 | 0.90776 | 0.90809 | 0.90841 | 0.90872 | 0.90902 | 0.90931 | 0.90959 | 0.90987 | 0.91014 | 0.9104 | 0.91066 | 0.91091 | 0.91116 | 0.91139 | 0.91163 | 0.91186 | 0.91208 | 0.9123 | 0.91252 | 0.91273 | 0.91293 | 0.91314 | 0.91334 | 0.91358 | 0.91382 | 0.91405 | 0.91428 | 0.91451 | 0.91473 | 0.91494 | 0.91516 | 0.91536 | 0.91557 | 0.91577 | 0.91597 | 0.91616 | 0.91635 | 0.91654 | 0.91672 | 0.91691 | 0.91708 | 0.91726 | 0.91744 | 0.91778 | 0.91811 | 0.91843 | 0.91875 | 0.91905 | 0.91935 | 0.91965 | 0.91993 | 0.92021 | 0.92049 | 0.92102 | 0.92153 | 0.92203 | 0.9225 | 0.92297 | 0.92341 | 0.92385 | 0.92427 | 0.92469 | 0.92509 | 0.92548 | 0.92586 | 0.92624 | 0.92661 | 0.92697 | 0.92732 | 0.92767 | 0.92801 | 0.92835 | 0.92868 | 0.92901 | 0.92933 | 0.92965 | 0.92997 | 0.93028 | 0.93059 | 0.93089 | 0.93119 | 0.93149 | 0.93179 | 0.93208 | 0.93238 | 0.93267 | 0.93296 | 0.93324 | 0.93353 | 0.93382 | 0.9341 | 0.93438 | 0.93467 | 0.93495 | 0.93523 | 0.93552 | 0.9358 | 0.93609 | 0.93637 | 0.93666 | 0.93694 | 0.93723 | 0.93752 | 0.93781 | 0.93811 | 0.93841 | 0.93871 | 0.93901 | 0.93932 | 0.93963 | 0.93994 | 0.94027 | 0.94059 | 0.94093 | 0.94127 | 0.94162 | 0.94198 | 0.94235 | 0.94273 | 0.94313 | 0.94354 | 0.94398 | 0.94443 | 0.94491 | 0.94543 | 0.94599 | 0.94659 | 0.94727 | 0.94805 | 0.94898 | 0.95017 | 0.95194 | 0.95219 | 0.95246 | 0.95275 | 0.95309 | 0.95346 | 0.95391 | 0.95446 | 0.95519 | 0.95633 | 1 |  | 230 | 0 | 0.83062 | 0.84443 | 0.85 | 0.8555 | 0.85874 | 0.86102 | 0.86287 | 0.86437 | 0.86563 | 0.86674 | 0.8677 | 0.86859 | 0.87433 | 0.87774 | 0.88018 | 0.88207 | 0.88365 | 0.88498 | 0.88614 | 0.88717 | 0.8881 | 0.88895 | 0.88973 | 0.89044 | 0.8911 | 0.89172 | 0.89231 | 0.89286 | 0.89337 | 0.89386 | 0.89433 | 0.89477 | 0.89519 | 0.8956 | 0.89599 | 0.89637 | 0.89673 | 0.89708 | 0.89742 | 0.89774 | 0.89806 | 0.89836 | 0.89866 | 0.89895 | 0.89923 | 0.8995 | 0.89977 | 0.90003 | 0.90028 | 0.90052 | 0.90077 | 0.901 | 0.90123 | 0.90146 | 0.90168 | 0.90189 | 0.9021 | 0.90231 | 0.90251 | 0.90271 | 0.9029 | 0.90328 | 0.90365 | 0.904 | 0.90434 | 0.90467 | 0.905 | 0.90531 | 0.90561 | 0.90591 | 0.9062 | 0.90648 | 0.90675 | 0.90702 | 0.90728 | 0.90753 | 0.90778 | 0.90802 | 0.90826 | 0.90849 | 0.90872 | 0.90895 | 0.90917 | 0.90938 | 0.90959 | 0.9098 | 0.91006 | 0.91031 | 0.91055 | 0.91079 | 0.91102 | 0.91125 | 0.91148 | 0.9117 | 0.91192 | 0.91213 | 0.91234 | 0.91255 | 0.91275 | 0.91295 | 0.91315 | 0.91334 | 0.91353 | 0.91372 | 0.91391 | 0.91409 | 0.91445 | 0.9148 | 0.91514 | 0.91547 | 0.91579 | 0.91611 | 0.91642 | 0.91672 | 0.91702 | 0.91731 | 0.91787 | 0.91841 | 0.91893 | 0.91944 | 0.91993 | 0.9204 | 0.92086 | 0.92131 | 0.92175 | 0.92218 | 0.9226 | 0.92301 | 0.92341 | 0.9238 | 0.92419 | 0.92457 | 0.92494 | 0.9253 | 0.92566 | 0.92602 | 0.92637 | 0.92671 | 0.92705 | 0.92739 | 0.92773 | 0.92806 | 0.92838 | 0.92871 | 0.92903 | 0.92935 | 0.92966 | 0.92998 | 0.93029 | 0.9306 | 0.93091 | 0.93122 | 0.93153 | 0.93183 | 0.93214 | 0.93245 | 0.93275 | 0.93306 | 0.93336 | 0.93367 | 0.93397 | 0.93428 | 0.93459 | 0.9349 | 0.93521 | 0.93552 | 0.93584 | 0.93615 | 0.93647 | 0.9368 | 0.93712 | 0.93745 | 0.93779 | 0.93813 | 0.93848 | 0.93883 | 0.93919 | 0.93956 | 0.93994 | 0.94033 | 0.94073 | 0.94114 | 0.94157 | 0.94201 | 0.94248 | 0.94297 | 0.94349 | 0.94404 | 0.94464 | 0.94529 | 0.94602 | 0.94686 | 0.94785 | 0.94912 | 0.95101 | 0.95128 | 0.95156 | 0.95187 | 0.95223 | 0.95263 | 0.95311 | 0.95369 | 0.95446 | 0.95567 | 1 |  | 230 | 0 | 0.95746 | 0.95987 | 0.96093 | 0.96193 | 0.96252 | 0.96297 | 0.96331 | 0.9636 | 0.96384 | 0.96404 | 0.96422 | 0.96439 | 0.9655 | 0.96616 | 0.96663 | 0.96701 | 0.96732 | 0.96759 | 0.96782 | 0.96803 | 0.96821 | 0.96838 | 0.96854 | 0.96868 | 0.96882 | 0.96894 | 0.96906 | 0.96917 | 0.96928 | 0.96938 | 0.96948 | 0.96957 | 0.96965 | 0.96974 | 0.96982 | 0.9699 | 0.96997 | 0.97004 | 0.97011 | 0.97018 | 0.97025 | 0.97031 | 0.97037 | 0.97043 | 0.97049 | 0.97055 | 0.97061 | 0.97066 | 0.97071 | 0.97076 | 0.97081 | 0.97086 | 0.97091 | 0.97096 | 0.97101 | 0.97105 | 0.9711 | 0.97114 | 0.97118 | 0.97123 | 0.97127 | 0.97135 | 0.97143 | 0.9715 | 0.97158 | 0.97165 | 0.97172 | 0.97178 | 0.97185 | 0.97191 | 0.97197 | 0.97203 | 0.97209 | 0.97215 | 0.97221 | 0.97226 | 0.97232 | 0.97237 | 0.97242 | 0.97247 | 0.97252 | 0.97257 | 0.97262 | 0.97267 | 0.97271 | 0.97276 | 0.97282 | 0.97287 | 0.97292 | 0.97298 | 0.97303 | 0.97308 | 0.97313 | 0.97318 | 0.97323 | 0.97327 | 0.97332 | 0.97337 | 0.97341 | 0.97346 | 0.9735 | 0.97354 | 0.97359 | 0.97363 | 0.97367 | 0.97371 | 0.97379 | 0.97387 | 0.97395 | 0.97402 | 0.9741 | 0.97417 | 0.97424 | 0.97431 | 0.97437 | 0.97444 | 0.97457 | 0.97469 | 0.97481 | 0.97493 | 0.97504 | 0.97515 | 0.97526 | 0.97537 | 0.97547 | 0.97557 | 0.97567 | 0.97577 | 0.97586 | 0.97595 | 0.97605 | 0.97614 | 0.97623 | 0.97631 | 0.9764 | 0.97649 | 0.97657 | 0.97665 | 0.97674 | 0.97682 | 0.9769 | 0.97698 | 0.97706 | 0.97714 | 0.97722 | 0.9773 | 0.97738 | 0.97746 | 0.97753 | 0.97761 | 0.97769 | 0.97777 | 0.97784 | 0.97792 | 0.978 | 0.97808 | 0.97815 | 0.97823 | 0.97831 | 0.97839 | 0.97846 | 0.97854 | 0.97862 | 0.9787 | 0.97878 | 0.97886 | 0.97894 | 0.97903 | 0.97911 | 0.9792 | 0.97928 | 0.97937 | 0.97946 | 0.97955 | 0.97964 | 0.97973 | 0.97983 | 0.97993 | 0.98003 | 0.98014 | 0.98024 | 0.98036 | 0.98047 | 0.9806 | 0.98072 | 0.98086 | 0.981 | 0.98116 | 0.98133 | 0.98151 | 0.98172 | 0.98196 | 0.98225 | 0.98262 | 0.98319 | 0.98327 | 0.98335 | 0.98345 | 0.98356 | 0.98368 | 0.98383 | 0.98401 | 0.98425 | 0.98463 | 1
| 231 | 0 | 0.83492 | 0.84908 | 0.85465 | 0.86032 | 0.86357 | 0.86585 | 0.86768 | 0.86917 | 0.87042 | 0.87152 | 0.8725 | 0.87335 | 0.87906 | 0.88243 | 0.88483 | 0.88671 | 0.88826 | 0.88957 | 0.89072 | 0.89174 | 0.89265 | 0.89348 | 0.89423 | 0.89493 | 0.89557 | 0.89618 | 0.89674 | 0.89728 | 0.89778 | 0.89826 | 0.89872 | 0.89915 | 0.89956 | 0.89996 | 0.90034 | 0.9007 | 0.90105 | 0.90139 | 0.90171 | 0.90203 | 0.90234 | 0.90263 | 0.90292 | 0.9032 | 0.90347 | 0.90374 | 0.90399 | 0.90425 | 0.90449 | 0.90473 | 0.90496 | 0.90519 | 0.90541 | 0.90562 | 0.90584 | 0.90605 | 0.90625 | 0.90645 | 0.90664 | 0.90683 | 0.90702 | 0.90739 | 0.90774 | 0.90808 | 0.90841 | 0.90873 | 0.90904 | 0.90934 | 0.90963 | 0.90991 | 0.91019 | 0.91046 | 0.91072 | 0.91097 | 0.91122 | 0.91147 | 0.9117 | 0.91194 | 0.91217 | 0.91239 | 0.91261 | 0.91282 | 0.91303 | 0.91324 | 0.91344 | 0.91364 | 0.91388 | 0.91412 | 0.91435 | 0.91458 | 0.91481 | 0.91503 | 0.91524 | 0.91545 | 0.91566 | 0.91586 | 0.91606 | 0.91626 | 0.91645 | 0.91664 | 0.91683 | 0.91701 | 0.91719 | 0.91737 | 0.91755 | 0.91772 | 0.91806 | 0.91839 | 0.91871 | 0.91903 | 0.91933 | 0.91963 | 0.91992 | 0.92021 | 0.92049 | 0.92076 | 0.92129 | 0.9218 | 0.92229 | 0.92277 | 0.92323 | 0.92368 | 0.92411 | 0.92453 | 0.92494 | 0.92534 | 0.92574 | 0.92612 | 0.92649 | 0.92686 | 0.92722 | 0.92757 | 0.92792 | 0.92826 | 0.92859 | 0.92892 | 0.92925 | 0.92957 | 0.92989 | 0.9302 | 0.93051 | 0.93082 | 0.93112 | 0.93142 | 0.93172 | 0.93202 | 0.93231 | 0.9326 | 0.93289 | 0.93318 | 0.93347 | 0.93375 | 0.93404 | 0.93432 | 0.9346 | 0.93489 | 0.93517 | 0.93545 | 0.93573 | 0.93601 | 0.9363 | 0.93658 | 0.93687 | 0.93715 | 0.93744 | 0.93773 | 0.93802 | 0.93831 | 0.93861 | 0.93891 | 0.93921 | 0.93952 | 0.93983 | 0.94014 | 0.94046 | 0.94079 | 0.94112 | 0.94146 | 0.94181 | 0.94217 | 0.94254 | 0.94292 | 0.94332 | 0.94373 | 0.94416 | 0.94461 | 0.94509 | 0.9456 | 0.94616 | 0.94677 | 0.94744 | 0.94822 | 0.94914 | 0.95033 | 0.95209 | 0.95234 | 0.95261 | 0.9529 | 0.95323 | 0.95361 | 0.95406 | 0.95461 | 0.95533 | 0.95647 | 1 |  | 231 | 0 | 0.83132 | 0.84505 | 0.85053 | 0.856 | 0.85927 | 0.86153 | 0.86338 | 0.86485 | 0.86612 | 0.86722 | 0.8682 | 0.86907 | 0.87479 | 0.87818 | 0.88062 | 0.8825 | 0.88406 | 0.8854 | 0.88655 | 0.88758 | 0.88851 | 0.88935 | 0.89012 | 0.89083 | 0.89149 | 0.89211 | 0.89269 | 0.89324 | 0.89375 | 0.89424 | 0.8947 | 0.89515 | 0.89557 | 0.89597 | 0.89636 | 0.89674 | 0.8971 | 0.89745 | 0.89778 | 0.89811 | 0.89842 | 0.89873 | 0.89902 | 0.89931 | 0.89959 | 0.89986 | 0.90012 | 0.90038 | 0.90063 | 0.90088 | 0.90112 | 0.90135 | 0.90158 | 0.9018 | 0.90202 | 0.90224 | 0.90245 | 0.90265 | 0.90286 | 0.90305 | 0.90325 | 0.90363 | 0.90399 | 0.90434 | 0.90468 | 0.90501 | 0.90533 | 0.90564 | 0.90595 | 0.90624 | 0.90653 | 0.90681 | 0.90708 | 0.90734 | 0.9076 | 0.90786 | 0.9081 | 0.90835 | 0.90858 | 0.90882 | 0.90904 | 0.90927 | 0.90949 | 0.9097 | 0.90991 | 0.91012 | 0.91037 | 0.91062 | 0.91086 | 0.9111 | 0.91133 | 0.91156 | 0.91179 | 0.91201 | 0.91223 | 0.91244 | 0.91265 | 0.91285 | 0.91306 | 0.91325 | 0.91345 | 0.91365 | 0.91384 | 0.91402 | 0.91421 | 0.91439 | 0.91475 | 0.9151 | 0.91544 | 0.91577 | 0.91609 | 0.9164 | 0.91671 | 0.91701 | 0.9173 | 0.91759 | 0.91815 | 0.91869 | 0.91921 | 0.91972 | 0.9202 | 0.92068 | 0.92114 | 0.92158 | 0.92202 | 0.92245 | 0.92286 | 0.92327 | 0.92367 | 0.92406 | 0.92445 | 0.92482 | 0.92519 | 0.92556 | 0.92592 | 0.92627 | 0.92662 | 0.92696 | 0.9273 | 0.92764 | 0.92797 | 0.9283 | 0.92863 | 0.92895 | 0.92927 | 0.92959 | 0.9299 | 0.93021 | 0.93053 | 0.93084 | 0.93114 | 0.93145 | 0.93176 | 0.93206 | 0.93237 | 0.93267 | 0.93298 | 0.93328 | 0.93358 | 0.93389 | 0.93419 | 0.9345 | 0.93481 | 0.93511 | 0.93542 | 0.93574 | 0.93605 | 0.93637 | 0.93668 | 0.93701 | 0.93733 | 0.93766 | 0.938 | 0.93834 | 0.93868 | 0.93903 | 0.93939 | 0.93976 | 0.94014 | 0.94052 | 0.94092 | 0.94133 | 0.94176 | 0.9422 | 0.94266 | 0.94315 | 0.94367 | 0.94422 | 0.94482 | 0.94547 | 0.9462 | 0.94703 | 0.94802 | 0.94928 | 0.95117 | 0.95143 | 0.95171 | 0.95203 | 0.95238 | 0.95278 | 0.95325 | 0.95384 | 0.95461 | 0.95581 | 1 |  | 231 | 0 | 0.95774 | 0.96006 | 0.96102 | 0.96208 | 0.96266 | 0.9631 | 0.96345 | 0.96372 | 0.96396 | 0.96417 | 0.96436 | 0.96453 | 0.96563 | 0.96629 | 0.96676 | 0.96714 | 0.96745 | 0.96772 | 0.96795 | 0.96815 | 0.96834 | 0.96851 | 0.96866 | 0.96881 | 0.96894 | 0.96907 | 0.96918 | 0.9693 | 0.9694 | 0.9695 | 0.9696 | 0.96969 | 0.96977 | 0.96986 | 0.96994 | 0.97002 | 0.97009 | 0.97016 | 0.97023 | 0.9703 | 0.97037 | 0.97043 | 0.97049 | 0.97055 | 0.97061 | 0.97067 | 0.97072 | 0.97078 | 0.97083 | 0.97088 | 0.97093 | 0.97098 | 0.97103 | 0.97107 | 0.97112 | 0.97116 | 0.97121 | 0.97125 | 0.9713 | 0.97134 | 0.97138 | 0.97146 | 0.97154 | 0.97161 | 0.97169 | 0.97176 | 0.97183 | 0.97189 | 0.97196 | 0.97202 | 0.97208 | 0.97214 | 0.9722 | 0.97226 | 0.97232 | 0.97237 | 0.97243 | 0.97248 | 0.97253 | 0.97258 | 0.97263 | 0.97268 | 0.97273 | 0.97277 | 0.97282 | 0.97287 | 0.97292 | 0.97298 | 0.97303 | 0.97308 | 0.97313 | 0.97318 | 0.97323 | 0.97328 | 0.97333 | 0.97338 | 0.97343 | 0.97347 | 0.97352 | 0.97356 | 0.9736 | 0.97365 | 0.97369 | 0.97373 | 0.97377 | 0.97381 | 0.97389 | 0.97397 | 0.97405 | 0.97412 | 0.9742 | 0.97427 | 0.97434 | 0.97441 | 0.97447 | 0.97454 | 0.97467 | 0.97479 | 0.97491 | 0.97503 | 0.97514 | 0.97525 | 0.97536 | 0.97546 | 0.97557 | 0.97567 | 0.97576 | 0.97586 | 0.97595 | 0.97605 | 0.97614 | 0.97623 | 0.97632 | 0.9764 | 0.97649 | 0.97658 | 0.97666 | 0.97674 | 0.97683 | 0.97691 | 0.97699 | 0.97707 | 0.97715 | 0.97723 | 0.97731 | 0.97738 | 0.97746 | 0.97754 | 0.97762 | 0.97769 | 0.97777 | 0.97785 | 0.97792 | 0.978 | 0.97808 | 0.97815 | 0.97823 | 0.97831 | 0.97839 | 0.97846 | 0.97854 | 0.97862 | 0.9787 | 0.97878 | 0.97886 | 0.97894 | 0.97902 | 0.9791 | 0.97919 | 0.97927 | 0.97936 | 0.97944 | 0.97953 | 0.97962 | 0.97971 | 0.97981 | 0.9799 | 0.98 | 0.9801 | 0.98021 | 0.98032 | 0.98043 | 0.98054 | 0.98066 | 0.98079 | 0.98093 | 0.98107 | 0.98122 | 0.98139 | 0.98158 | 0.98178 | 0.98202 | 0.98231 | 0.98268 | 0.98324 | 0.98332 | 0.98341 | 0.98351 | 0.98361 | 0.98374 | 0.98388 | 0.98406 | 0.9843 | 0.98469 | 1
| 232 | 0 | 0.83553 | 0.84963 | 0.85515 | 0.86078 | 0.86405 | 0.86635 | 0.86815 | 0.86964 | 0.87089 | 0.87198 | 0.87295 | 0.8738 | 0.8795 | 0.88285 | 0.88525 | 0.88711 | 0.88866 | 0.88996 | 0.89111 | 0.89212 | 0.89303 | 0.89385 | 0.89461 | 0.8953 | 0.89594 | 0.89655 | 0.89711 | 0.89764 | 0.89814 | 0.89862 | 0.89907 | 0.89951 | 0.89992 | 0.90031 | 0.90069 | 0.90105 | 0.9014 | 0.90174 | 0.90206 | 0.90238 | 0.90268 | 0.90298 | 0.90326 | 0.90354 | 0.90381 | 0.90408 | 0.90433 | 0.90458 | 0.90482 | 0.90506 | 0.90529 | 0.90552 | 0.90574 | 0.90595 | 0.90617 | 0.90637 | 0.90658 | 0.90677 | 0.90697 | 0.90716 | 0.90735 | 0.90771 | 0.90806 | 0.9084 | 0.90873 | 0.90905 | 0.90936 | 0.90966 | 0.90994 | 0.91023 | 0.9105 | 0.91077 | 0.91103 | 0.91128 | 0.91153 | 0.91177 | 0.91201 | 0.91224 | 0.91247 | 0.91269 | 0.91291 | 0.91313 | 0.91333 | 0.91354 | 0.91374 | 0.91394 | 0.91418 | 0.91442 | 0.91465 | 0.91488 | 0.9151 | 0.91532 | 0.91553 | 0.91574 | 0.91595 | 0.91615 | 0.91635 | 0.91655 | 0.91674 | 0.91693 | 0.91712 | 0.9173 | 0.91748 | 0.91766 | 0.91783 | 0.91801 | 0.91834 | 0.91867 | 0.91899 | 0.91931 | 0.91961 | 0.91991 | 0.9202 | 0.92048 | 0.92076 | 0.92103 | 0.92156 | 0.92207 | 0.92256 | 0.92303 | 0.92349 | 0.92394 | 0.92437 | 0.92479 | 0.9252 | 0.9256 | 0.92599 | 0.92637 | 0.92674 | 0.92711 | 0.92746 | 0.92782 | 0.92816 | 0.9285 | 0.92884 | 0.92917 | 0.92949 | 0.92981 | 0.93013 | 0.93044 | 0.93075 | 0.93105 | 0.93136 | 0.93166 | 0.93195 | 0.93225 | 0.93254 | 0.93283 | 0.93312 | 0.93341 | 0.93369 | 0.93397 | 0.93426 | 0.93454 | 0.93482 | 0.9351 | 0.93538 | 0.93566 | 0.93595 | 0.93623 | 0.93651 | 0.93679 | 0.93708 | 0.93736 | 0.93765 | 0.93794 | 0.93823 | 0.93852 | 0.93881 | 0.93911 | 0.93941 | 0.93972 | 0.94003 | 0.94034 | 0.94066 | 0.94098 | 0.94131 | 0.94165 | 0.942 | 0.94236 | 0.94272 | 0.94311 | 0.9435 | 0.94391 | 0.94434 | 0.94479 | 0.94527 | 0.94578 | 0.94633 | 0.94694 | 0.94761 | 0.94839 | 0.94931 | 0.95049 | 0.95225 | 0.95249 | 0.95276 | 0.95305 | 0.95338 | 0.95376 | 0.9542 | 0.95475 | 0.95547 | 0.9566 | 1 |  | 232 | 0 | 0.83187 | 0.84556 | 0.85106 | 0.85652 | 0.85977 | 0.86205 | 0.86385 | 0.86533 | 0.86661 | 0.86768 | 0.86867 | 0.86953 | 0.87524 | 0.87862 | 0.88104 | 0.88293 | 0.88448 | 0.88581 | 0.88696 | 0.88799 | 0.88891 | 0.88974 | 0.89051 | 0.89122 | 0.89188 | 0.89249 | 0.89307 | 0.89362 | 0.89413 | 0.89461 | 0.89507 | 0.89552 | 0.89594 | 0.89634 | 0.89673 | 0.8971 | 0.89746 | 0.89781 | 0.89814 | 0.89846 | 0.89878 | 0.89909 | 0.89938 | 0.89967 | 0.89994 | 0.90021 | 0.90048 | 0.90073 | 0.90098 | 0.90123 | 0.90147 | 0.9017 | 0.90193 | 0.90215 | 0.90237 | 0.90258 | 0.90279 | 0.903 | 0.9032 | 0.90339 | 0.90359 | 0.90397 | 0.90433 | 0.90468 | 0.90502 | 0.90535 | 0.90567 | 0.90598 | 0.90628 | 0.90657 | 0.90686 | 0.90713 | 0.9074 | 0.90767 | 0.90793 | 0.90818 | 0.90842 | 0.90867 | 0.9089 | 0.90914 | 0.90936 | 0.90958 | 0.9098 | 0.91002 | 0.91023 | 0.91043 | 0.91069 | 0.91093 | 0.91117 | 0.91141 | 0.91164 | 0.91187 | 0.9121 | 0.91232 | 0.91253 | 0.91274 | 0.91295 | 0.91316 | 0.91336 | 0.91356 | 0.91375 | 0.91395 | 0.91414 | 0.91432 | 0.91451 | 0.91469 | 0.91504 | 0.91539 | 0.91573 | 0.91606 | 0.91638 | 0.91669 | 0.917 | 0.9173 | 0.91759 | 0.91788 | 0.91844 | 0.91897 | 0.91949 | 0.91999 | 0.92048 | 0.92095 | 0.92141 | 0.92185 | 0.92229 | 0.92271 | 0.92313 | 0.92353 | 0.92393 | 0.92432 | 0.92471 | 0.92508 | 0.92545 | 0.92581 | 0.92617 | 0.92652 | 0.92687 | 0.92721 | 0.92755 | 0.92789 | 0.92822 | 0.92854 | 0.92887 | 0.92919 | 0.92951 | 0.92982 | 0.93014 | 0.93045 | 0.93076 | 0.93107 | 0.93138 | 0.93168 | 0.93199 | 0.93229 | 0.9326 | 0.9329 | 0.9332 | 0.9335 | 0.93381 | 0.93411 | 0.93441 | 0.93472 | 0.93502 | 0.93533 | 0.93564 | 0.93595 | 0.93626 | 0.93658 | 0.93689 | 0.93722 | 0.93754 | 0.93787 | 0.9382 | 0.93854 | 0.93888 | 0.93923 | 0.93959 | 0.93996 | 0.94033 | 0.94072 | 0.94111 | 0.94152 | 0.94195 | 0.94239 | 0.94285 | 0.94334 | 0.94385 | 0.9444 | 0.945 | 0.94565 | 0.94637 | 0.9472 | 0.94818 | 0.94945 | 0.95132 | 0.95158 | 0.95187 | 0.95218 | 0.95253 | 0.95293 | 0.9534 | 0.95398 | 0.95474 | 0.95595 | 1 |  | 232 | 0 | 0.95785 | 0.96022 | 0.96122 | 0.96224 | 0.96283 | 0.96326 | 0.96362 | 0.96389 | 0.96413 | 0.96434 | 0.96451 | 0.96468 | 0.96577 | 0.96643 | 0.9669 | 0.96727 | 0.96758 | 0.96785 | 0.96808 | 0.96828 | 0.96847 | 0.96864 | 0.96879 | 0.96893 | 0.96907 | 0.96919 | 0.96931 | 0.96942 | 0.96952 | 0.96962 | 0.96972 | 0.96981 | 0.9699 | 0.96998 | 0.97006 | 0.97014 | 0.97021 | 0.97028 | 0.97035 | 0.97042 | 0.97048 | 0.97055 | 0.97061 | 0.97067 | 0.97073 | 0.97078 | 0.97084 | 0.97089 | 0.97094 | 0.971 | 0.97105 | 0.97109 | 0.97114 | 0.97119 | 0.97124 | 0.97128 | 0.97132 | 0.97137 | 0.97141 | 0.97145 | 0.97149 | 0.97157 | 0.97165 | 0.97173 | 0.9718 | 0.97187 | 0.97194 | 0.972 | 0.97207 | 0.97213 | 0.97219 | 0.97225 | 0.97231 | 0.97237 | 0.97242 | 0.97248 | 0.97253 | 0.97259 | 0.97264 | 0.97269 | 0.97274 | 0.97279 | 0.97283 | 0.97288 | 0.97293 | 0.97297 | 0.97303 | 0.97308 | 0.97314 | 0.97319 | 0.97324 | 0.97329 | 0.97334 | 0.97339 | 0.97343 | 0.97348 | 0.97353 | 0.97357 | 0.97362 | 0.97366 | 0.97371 | 0.97375 | 0.97379 | 0.97383 | 0.97387 | 0.97391 | 0.97399 | 0.97407 | 0.97415 | 0.97422 | 0.97429 | 0.97437 | 0.97443 | 0.9745 | 0.97457 | 0.97464 | 0.97476 | 0.97489 | 0.97501 | 0.97512 | 0.97523 | 0.97534 | 0.97545 | 0.97555 | 0.97566 | 0.97576 | 0.97585 | 0.97595 | 0.97604 | 0.97614 | 0.97623 | 0.97632 | 0.9764 | 0.97649 | 0.97658 | 0.97666 | 0.97675 | 0.97683 | 0.97691 | 0.97699 | 0.97707 | 0.97715 | 0.97723 | 0.97731 | 0.97739 | 0.97747 | 0.97755 | 0.97762 | 0.9777 | 0.97778 | 0.97785 | 0.97793 | 0.97801 | 0.97808 | 0.97816 | 0.97824 | 0.97831 | 0.97839 | 0.97847 | 0.97854 | 0.97862 | 0.9787 | 0.97878 | 0.97886 | 0.97894 | 0.97902 | 0.9791 | 0.97918 | 0.97926 | 0.97935 | 0.97943 | 0.97952 | 0.97961 | 0.9797 | 0.97979 | 0.97988 | 0.97998 | 0.98007 | 0.98017 | 0.98028 | 0.98039 | 0.9805 | 0.98061 | 0.98073 | 0.98086 | 0.981 | 0.98114 | 0.98129 | 0.98146 | 0.98164 | 0.98185 | 0.98209 | 0.98237 | 0.98274 | 0.9833 | 0.98338 | 0.98347 | 0.98356 | 0.98367 | 0.98379 | 0.98394 | 0.98412 | 0.98436 | 0.98473 | 1
| 233 | 0 | 0.83617 | 0.85018 | 0.85566 | 0.86129 | 0.86454 | 0.86684 | 0.86862 | 0.87009 | 0.87135 | 0.87245 | 0.87341 | 0.87426 | 0.87993 | 0.88326 | 0.88565 | 0.88751 | 0.88906 | 0.89036 | 0.89149 | 0.8925 | 0.89341 | 0.89423 | 0.89498 | 0.89567 | 0.89631 | 0.89691 | 0.89747 | 0.898 | 0.8985 | 0.89898 | 0.89943 | 0.89986 | 0.90027 | 0.90066 | 0.90104 | 0.9014 | 0.90175 | 0.90208 | 0.90241 | 0.90272 | 0.90302 | 0.90332 | 0.9036 | 0.90388 | 0.90415 | 0.90441 | 0.90467 | 0.90492 | 0.90516 | 0.90539 | 0.90562 | 0.90585 | 0.90607 | 0.90629 | 0.9065 | 0.9067 | 0.90691 | 0.9071 | 0.90729 | 0.90748 | 0.90767 | 0.90803 | 0.90838 | 0.90872 | 0.90905 | 0.90937 | 0.90967 | 0.90997 | 0.91026 | 0.91054 | 0.91081 | 0.91108 | 0.91134 | 0.91159 | 0.91184 | 0.91208 | 0.91232 | 0.91255 | 0.91277 | 0.913 | 0.91321 | 0.91343 | 0.91363 | 0.91384 | 0.91404 | 0.91424 | 0.91448 | 0.91472 | 0.91495 | 0.91517 | 0.91539 | 0.91561 | 0.91583 | 0.91603 | 0.91624 | 0.91644 | 0.91664 | 0.91684 | 0.91703 | 0.91722 | 0.9174 | 0.91758 | 0.91776 | 0.91794 | 0.91812 | 0.91829 | 0.91862 | 0.91895 | 0.91927 | 0.91958 | 0.91989 | 0.92018 | 0.92047 | 0.92076 | 0.92103 | 0.9213 | 0.92183 | 0.92234 | 0.92282 | 0.9233 | 0.92375 | 0.9242 | 0.92463 | 0.92505 | 0.92545 | 0.92585 | 0.92624 | 0.92662 | 0.92699 | 0.92735 | 0.92771 | 0.92806 | 0.9284 | 0.92874 | 0.92908 | 0.9294 | 0.92973 | 0.93005 | 0.93036 | 0.93067 | 0.93098 | 0.93128 | 0.93159 | 0.93188 | 0.93218 | 0.93247 | 0.93276 | 0.93305 | 0.93334 | 0.93363 | 0.93391 | 0.93419 | 0.93448 | 0.93476 | 0.93504 | 0.93532 | 0.9356 | 0.93588 | 0.93616 | 0.93644 | 0.93672 | 0.937 | 0.93728 | 0.93757 | 0.93785 | 0.93814 | 0.93843 | 0.93872 | 0.93901 | 0.93931 | 0.93961 | 0.93991 | 0.94022 | 0.94053 | 0.94085 | 0.94118 | 0.94151 | 0.94184 | 0.94219 | 0.94254 | 0.94291 | 0.94329 | 0.94368 | 0.94409 | 0.94452 | 0.94497 | 0.94545 | 0.94595 | 0.94651 | 0.94711 | 0.94778 | 0.94855 | 0.94947 | 0.95064 | 0.9524 | 0.95264 | 0.9529 | 0.9532 | 0.95352 | 0.9539 | 0.95434 | 0.95489 | 0.95561 | 0.95674 | 1 |  | 233 | 0 | 0.83254 | 0.84608 | 0.8516 | 0.85703 | 0.86028 | 0.86255 | 0.86434 | 0.86582 | 0.86709 | 0.86816 | 0.86914 | 0.87 | 0.87569 | 0.87906 | 0.88147 | 0.88335 | 0.88489 | 0.88622 | 0.88736 | 0.88838 | 0.8893 | 0.89014 | 0.8909 | 0.8916 | 0.89226 | 0.89288 | 0.89345 | 0.894 | 0.8945 | 0.89498 | 0.89545 | 0.89589 | 0.89631 | 0.89671 | 0.89709 | 0.89746 | 0.89782 | 0.89817 | 0.8985 | 0.89883 | 0.89914 | 0.89944 | 0.89973 | 0.90002 | 0.90029 | 0.90056 | 0.90083 | 0.90108 | 0.90133 | 0.90157 | 0.90181 | 0.90204 | 0.90227 | 0.90249 | 0.90271 | 0.90292 | 0.90313 | 0.90334 | 0.90354 | 0.90373 | 0.90393 | 0.9043 | 0.90466 | 0.90501 | 0.90535 | 0.90568 | 0.906 | 0.90631 | 0.9066 | 0.9069 | 0.90718 | 0.90746 | 0.90773 | 0.90799 | 0.90825 | 0.9085 | 0.90874 | 0.90899 | 0.90922 | 0.90945 | 0.90968 | 0.9099 | 0.91012 | 0.91033 | 0.91054 | 0.91074 | 0.911 | 0.91124 | 0.91148 | 0.91172 | 0.91195 | 0.91218 | 0.9124 | 0.91262 | 0.91283 | 0.91305 | 0.91325 | 0.91346 | 0.91366 | 0.91386 | 0.91405 | 0.91424 | 0.91443 | 0.91462 | 0.9148 | 0.91498 | 0.91534 | 0.91568 | 0.91602 | 0.91635 | 0.91667 | 0.91698 | 0.91728 | 0.91758 | 0.91787 | 0.91816 | 0.91872 | 0.91925 | 0.91977 | 0.92027 | 0.92075 | 0.92122 | 0.92168 | 0.92212 | 0.92255 | 0.92298 | 0.92339 | 0.9238 | 0.92419 | 0.92458 | 0.92496 | 0.92534 | 0.9257 | 0.92606 | 0.92642 | 0.92677 | 0.92712 | 0.92746 | 0.9278 | 0.92813 | 0.92846 | 0.92879 | 0.92911 | 0.92943 | 0.92975 | 0.93006 | 0.93037 | 0.93068 | 0.93099 | 0.9313 | 0.93161 | 0.93191 | 0.93221 | 0.93252 | 0.93282 | 0.93312 | 0.93342 | 0.93373 | 0.93403 | 0.93433 | 0.93463 | 0.93493 | 0.93524 | 0.93555 | 0.93585 | 0.93616 | 0.93647 | 0.93679 | 0.9371 | 0.93742 | 0.93775 | 0.93807 | 0.93841 | 0.93874 | 0.93908 | 0.93943 | 0.93979 | 0.94016 | 0.94053 | 0.94091 | 0.94131 | 0.94171 | 0.94214 | 0.94258 | 0.94304 | 0.94352 | 0.94404 | 0.94458 | 0.94517 | 0.94582 | 0.94654 | 0.94737 | 0.94835 | 0.9496 | 0.95148 | 0.95173 | 0.95202 | 0.95233 | 0.95268 | 0.95307 | 0.95354 | 0.95412 | 0.95489 | 0.95608 | 1 |  | 233 | 0 | 0.95811 | 0.96037 | 0.96135 | 0.96239 | 0.96298 | 0.96341 | 0.96375 | 0.96403 | 0.96426 | 0.96447 | 0.96465 | 0.96482 | 0.96591 | 0.96656 | 0.96703 | 0.96741 | 0.96772 | 0.96798 | 0.96821 | 0.96841 | 0.96859 | 0.96876 | 0.96891 | 0.96906 | 0.96919 | 0.96931 | 0.96943 | 0.96954 | 0.96964 | 0.96974 | 0.96984 | 0.96993 | 0.97001 | 0.9701 | 0.97018 | 0.97025 | 0.97033 | 0.9704 | 0.97047 | 0.97053 | 0.9706 | 0.97066 | 0.97072 | 0.97078 | 0.97084 | 0.9709 | 0.97095 | 0.97101 | 0.97106 | 0.97111 | 0.97116 | 0.97121 | 0.97125 | 0.9713 | 0.97135 | 0.97139 | 0.97144 | 0.97148 | 0.97152 | 0.97156 | 0.9716 | 0.97168 | 0.97176 | 0.97183 | 0.97191 | 0.97198 | 0.97205 | 0.97211 | 0.97218 | 0.97224 | 0.9723 | 0.97236 | 0.97242 | 0.97248 | 0.97253 | 0.97259 | 0.97264 | 0.97269 | 0.97274 | 0.97279 | 0.97284 | 0.97289 | 0.97294 | 0.97298 | 0.97303 | 0.97308 | 0.97313 | 0.97318 | 0.97324 | 0.97329 | 0.97334 | 0.97339 | 0.97344 | 0.97349 | 0.97354 | 0.97358 | 0.97363 | 0.97368 | 0.97372 | 0.97377 | 0.97381 | 0.97385 | 0.97389 | 0.97393 | 0.97398 | 0.97402 | 0.9741 | 0.97417 | 0.97425 | 0.97432 | 0.97439 | 0.97447 | 0.97453 | 0.9746 | 0.97467 | 0.97473 | 0.97486 | 0.97498 | 0.9751 | 0.97522 | 0.97533 | 0.97544 | 0.97555 | 0.97565 | 0.97575 | 0.97585 | 0.97595 | 0.97604 | 0.97614 | 0.97623 | 0.97632 | 0.97641 | 0.97649 | 0.97658 | 0.97667 | 0.97675 | 0.97683 | 0.97692 | 0.977 | 0.97708 | 0.97716 | 0.97724 | 0.97732 | 0.9774 | 0.97747 | 0.97755 | 0.97763 | 0.97771 | 0.97778 | 0.97786 | 0.97793 | 0.97801 | 0.97809 | 0.97816 | 0.97824 | 0.97832 | 0.97839 | 0.97847 | 0.97854 | 0.97862 | 0.9787 | 0.97878 | 0.97885 | 0.97893 | 0.97901 | 0.97909 | 0.97917 | 0.97925 | 0.97934 | 0.97942 | 0.97951 | 0.97959 | 0.97968 | 0.97977 | 0.97986 | 0.97995 | 0.98005 | 0.98015 | 0.98025 | 0.98035 | 0.98046 | 0.98057 | 0.98068 | 0.9808 | 0.98093 | 0.98106 | 0.9812 | 0.98136 | 0.98152 | 0.9817 | 0.98191 | 0.98215 | 0.98243 | 0.9828 | 0.98336 | 0.98344 | 0.98352 | 0.98362 | 0.98373 | 0.98385 | 0.98399 | 0.98417 | 0.98441 | 0.98479 | 1
| 234 | 0 | 0.83686 | 0.85067 | 0.85622 | 0.86177 | 0.86503 | 0.8673 | 0.86909 | 0.87054 | 0.8718 | 0.8729 | 0.87386 | 0.8747 | 0.88035 | 0.88368 | 0.88606 | 0.88791 | 0.88945 | 0.89075 | 0.89188 | 0.89289 | 0.89378 | 0.8946 | 0.89535 | 0.89604 | 0.89668 | 0.89728 | 0.89783 | 0.89836 | 0.89886 | 0.89933 | 0.89978 | 0.90021 | 0.90062 | 0.90101 | 0.90138 | 0.90174 | 0.90209 | 0.90243 | 0.90275 | 0.90306 | 0.90336 | 0.90365 | 0.90394 | 0.90421 | 0.90448 | 0.90475 | 0.905 | 0.90525 | 0.90549 | 0.90572 | 0.90595 | 0.90618 | 0.9064 | 0.90661 | 0.90682 | 0.90703 | 0.90723 | 0.90742 | 0.90762 | 0.90781 | 0.90799 | 0.90835 | 0.9087 | 0.90904 | 0.90936 | 0.90968 | 0.90999 | 0.91028 | 0.91057 | 0.91085 | 0.91112 | 0.91139 | 0.91165 | 0.9119 | 0.91214 | 0.91239 | 0.91262 | 0.91285 | 0.91308 | 0.9133 | 0.91351 | 0.91372 | 0.91393 | 0.91414 | 0.91434 | 0.91453 | 0.91477 | 0.91501 | 0.91524 | 0.91546 | 0.91569 | 0.9159 | 0.91611 | 0.91632 | 0.91653 | 0.91673 | 0.91693 | 0.91712 | 0.91731 | 0.9175 | 0.91768 | 0.91787 | 0.91805 | 0.91822 | 0.9184 | 0.91857 | 0.9189 | 0.91923 | 0.91955 | 0.91986 | 0.92016 | 0.92045 | 0.92074 | 0.92103 | 0.9213 | 0.92157 | 0.9221 | 0.9226 | 0.92309 | 0.92356 | 0.92401 | 0.92445 | 0.92488 | 0.9253 | 0.92571 | 0.9261 | 0.92649 | 0.92687 | 0.92724 | 0.9276 | 0.92795 | 0.9283 | 0.92865 | 0.92898 | 0.92931 | 0.92964 | 0.92996 | 0.93028 | 0.93059 | 0.9309 | 0.93121 | 0.93151 | 0.93181 | 0.93211 | 0.93241 | 0.9327 | 0.93299 | 0.93328 | 0.93356 | 0.93385 | 0.93413 | 0.93441 | 0.93469 | 0.93497 | 0.93525 | 0.93553 | 0.93581 | 0.93609 | 0.93637 | 0.93665 | 0.93693 | 0.93721 | 0.93749 | 0.93777 | 0.93806 | 0.93834 | 0.93863 | 0.93892 | 0.93921 | 0.93951 | 0.93981 | 0.94011 | 0.94042 | 0.94073 | 0.94104 | 0.94137 | 0.9417 | 0.94203 | 0.94238 | 0.94273 | 0.9431 | 0.94347 | 0.94386 | 0.94427 | 0.9447 | 0.94515 | 0.94562 | 0.94613 | 0.94668 | 0.94728 | 0.94795 | 0.94871 | 0.94963 | 0.9508 | 0.95255 | 0.95279 | 0.95305 | 0.95334 | 0.95367 | 0.95405 | 0.95449 | 0.95503 | 0.95574 | 0.95687 | 1 |  | 234 | 0 | 0.83317 | 0.84665 | 0.85213 | 0.85755 | 0.86079 | 0.86305 | 0.86484 | 0.86632 | 0.86755 | 0.86862 | 0.8696 | 0.87045 | 0.87615 | 0.8795 | 0.8819 | 0.88376 | 0.88531 | 0.88662 | 0.88777 | 0.88878 | 0.88969 | 0.89053 | 0.89129 | 0.89199 | 0.89265 | 0.89326 | 0.89383 | 0.89437 | 0.89487 | 0.89536 | 0.89582 | 0.89626 | 0.89667 | 0.89707 | 0.89746 | 0.89783 | 0.89818 | 0.89853 | 0.89886 | 0.89918 | 0.89949 | 0.89979 | 0.90008 | 0.90037 | 0.90064 | 0.90091 | 0.90117 | 0.90143 | 0.90168 | 0.90192 | 0.90216 | 0.90239 | 0.90261 | 0.90283 | 0.90305 | 0.90326 | 0.90347 | 0.90368 | 0.90388 | 0.90407 | 0.90426 | 0.90464 | 0.905 | 0.90535 | 0.90568 | 0.90601 | 0.90633 | 0.90663 | 0.90693 | 0.90722 | 0.90751 | 0.90778 | 0.90805 | 0.90831 | 0.90857 | 0.90882 | 0.90906 | 0.9093 | 0.90954 | 0.90977 | 0.90999 | 0.91021 | 0.91043 | 0.91064 | 0.91085 | 0.91105 | 0.9113 | 0.91155 | 0.91179 | 0.91203 | 0.91226 | 0.91248 | 0.91271 | 0.91292 | 0.91314 | 0.91335 | 0.91355 | 0.91376 | 0.91396 | 0.91416 | 0.91435 | 0.91454 | 0.91473 | 0.91491 | 0.9151 | 0.91528 | 0.91563 | 0.91597 | 0.91631 | 0.91663 | 0.91695 | 0.91726 | 0.91757 | 0.91787 | 0.91816 | 0.91844 | 0.919 | 0.91953 | 0.92004 | 0.92054 | 0.92102 | 0.92149 | 0.92194 | 0.92239 | 0.92282 | 0.92324 | 0.92365 | 0.92405 | 0.92445 | 0.92484 | 0.92522 | 0.92559 | 0.92595 | 0.92631 | 0.92667 | 0.92702 | 0.92736 | 0.9277 | 0.92804 | 0.92837 | 0.9287 | 0.92902 | 0.92935 | 0.92966 | 0.92998 | 0.93029 | 0.93061 | 0.93092 | 0.93122 | 0.93153 | 0.93183 | 0.93214 | 0.93244 | 0.93274 | 0.93304 | 0.93334 | 0.93365 | 0.93395 | 0.93425 | 0.93455 | 0.93485 | 0.93515 | 0.93545 | 0.93576 | 0.93607 | 0.93637 | 0.93668 | 0.937 | 0.93731 | 0.93763 | 0.93795 | 0.93828 | 0.93861 | 0.93894 | 0.93928 | 0.93963 | 0.93999 | 0.94035 | 0.94072 | 0.9411 | 0.9415 | 0.9419 | 0.94232 | 0.94276 | 0.94322 | 0.9437 | 0.94422 | 0.94476 | 0.94535 | 0.946 | 0.94671 | 0.94753 | 0.94851 | 0.94977 | 0.95163 | 0.95189 | 0.95217 | 0.95248 | 0.95282 | 0.95322 | 0.95369 | 0.95426 | 0.95503 | 0.95622 | 1 |  | 234 | 0 | 0.95825 | 0.96054 | 0.96152 | 0.96252 | 0.96312 | 0.96356 | 0.96391 | 0.96419 | 0.96442 | 0.96462 | 0.9648 | 0.96496 | 0.96605 | 0.9667 | 0.96717 | 0.96754 | 0.96784 | 0.96811 | 0.96833 | 0.96854 | 0.96872 | 0.96889 | 0.96904 | 0.96918 | 0.96931 | 0.96944 | 0.96955 | 0.96966 | 0.96976 | 0.96986 | 0.96996 | 0.97005 | 0.97013 | 0.97021 | 0.97029 | 0.97037 | 0.97044 | 0.97052 | 0.97058 | 0.97065 | 0.97071 | 0.97078 | 0.97084 | 0.9709 | 0.97096 | 0.97101 | 0.97107 | 0.97112 | 0.97117 | 0.97122 | 0.97127 | 0.97132 | 0.97137 | 0.97141 | 0.97146 | 0.9715 | 0.97155 | 0.97159 | 0.97163 | 0.97167 | 0.97172 | 0.97179 | 0.97187 | 0.97195 | 0.97202 | 0.97209 | 0.97216 | 0.97222 | 0.97229 | 0.97235 | 0.97241 | 0.97247 | 0.97253 | 0.97258 | 0.97264 | 0.97269 | 0.97275 | 0.9728 | 0.97285 | 0.9729 | 0.97295 | 0.973 | 0.97304 | 0.97309 | 0.97314 | 0.97318 | 0.97324 | 0.97329 | 0.97334 | 0.97339 | 0.97344 | 0.97349 | 0.97354 | 0.97359 | 0.97364 | 0.97369 | 0.97373 | 0.97378 | 0.97382 | 0.97386 | 0.97391 | 0.97395 | 0.97399 | 0.97403 | 0.97407 | 0.97411 | 0.97419 | 0.97427 | 0.97434 | 0.97442 | 0.97449 | 0.97456 | 0.97463 | 0.9747 | 0.97476 | 0.97483 | 0.97495 | 0.97508 | 0.9752 | 0.97531 | 0.97542 | 0.97553 | 0.97564 | 0.97574 | 0.97584 | 0.97594 | 0.97603 | 0.97613 | 0.97622 | 0.97631 | 0.9764 | 0.97649 | 0.97658 | 0.97667 | 0.97675 | 0.97684 | 0.97692 | 0.977 | 0.97708 | 0.97716 | 0.97724 | 0.97732 | 0.9774 | 0.97748 | 0.97756 | 0.97764 | 0.97771 | 0.97779 | 0.97786 | 0.97794 | 0.97802 | 0.97809 | 0.97817 | 0.97824 | 0.97832 | 0.9784 | 0.97847 | 0.97855 | 0.97862 | 0.9787 | 0.97878 | 0.97885 | 0.97893 | 0.97901 | 0.97909 | 0.97917 | 0.97925 | 0.97933 | 0.97941 | 0.9795 | 0.97958 | 0.97967 | 0.97975 | 0.97984 | 0.97993 | 0.98002 | 0.98012 | 0.98022 | 0.98032 | 0.98042 | 0.98052 | 0.98063 | 0.98075 | 0.98087 | 0.981 | 0.98113 | 0.98127 | 0.98142 | 0.98159 | 0.98177 | 0.98197 | 0.98221 | 0.98249 | 0.98286 | 0.98342 | 0.98349 | 0.98358 | 0.98367 | 0.98378 | 0.9839 | 0.98404 | 0.98422 | 0.98446 | 0.98483 | 1
| 235 | 0 | 0.83748 | 0.85122 | 0.85675 | 0.86228 | 0.8655 | 0.86778 | 0.86955 | 0.87103 | 0.87226 | 0.87336 | 0.8743 | 0.87516 | 0.88077 | 0.8841 | 0.88647 | 0.88831 | 0.88984 | 0.89113 | 0.89226 | 0.89326 | 0.89416 | 0.89497 | 0.89572 | 0.8964 | 0.89704 | 0.89764 | 0.8982 | 0.89872 | 0.89921 | 0.89968 | 0.90013 | 0.90056 | 0.90096 | 0.90135 | 0.90173 | 0.90209 | 0.90243 | 0.90277 | 0.90309 | 0.9034 | 0.9037 | 0.90399 | 0.90427 | 0.90455 | 0.90482 | 0.90508 | 0.90533 | 0.90558 | 0.90582 | 0.90605 | 0.90628 | 0.90651 | 0.90672 | 0.90694 | 0.90715 | 0.90735 | 0.90755 | 0.90774 | 0.90794 | 0.90813 | 0.90831 | 0.90867 | 0.90902 | 0.90935 | 0.90968 | 0.90999 | 0.9103 | 0.91059 | 0.91088 | 0.91116 | 0.91143 | 0.91169 | 0.91195 | 0.9122 | 0.91245 | 0.91269 | 0.91292 | 0.91315 | 0.91337 | 0.91359 | 0.91381 | 0.91402 | 0.91423 | 0.91443 | 0.91463 | 0.91483 | 0.91507 | 0.9153 | 0.91553 | 0.91575 | 0.91597 | 0.91619 | 0.9164 | 0.91661 | 0.91681 | 0.91701 | 0.91721 | 0.91741 | 0.9176 | 0.91778 | 0.91797 | 0.91815 | 0.91833 | 0.9185 | 0.91867 | 0.91884 | 0.91918 | 0.9195 | 0.91982 | 0.92013 | 0.92043 | 0.92072 | 0.92101 | 0.92129 | 0.92157 | 0.92184 | 0.92236 | 0.92286 | 0.92335 | 0.92381 | 0.92427 | 0.92471 | 0.92514 | 0.92555 | 0.92596 | 0.92635 | 0.92673 | 0.92711 | 0.92748 | 0.92784 | 0.9282 | 0.92854 | 0.92888 | 0.92922 | 0.92955 | 0.92988 | 0.9302 | 0.93051 | 0.93083 | 0.93113 | 0.93144 | 0.93174 | 0.93204 | 0.93234 | 0.93263 | 0.93292 | 0.93321 | 0.9335 | 0.93378 | 0.93407 | 0.93435 | 0.93463 | 0.93491 | 0.93519 | 0.93547 | 0.93574 | 0.93602 | 0.9363 | 0.93658 | 0.93686 | 0.93714 | 0.93742 | 0.9377 | 0.93798 | 0.93826 | 0.93854 | 0.93883 | 0.93912 | 0.93941 | 0.93971 | 0.94 | 0.94031 | 0.94061 | 0.94092 | 0.94124 | 0.94156 | 0.94189 | 0.94222 | 0.94256 | 0.94292 | 0.94328 | 0.94366 | 0.94404 | 0.94445 | 0.94488 | 0.94532 | 0.9458 | 0.9463 | 0.94685 | 0.94744 | 0.94811 | 0.94888 | 0.94979 | 0.95095 | 0.95269 | 0.95293 | 0.9532 | 0.95349 | 0.95382 | 0.95419 | 0.95463 | 0.95517 | 0.95589 | 0.957 | 1 |  | 235 | 0 | 0.8337 | 0.84718 | 0.85261 | 0.85807 | 0.86128 | 0.86355 | 0.86532 | 0.86679 | 0.86803 | 0.86909 | 0.87006 | 0.87091 | 0.87658 | 0.87992 | 0.88231 | 0.88418 | 0.88572 | 0.88702 | 0.88816 | 0.88917 | 0.89008 | 0.89091 | 0.89167 | 0.89237 | 0.89303 | 0.89363 | 0.8942 | 0.89474 | 0.89524 | 0.89572 | 0.89618 | 0.89662 | 0.89704 | 0.89743 | 0.89782 | 0.89819 | 0.89854 | 0.89888 | 0.89921 | 0.89953 | 0.89984 | 0.90014 | 0.90043 | 0.90072 | 0.90099 | 0.90126 | 0.90152 | 0.90177 | 0.90202 | 0.90226 | 0.9025 | 0.90273 | 0.90295 | 0.90317 | 0.90339 | 0.9036 | 0.90381 | 0.90401 | 0.90421 | 0.90441 | 0.9046 | 0.90497 | 0.90533 | 0.90567 | 0.90601 | 0.90633 | 0.90665 | 0.90696 | 0.90725 | 0.90754 | 0.90783 | 0.9081 | 0.90837 | 0.90863 | 0.90888 | 0.90913 | 0.90938 | 0.90962 | 0.90985 | 0.91008 | 0.9103 | 0.91052 | 0.91074 | 0.91095 | 0.91116 | 0.91136 | 0.91161 | 0.91186 | 0.9121 | 0.91233 | 0.91256 | 0.91278 | 0.91301 | 0.91322 | 0.91344 | 0.91365 | 0.91385 | 0.91405 | 0.91425 | 0.91445 | 0.91465 | 0.91483 | 0.91502 | 0.91521 | 0.91539 | 0.91557 | 0.91592 | 0.91626 | 0.91659 | 0.91692 | 0.91724 | 0.91755 | 0.91785 | 0.91815 | 0.91844 | 0.91872 | 0.91927 | 0.9198 | 0.92032 | 0.92081 | 0.92129 | 0.92176 | 0.92221 | 0.92265 | 0.92308 | 0.9235 | 0.92391 | 0.92431 | 0.9247 | 0.92509 | 0.92547 | 0.92584 | 0.9262 | 0.92656 | 0.92692 | 0.92726 | 0.92761 | 0.92795 | 0.92828 | 0.92861 | 0.92894 | 0.92926 | 0.92958 | 0.9299 | 0.93021 | 0.93053 | 0.93084 | 0.93115 | 0.93145 | 0.93176 | 0.93206 | 0.93236 | 0.93266 | 0.93296 | 0.93327 | 0.93357 | 0.93386 | 0.93416 | 0.93446 | 0.93476 | 0.93506 | 0.93536 | 0.93567 | 0.93597 | 0.93627 | 0.93658 | 0.93689 | 0.9372 | 0.93752 | 0.93783 | 0.93815 | 0.93848 | 0.93881 | 0.93914 | 0.93948 | 0.93983 | 0.94018 | 0.94054 | 0.94091 | 0.94129 | 0.94169 | 0.94209 | 0.94251 | 0.94295 | 0.9434 | 0.94388 | 0.94439 | 0.94494 | 0.94553 | 0.94617 | 0.94688 | 0.9477 | 0.94868 | 0.94992 | 0.95178 | 0.95203 | 0.95231 | 0.95262 | 0.95297 | 0.95336 | 0.95383 | 0.9544 | 0.95516 | 0.95635 | 1 |  | 235 | 0 | 0.95846 | 0.96069 | 0.96167 | 0.96271 | 0.96328 | 0.96371 | 0.96405 | 0.96433 | 0.96455 | 0.96476 | 0.96495 | 0.96511 | 0.96618 | 0.96683 | 0.9673 | 0.96767 | 0.96797 | 0.96823 | 0.96846 | 0.96866 | 0.96884 | 0.96901 | 0.96916 | 0.9693 | 0.96943 | 0.96956 | 0.96967 | 0.96978 | 0.96988 | 0.96998 | 0.97008 | 0.97017 | 0.97025 | 0.97033 | 0.97041 | 0.97049 | 0.97056 | 0.97063 | 0.9707 | 0.97077 | 0.97083 | 0.97089 | 0.97095 | 0.97101 | 0.97107 | 0.97112 | 0.97118 | 0.97123 | 0.97128 | 0.97133 | 0.97138 | 0.97143 | 0.97148 | 0.97152 | 0.97157 | 0.97162 | 0.97166 | 0.9717 | 0.97174 | 0.97178 | 0.97182 | 0.9719 | 0.97198 | 0.97205 | 0.97212 | 0.97219 | 0.97226 | 0.97233 | 0.97239 | 0.97245 | 0.97251 | 0.97257 | 0.97263 | 0.97269 | 0.97274 | 0.9728 | 0.97285 | 0.9729 | 0.97295 | 0.973 | 0.97305 | 0.9731 | 0.97315 | 0.97319 | 0.97324 | 0.97328 | 0.97334 | 0.97339 | 0.97344 | 0.9735 | 0.97355 | 0.9736 | 0.97364 | 0.97369 | 0.97374 | 0.97379 | 0.97383 | 0.97388 | 0.97392 | 0.97396 | 0.97401 | 0.97405 | 0.97409 | 0.97413 | 0.97417 | 0.97421 | 0.97429 | 0.97437 | 0.97444 | 0.97452 | 0.97459 | 0.97466 | 0.97473 | 0.9748 | 0.97486 | 0.97493 | 0.97505 | 0.97517 | 0.97529 | 0.9754 | 0.97552 | 0.97562 | 0.97573 | 0.97583 | 0.97593 | 0.97603 | 0.97613 | 0.97622 | 0.97631 | 0.9764 | 0.97649 | 0.97658 | 0.97667 | 0.97675 | 0.97684 | 0.97692 | 0.97701 | 0.97709 | 0.97717 | 0.97725 | 0.97733 | 0.97741 | 0.97748 | 0.97756 | 0.97764 | 0.97772 | 0.97779 | 0.97787 | 0.97795 | 0.97802 | 0.9781 | 0.97817 | 0.97825 | 0.97832 | 0.9784 | 0.97847 | 0.97855 | 0.97862 | 0.9787 | 0.97878 | 0.97885 | 0.97893 | 0.97901 | 0.97909 | 0.97916 | 0.97924 | 0.97932 | 0.9794 | 0.97949 | 0.97957 | 0.97965 | 0.97974 | 0.97983 | 0.97991 | 0.98 | 0.9801 | 0.98019 | 0.98029 | 0.98039 | 0.98049 | 0.98059 | 0.9807 | 0.98082 | 0.98094 | 0.98106 | 0.98119 | 0.98134 | 0.98149 | 0.98165 | 0.98183 | 0.98204 | 0.98227 | 0.98255 | 0.98292 | 0.98347 | 0.98355 | 0.98363 | 0.98373 | 0.98383 | 0.98395 | 0.9841 | 0.98427 | 0.98451 | 0.98489 | 1
| 236 | 0 | 0.83812 | 0.85177 | 0.85727 | 0.86277 | 0.86599 | 0.86826 | 0.87001 | 0.8715 | 0.87272 | 0.87381 | 0.87476 | 0.87561 | 0.8812 | 0.88451 | 0.88687 | 0.8887 | 0.89023 | 0.89152 | 0.89264 | 0.89364 | 0.89453 | 0.89534 | 0.89608 | 0.89677 | 0.8974 | 0.898 | 0.89855 | 0.89907 | 0.89957 | 0.90003 | 0.90048 | 0.9009 | 0.90131 | 0.9017 | 0.90207 | 0.90243 | 0.90277 | 0.90311 | 0.90343 | 0.90374 | 0.90403 | 0.90432 | 0.90461 | 0.90488 | 0.90515 | 0.90541 | 0.90566 | 0.9059 | 0.90614 | 0.90638 | 0.90661 | 0.90683 | 0.90705 | 0.90726 | 0.90747 | 0.90767 | 0.90787 | 0.90806 | 0.90826 | 0.90844 | 0.90863 | 0.90899 | 0.90933 | 0.90967 | 0.90999 | 0.9103 | 0.9106 | 0.9109 | 0.91118 | 0.91146 | 0.91173 | 0.912 | 0.91225 | 0.9125 | 0.91275 | 0.91299 | 0.91322 | 0.91345 | 0.91367 | 0.91389 | 0.91411 | 0.91432 | 0.91452 | 0.91473 | 0.91492 | 0.91512 | 0.91536 | 0.91559 | 0.91582 | 0.91604 | 0.91626 | 0.91648 | 0.91669 | 0.91689 | 0.9171 | 0.9173 | 0.91749 | 0.91769 | 0.91788 | 0.91806 | 0.91825 | 0.91843 | 0.9186 | 0.91878 | 0.91895 | 0.91912 | 0.91945 | 0.91978 | 0.92009 | 0.9204 | 0.9207 | 0.92099 | 0.92128 | 0.92156 | 0.92183 | 0.9221 | 0.92262 | 0.92312 | 0.92361 | 0.92407 | 0.92452 | 0.92496 | 0.92539 | 0.9258 | 0.9262 | 0.9266 | 0.92698 | 0.92735 | 0.92772 | 0.92808 | 0.92843 | 0.92878 | 0.92912 | 0.92946 | 0.92979 | 0.93011 | 0.93043 | 0.93074 | 0.93105 | 0.93136 | 0.93167 | 0.93197 | 0.93227 | 0.93256 | 0.93285 | 0.93314 | 0.93343 | 0.93372 | 0.934 | 0.93428 | 0.93456 | 0.93484 | 0.93512 | 0.9354 | 0.93568 | 0.93596 | 0.93623 | 0.93651 | 0.93679 | 0.93706 | 0.93734 | 0.93762 | 0.9379 | 0.93818 | 0.93846 | 0.93875 | 0.93903 | 0.93932 | 0.93961 | 0.9399 | 0.9402 | 0.9405 | 0.9408 | 0.94111 | 0.94143 | 0.94175 | 0.94207 | 0.94241 | 0.94275 | 0.9431 | 0.94346 | 0.94384 | 0.94422 | 0.94463 | 0.94505 | 0.9455 | 0.94597 | 0.94647 | 0.94702 | 0.94761 | 0.94828 | 0.94904 | 0.94995 | 0.95111 | 0.95284 | 0.95308 | 0.95334 | 0.95363 | 0.95396 | 0.95433 | 0.95477 | 0.95531 | 0.95602 | 0.95713 | 1 |  | 236 | 0 | 0.83431 | 0.84782 | 0.85314 | 0.85861 | 0.86177 | 0.86404 | 0.86582 | 0.86727 | 0.8685 | 0.86956 | 0.87053 | 0.8714 | 0.87701 | 0.88034 | 0.88273 | 0.88458 | 0.88612 | 0.88742 | 0.88855 | 0.88956 | 0.89047 | 0.8913 | 0.89205 | 0.89275 | 0.8934 | 0.89401 | 0.89458 | 0.89511 | 0.89561 | 0.89609 | 0.89655 | 0.89698 | 0.89739 | 0.89779 | 0.89817 | 0.89854 | 0.89889 | 0.89923 | 0.89956 | 0.89988 | 0.90019 | 0.90049 | 0.90078 | 0.90106 | 0.90134 | 0.9016 | 0.90186 | 0.90211 | 0.90236 | 0.9026 | 0.90284 | 0.90306 | 0.90329 | 0.90351 | 0.90372 | 0.90393 | 0.90414 | 0.90434 | 0.90454 | 0.90474 | 0.90493 | 0.9053 | 0.90566 | 0.906 | 0.90634 | 0.90666 | 0.90697 | 0.90728 | 0.90757 | 0.90786 | 0.90814 | 0.90842 | 0.90868 | 0.90894 | 0.9092 | 0.90945 | 0.90969 | 0.90993 | 0.91016 | 0.91039 | 0.91061 | 0.91083 | 0.91105 | 0.91126 | 0.91146 | 0.91167 | 0.91192 | 0.91216 | 0.9124 | 0.91263 | 0.91286 | 0.91308 | 0.9133 | 0.91352 | 0.91373 | 0.91394 | 0.91415 | 0.91435 | 0.91455 | 0.91474 | 0.91494 | 0.91513 | 0.91531 | 0.9155 | 0.91568 | 0.91586 | 0.91621 | 0.91655 | 0.91688 | 0.9172 | 0.91752 | 0.91783 | 0.91813 | 0.91842 | 0.91871 | 0.919 | 0.91955 | 0.92008 | 0.92059 | 0.92108 | 0.92156 | 0.92202 | 0.92247 | 0.92291 | 0.92334 | 0.92376 | 0.92417 | 0.92457 | 0.92496 | 0.92534 | 0.92572 | 0.92609 | 0.92645 | 0.92681 | 0.92716 | 0.92751 | 0.92785 | 0.92819 | 0.92852 | 0.92885 | 0.92918 | 0.9295 | 0.92982 | 0.93013 | 0.93045 | 0.93076 | 0.93107 | 0.93137 | 0.93168 | 0.93198 | 0.93229 | 0.93259 | 0.93289 | 0.93319 | 0.93349 | 0.93378 | 0.93408 | 0.93438 | 0.93468 | 0.93498 | 0.93528 | 0.93558 | 0.93588 | 0.93618 | 0.93648 | 0.93679 | 0.9371 | 0.93741 | 0.93772 | 0.93804 | 0.93836 | 0.93868 | 0.93901 | 0.93934 | 0.93968 | 0.94002 | 0.94038 | 0.94074 | 0.94111 | 0.94148 | 0.94187 | 0.94228 | 0.94269 | 0.94313 | 0.94358 | 0.94406 | 0.94457 | 0.94511 | 0.9457 | 0.94634 | 0.94705 | 0.94787 | 0.94884 | 0.95008 | 0.95193 | 0.95218 | 0.95246 | 0.95277 | 0.95312 | 0.95351 | 0.95397 | 0.95454 | 0.9553 | 0.95648 | 1 |  | 236 | 0 | 0.95863 | 0.96087 | 0.96183 | 0.96284 | 0.96344 | 0.96385 | 0.9642 | 0.96448 | 0.9647 | 0.9649 | 0.96508 | 0.96525 | 0.96632 | 0.96697 | 0.96743 | 0.96779 | 0.9681 | 0.96836 | 0.96858 | 0.96878 | 0.96897 | 0.96913 | 0.96928 | 0.96942 | 0.96955 | 0.96968 | 0.96979 | 0.9699 | 0.97 | 0.9701 | 0.97019 | 0.97028 | 0.97037 | 0.97045 | 0.97053 | 0.9706 | 0.97067 | 0.97074 | 0.97081 | 0.97088 | 0.97094 | 0.971 | 0.97107 | 0.97112 | 0.97118 | 0.97124 | 0.97129 | 0.97134 | 0.9714 | 0.97145 | 0.97149 | 0.97154 | 0.97159 | 0.97164 | 0.97168 | 0.97172 | 0.97177 | 0.97181 | 0.97185 | 0.97189 | 0.97193 | 0.97201 | 0.97209 | 0.97216 | 0.97223 | 0.9723 | 0.97237 | 0.97244 | 0.9725 | 0.97256 | 0.97262 | 0.97268 | 0.97274 | 0.97279 | 0.97285 | 0.9729 | 0.97296 | 0.97301 | 0.97306 | 0.97311 | 0.97316 | 0.9732 | 0.97325 | 0.9733 | 0.97334 | 0.97339 | 0.97344 | 0.97349 | 0.97355 | 0.9736 | 0.97365 | 0.9737 | 0.97375 | 0.97379 | 0.97384 | 0.97389 | 0.97393 | 0.97398 | 0.97402 | 0.97406 | 0.97411 | 0.97415 | 0.97419 | 0.97423 | 0.97427 | 0.97431 | 0.97439 | 0.97447 | 0.97454 | 0.97461 | 0.97468 | 0.97475 | 0.97482 | 0.97489 | 0.97495 | 0.97502 | 0.97514 | 0.97526 | 0.97538 | 0.9755 | 0.97561 | 0.97571 | 0.97582 | 0.97592 | 0.97602 | 0.97612 | 0.97621 | 0.97631 | 0.9764 | 0.97649 | 0.97658 | 0.97667 | 0.97675 | 0.97684 | 0.97692 | 0.97701 | 0.97709 | 0.97717 | 0.97725 | 0.97733 | 0.97741 | 0.97749 | 0.97757 | 0.97765 | 0.97772 | 0.9778 | 0.97787 | 0.97795 | 0.97803 | 0.9781 | 0.97818 | 0.97825 | 0.97833 | 0.9784 | 0.97848 | 0.97855 | 0.97863 | 0.9787 | 0.97878 | 0.97885 | 0.97893 | 0.97901 | 0.97908 | 0.97916 | 0.97924 | 0.97932 | 0.9794 | 0.97948 | 0.97956 | 0.97964 | 0.97973 | 0.97981 | 0.9799 | 0.97998 | 0.98007 | 0.98017 | 0.98026 | 0.98036 | 0.98045 | 0.98056 | 0.98066 | 0.98077 | 0.98088 | 0.981 | 0.98113 | 0.98126 | 0.9814 | 0.98155 | 0.98172 | 0.9819 | 0.9821 | 0.98233 | 0.98261 | 0.98298 | 0.98353 | 0.9836 | 0.98369 | 0.98378 | 0.98388 | 0.98401 | 0.98415 | 0.98433 | 0.98456 | 0.98493 | 1
| 237 | 0 | 0.83871 | 0.85226 | 0.85774 | 0.86325 | 0.8665 | 0.86873 | 0.87047 | 0.87195 | 0.87319 | 0.87426 | 0.8752 | 0.87605 | 0.88162 | 0.88491 | 0.88726 | 0.88909 | 0.89061 | 0.8919 | 0.89302 | 0.89401 | 0.8949 | 0.8957 | 0.89645 | 0.89713 | 0.89776 | 0.89836 | 0.8989 | 0.89942 | 0.89992 | 0.90038 | 0.90083 | 0.90125 | 0.90165 | 0.90204 | 0.90241 | 0.90277 | 0.90311 | 0.90344 | 0.90376 | 0.90407 | 0.90437 | 0.90466 | 0.90494 | 0.90521 | 0.90547 | 0.90573 | 0.90598 | 0.90623 | 0.90647 | 0.9067 | 0.90693 | 0.90715 | 0.90736 | 0.90758 | 0.90778 | 0.90799 | 0.90819 | 0.90838 | 0.90857 | 0.90876 | 0.90894 | 0.9093 | 0.90965 | 0.90998 | 0.9103 | 0.91061 | 0.91091 | 0.9112 | 0.91149 | 0.91176 | 0.91203 | 0.9123 | 0.91255 | 0.9128 | 0.91305 | 0.91328 | 0.91352 | 0.91374 | 0.91397 | 0.91418 | 0.9144 | 0.91461 | 0.91481 | 0.91502 | 0.91521 | 0.91541 | 0.91564 | 0.91588 | 0.9161 | 0.91633 | 0.91655 | 0.91676 | 0.91697 | 0.91718 | 0.91738 | 0.91758 | 0.91777 | 0.91797 | 0.91815 | 0.91834 | 0.91852 | 0.9187 | 0.91888 | 0.91905 | 0.91923 | 0.91939 | 0.91973 | 0.92005 | 0.92036 | 0.92067 | 0.92097 | 0.92126 | 0.92154 | 0.92182 | 0.9221 | 0.92236 | 0.92288 | 0.92338 | 0.92386 | 0.92433 | 0.92477 | 0.92521 | 0.92564 | 0.92605 | 0.92645 | 0.92684 | 0.92722 | 0.9276 | 0.92796 | 0.92832 | 0.92867 | 0.92902 | 0.92936 | 0.92969 | 0.93002 | 0.93034 | 0.93066 | 0.93097 | 0.93128 | 0.93159 | 0.93189 | 0.93219 | 0.93249 | 0.93278 | 0.93307 | 0.93336 | 0.93365 | 0.93393 | 0.93422 | 0.9345 | 0.93478 | 0.93506 | 0.93534 | 0.93561 | 0.93589 | 0.93616 | 0.93644 | 0.93672 | 0.93699 | 0.93727 | 0.93755 | 0.93782 | 0.9381 | 0.93838 | 0.93866 | 0.93894 | 0.93923 | 0.93951 | 0.9398 | 0.9401 | 0.94039 | 0.94069 | 0.94099 | 0.9413 | 0.94161 | 0.94193 | 0.94226 | 0.94259 | 0.94293 | 0.94328 | 0.94364 | 0.94402 | 0.9444 | 0.9448 | 0.94523 | 0.94567 | 0.94614 | 0.94664 | 0.94718 | 0.94778 | 0.94844 | 0.9492 | 0.9501 | 0.95126 | 0.95299 | 0.95323 | 0.95349 | 0.95378 | 0.9541 | 0.95447 | 0.95491 | 0.95545 | 0.95616 | 0.95726 | 1 |  | 237 | 0 | 0.83487 | 0.84834 | 0.85366 | 0.85914 | 0.86227 | 0.86454 | 0.8663 | 0.86774 | 0.86897 | 0.87002 | 0.87098 | 0.87184 | 0.87746 | 0.88077 | 0.88315 | 0.885 | 0.88653 | 0.88782 | 0.88894 | 0.88995 | 0.89086 | 0.89167 | 0.89243 | 0.89313 | 0.89378 | 0.89438 | 0.89494 | 0.89548 | 0.89598 | 0.89645 | 0.89691 | 0.89734 | 0.89775 | 0.89815 | 0.89853 | 0.89889 | 0.89924 | 0.89958 | 0.89991 | 0.90023 | 0.90054 | 0.90083 | 0.90112 | 0.90141 | 0.90168 | 0.90194 | 0.9022 | 0.90245 | 0.9027 | 0.90294 | 0.90317 | 0.9034 | 0.90363 | 0.90384 | 0.90406 | 0.90427 | 0.90447 | 0.90468 | 0.90487 | 0.90507 | 0.90526 | 0.90562 | 0.90598 | 0.90632 | 0.90666 | 0.90698 | 0.90729 | 0.9076 | 0.90789 | 0.90818 | 0.90846 | 0.90873 | 0.909 | 0.90926 | 0.90951 | 0.90976 | 0.91 | 0.91024 | 0.91047 | 0.9107 | 0.91092 | 0.91114 | 0.91135 | 0.91156 | 0.91177 | 0.91197 | 0.91222 | 0.91246 | 0.9127 | 0.91293 | 0.91316 | 0.91338 | 0.9136 | 0.91382 | 0.91403 | 0.91424 | 0.91444 | 0.91464 | 0.91484 | 0.91503 | 0.91523 | 0.91541 | 0.9156 | 0.91578 | 0.91596 | 0.91614 | 0.91649 | 0.91683 | 0.91716 | 0.91748 | 0.9178 | 0.91811 | 0.91841 | 0.9187 | 0.91899 | 0.91927 | 0.91982 | 0.92035 | 0.92085 | 0.92135 | 0.92182 | 0.92228 | 0.92273 | 0.92317 | 0.9236 | 0.92401 | 0.92442 | 0.92482 | 0.92521 | 0.92559 | 0.92597 | 0.92633 | 0.9267 | 0.92705 | 0.9274 | 0.92775 | 0.92809 | 0.92842 | 0.92876 | 0.92909 | 0.92941 | 0.92973 | 0.93005 | 0.93036 | 0.93068 | 0.93099 | 0.9313 | 0.9316 | 0.93191 | 0.93221 | 0.93251 | 0.93281 | 0.93311 | 0.93341 | 0.9337 | 0.934 | 0.9343 | 0.9346 | 0.93489 | 0.93519 | 0.93549 | 0.93579 | 0.93609 | 0.93639 | 0.93669 | 0.937 | 0.9373 | 0.93761 | 0.93792 | 0.93824 | 0.93856 | 0.93888 | 0.9392 | 0.93954 | 0.93987 | 0.94022 | 0.94057 | 0.94093 | 0.9413 | 0.94167 | 0.94206 | 0.94246 | 0.94288 | 0.94331 | 0.94377 | 0.94424 | 0.94475 | 0.94529 | 0.94587 | 0.94651 | 0.94722 | 0.94803 | 0.949 | 0.95024 | 0.95208 | 0.95233 | 0.95261 | 0.95292 | 0.95326 | 0.95365 | 0.95412 | 0.95468 | 0.95544 | 0.95662 | 1 |  | 237 | 0 | 0.95879 | 0.96104 | 0.96199 | 0.96301 | 0.96357 | 0.96401 | 0.96435 | 0.96461 | 0.96484 | 0.96504 | 0.96522 | 0.96538 | 0.96646 | 0.96709 | 0.96756 | 0.96792 | 0.96822 | 0.96848 | 0.96871 | 0.96891 | 0.96909 | 0.96925 | 0.9694 | 0.96954 | 0.96967 | 0.9698 | 0.96991 | 0.97002 | 0.97012 | 0.97022 | 0.97031 | 0.9704 | 0.97048 | 0.97056 | 0.97064 | 0.97072 | 0.97079 | 0.97086 | 0.97093 | 0.97099 | 0.97106 | 0.97112 | 0.97118 | 0.97123 | 0.97129 | 0.97135 | 0.9714 | 0.97145 | 0.97151 | 0.97155 | 0.9716 | 0.97165 | 0.9717 | 0.97175 | 0.97179 | 0.97183 | 0.97188 | 0.97192 | 0.97196 | 0.972 | 0.97204 | 0.97212 | 0.9722 | 0.97227 | 0.97234 | 0.97241 | 0.97248 | 0.97254 | 0.9726 | 0.97266 | 0.97272 | 0.97278 | 0.97284 | 0.9729 | 0.97295 | 0.973 | 0.97306 | 0.97311 | 0.97316 | 0.97321 | 0.97326 | 0.97331 | 0.97335 | 0.9734 | 0.97344 | 0.97349 | 0.97354 | 0.97359 | 0.97365 | 0.9737 | 0.97375 | 0.9738 | 0.97385 | 0.97389 | 0.97394 | 0.97399 | 0.97403 | 0.97408 | 0.97412 | 0.97416 | 0.9742 | 0.97425 | 0.97429 | 0.97433 | 0.97437 | 0.97441 | 0.97449 | 0.97456 | 0.97464 | 0.97471 | 0.97478 | 0.97485 | 0.97492 | 0.97498 | 0.97505 | 0.97511 | 0.97524 | 0.97536 | 0.97548 | 0.97559 | 0.9757 | 0.97581 | 0.97591 | 0.97601 | 0.97611 | 0.97621 | 0.9763 | 0.9764 | 0.97649 | 0.97658 | 0.97667 | 0.97676 | 0.97684 | 0.97693 | 0.97701 | 0.97709 | 0.97717 | 0.97726 | 0.97734 | 0.97742 | 0.97749 | 0.97757 | 0.97765 | 0.97773 | 0.9778 | 0.97788 | 0.97796 | 0.97803 | 0.97811 | 0.97818 | 0.97826 | 0.97833 | 0.97841 | 0.97848 | 0.97855 | 0.97863 | 0.9787 | 0.97878 | 0.97885 | 0.97893 | 0.97901 | 0.97908 | 0.97916 | 0.97924 | 0.97931 | 0.97939 | 0.97947 | 0.97955 | 0.97963 | 0.97971 | 0.9798 | 0.97988 | 0.97997 | 0.98006 | 0.98014 | 0.98024 | 0.98033 | 0.98042 | 0.98052 | 0.98063 | 0.98073 | 0.98084 | 0.98095 | 0.98107 | 0.98119 | 0.98132 | 0.98146 | 0.98161 | 0.98178 | 0.98196 | 0.98216 | 0.98239 | 0.98267 | 0.98303 | 0.98358 | 0.98366 | 0.98374 | 0.98383 | 0.98394 | 0.98406 | 0.9842 | 0.98438 | 0.98461 | 0.98499 | 1
| 238 | 0 | 0.83928 | 0.85279 | 0.85825 | 0.86373 | 0.86696 | 0.86918 | 0.87094 | 0.8724 | 0.87364 | 0.87471 | 0.87564 | 0.87649 | 0.88203 | 0.88531 | 0.88766 | 0.88948 | 0.891 | 0.89228 | 0.89339 | 0.89438 | 0.89526 | 0.89607 | 0.89681 | 0.89749 | 0.89812 | 0.89871 | 0.89926 | 0.89977 | 0.90026 | 0.90073 | 0.90117 | 0.90159 | 0.90199 | 0.90238 | 0.90275 | 0.9031 | 0.90344 | 0.90377 | 0.90409 | 0.9044 | 0.9047 | 0.90499 | 0.90526 | 0.90554 | 0.9058 | 0.90606 | 0.90631 | 0.90655 | 0.90679 | 0.90702 | 0.90725 | 0.90747 | 0.90768 | 0.90789 | 0.9081 | 0.9083 | 0.9085 | 0.90869 | 0.90888 | 0.90907 | 0.90925 | 0.90961 | 0.90995 | 0.91029 | 0.91061 | 0.91092 | 0.91122 | 0.91151 | 0.91179 | 0.91207 | 0.91233 | 0.9126 | 0.91285 | 0.9131 | 0.91334 | 0.91358 | 0.91381 | 0.91404 | 0.91426 | 0.91448 | 0.91469 | 0.9149 | 0.9151 | 0.9153 | 0.9155 | 0.9157 | 0.91593 | 0.91616 | 0.91639 | 0.91661 | 0.91683 | 0.91704 | 0.91725 | 0.91746 | 0.91766 | 0.91786 | 0.91805 | 0.91824 | 0.91843 | 0.91862 | 0.9188 | 0.91898 | 0.91915 | 0.91933 | 0.9195 | 0.91967 | 0.92 | 0.92032 | 0.92063 | 0.92094 | 0.92123 | 0.92152 | 0.92181 | 0.92208 | 0.92236 | 0.92262 | 0.92314 | 0.92364 | 0.92412 | 0.92458 | 0.92503 | 0.92546 | 0.92588 | 0.92629 | 0.92669 | 0.92708 | 0.92747 | 0.92784 | 0.9282 | 0.92856 | 0.92891 | 0.92925 | 0.92959 | 0.92992 | 0.93025 | 0.93057 | 0.93089 | 0.9312 | 0.93151 | 0.93181 | 0.93212 | 0.93241 | 0.93271 | 0.933 | 0.93329 | 0.93358 | 0.93387 | 0.93415 | 0.93443 | 0.93471 | 0.93499 | 0.93527 | 0.93555 | 0.93582 | 0.9361 | 0.93637 | 0.93665 | 0.93692 | 0.9372 | 0.93747 | 0.93775 | 0.93802 | 0.9383 | 0.93858 | 0.93886 | 0.93914 | 0.93942 | 0.93971 | 0.94 | 0.94029 | 0.94058 | 0.94088 | 0.94118 | 0.94149 | 0.9418 | 0.94212 | 0.94244 | 0.94278 | 0.94311 | 0.94346 | 0.94382 | 0.94419 | 0.94458 | 0.94498 | 0.9454 | 0.94584 | 0.94631 | 0.94681 | 0.94735 | 0.94794 | 0.9486 | 0.94936 | 0.95026 | 0.95141 | 0.95313 | 0.95337 | 0.95363 | 0.95392 | 0.95424 | 0.95461 | 0.95505 | 0.95558 | 0.95629 | 0.95739 | 1 |  | 238 | 0 | 0.83545 | 0.84886 | 0.85419 | 0.85962 | 0.86275 | 0.86503 | 0.86677 | 0.8682 | 0.86941 | 0.87048 | 0.87143 | 0.87228 | 0.87789 | 0.88119 | 0.88356 | 0.8854 | 0.88692 | 0.88821 | 0.88933 | 0.89033 | 0.89123 | 0.89205 | 0.8928 | 0.8935 | 0.89415 | 0.89474 | 0.89531 | 0.89584 | 0.89634 | 0.89681 | 0.89726 | 0.89769 | 0.8981 | 0.8985 | 0.89888 | 0.89924 | 0.89959 | 0.89993 | 0.90025 | 0.90057 | 0.90088 | 0.90118 | 0.90146 | 0.90174 | 0.90202 | 0.90228 | 0.90254 | 0.90279 | 0.90304 | 0.90327 | 0.90351 | 0.90374 | 0.90396 | 0.90418 | 0.90439 | 0.9046 | 0.90481 | 0.90501 | 0.9052 | 0.90539 | 0.90558 | 0.90595 | 0.9063 | 0.90665 | 0.90698 | 0.9073 | 0.90761 | 0.90791 | 0.90821 | 0.90849 | 0.90877 | 0.90905 | 0.90931 | 0.90957 | 0.90982 | 0.91007 | 0.91031 | 0.91054 | 0.91078 | 0.911 | 0.91122 | 0.91144 | 0.91165 | 0.91186 | 0.91207 | 0.91227 | 0.91252 | 0.91276 | 0.913 | 0.91323 | 0.91345 | 0.91368 | 0.91389 | 0.91411 | 0.91432 | 0.91453 | 0.91473 | 0.91493 | 0.91513 | 0.91532 | 0.91551 | 0.9157 | 0.91589 | 0.91607 | 0.91625 | 0.91643 | 0.91677 | 0.91711 | 0.91744 | 0.91776 | 0.91808 | 0.91838 | 0.91868 | 0.91897 | 0.91926 | 0.91954 | 0.92009 | 0.92061 | 0.92112 | 0.92161 | 0.92208 | 0.92254 | 0.92299 | 0.92343 | 0.92385 | 0.92427 | 0.92467 | 0.92507 | 0.92546 | 0.92584 | 0.92621 | 0.92658 | 0.92694 | 0.92729 | 0.92764 | 0.92799 | 0.92833 | 0.92866 | 0.92899 | 0.92932 | 0.92964 | 0.92996 | 0.93028 | 0.93059 | 0.93091 | 0.93122 | 0.93152 | 0.93183 | 0.93213 | 0.93243 | 0.93273 | 0.93303 | 0.93333 | 0.93363 | 0.93392 | 0.93422 | 0.93451 | 0.93481 | 0.93511 | 0.9354 | 0.9357 | 0.936 | 0.93629 | 0.93659 | 0.9369 | 0.9372 | 0.93751 | 0.93781 | 0.93812 | 0.93844 | 0.93876 | 0.93908 | 0.9394 | 0.93973 | 0.94007 | 0.94041 | 0.94076 | 0.94112 | 0.94148 | 0.94186 | 0.94225 | 0.94265 | 0.94306 | 0.94349 | 0.94394 | 0.94442 | 0.94492 | 0.94546 | 0.94604 | 0.94668 | 0.94738 | 0.94819 | 0.94916 | 0.95039 | 0.95223 | 0.95248 | 0.95276 | 0.95306 | 0.9534 | 0.9538 | 0.95426 | 0.95482 | 0.95557 | 0.95675 | 1 |  | 238 | 0 | 0.95907 | 0.96121 | 0.96215 | 0.96313 | 0.96374 | 0.96415 | 0.96448 | 0.96476 | 0.96499 | 0.96518 | 0.96536 | 0.96552 | 0.9666 | 0.96723 | 0.96769 | 0.96805 | 0.96835 | 0.96861 | 0.96883 | 0.96903 | 0.96921 | 0.96937 | 0.96952 | 0.96966 | 0.96979 | 0.96991 | 0.97003 | 0.97013 | 0.97024 | 0.97033 | 0.97042 | 0.97051 | 0.9706 | 0.97068 | 0.97076 | 0.97083 | 0.9709 | 0.97097 | 0.97104 | 0.9711 | 0.97117 | 0.97123 | 0.97129 | 0.97135 | 0.9714 | 0.97146 | 0.97151 | 0.97156 | 0.97162 | 0.97166 | 0.97171 | 0.97176 | 0.97181 | 0.97185 | 0.9719 | 0.97194 | 0.97199 | 0.97203 | 0.97207 | 0.97211 | 0.97215 | 0.97223 | 0.9723 | 0.97238 | 0.97245 | 0.97252 | 0.97258 | 0.97265 | 0.97271 | 0.97277 | 0.97283 | 0.97289 | 0.97295 | 0.973 | 0.97306 | 0.97311 | 0.97316 | 0.97321 | 0.97326 | 0.97331 | 0.97336 | 0.97341 | 0.97345 | 0.9735 | 0.97354 | 0.97359 | 0.97364 | 0.97369 | 0.97375 | 0.9738 | 0.97385 | 0.9739 | 0.97394 | 0.97399 | 0.97404 | 0.97408 | 0.97413 | 0.97417 | 0.97422 | 0.97426 | 0.9743 | 0.97434 | 0.97438 | 0.97442 | 0.97447 | 0.9745 | 0.97458 | 0.97466 | 0.97473 | 0.9748 | 0.97487 | 0.97494 | 0.97501 | 0.97508 | 0.97514 | 0.97521 | 0.97533 | 0.97545 | 0.97557 | 0.97568 | 0.97579 | 0.97589 | 0.976 | 0.9761 | 0.9762 | 0.9763 | 0.97639 | 0.97648 | 0.97657 | 0.97666 | 0.97675 | 0.97684 | 0.97693 | 0.97701 | 0.97709 | 0.97718 | 0.97726 | 0.97734 | 0.97742 | 0.9775 | 0.97758 | 0.97765 | 0.97773 | 0.97781 | 0.97788 | 0.97796 | 0.97804 | 0.97811 | 0.97819 | 0.97826 | 0.97833 | 0.97841 | 0.97848 | 0.97856 | 0.97863 | 0.97871 | 0.97878 | 0.97886 | 0.97893 | 0.97901 | 0.97908 | 0.97916 | 0.97923 | 0.97931 | 0.97939 | 0.97947 | 0.97954 | 0.97962 | 0.9797 | 0.97979 | 0.97987 | 0.97995 | 0.98004 | 0.98013 | 0.98021 | 0.9803 | 0.9804 | 0.98049 | 0.98059 | 0.98069 | 0.9808 | 0.9809 | 0.98102 | 0.98114 | 0.98126 | 0.98139 | 0.98153 | 0.98168 | 0.98184 | 0.98202 | 0.98222 | 0.98245 | 0.98273 | 0.98309 | 0.98363 | 0.98371 | 0.98379 | 0.98389 | 0.98399 | 0.98411 | 0.98425 | 0.98443 | 0.98466 | 0.98503 | 1
| 239 | 0 | 0.83986 | 0.85335 | 0.85876 | 0.86421 | 0.86743 | 0.86965 | 0.8714 | 0.87286 | 0.87407 | 0.87515 | 0.87608 | 0.8769 | 0.88244 | 0.88571 | 0.88805 | 0.88986 | 0.89137 | 0.89265 | 0.89376 | 0.89474 | 0.89563 | 0.89642 | 0.89716 | 0.89784 | 0.89847 | 0.89905 | 0.8996 | 0.90012 | 0.90061 | 0.90107 | 0.90151 | 0.90193 | 0.90233 | 0.90272 | 0.90308 | 0.90344 | 0.90378 | 0.9041 | 0.90442 | 0.90473 | 0.90502 | 0.90531 | 0.90559 | 0.90586 | 0.90612 | 0.90638 | 0.90663 | 0.90687 | 0.90711 | 0.90734 | 0.90756 | 0.90778 | 0.908 | 0.90821 | 0.90841 | 0.90861 | 0.90881 | 0.909 | 0.90919 | 0.90938 | 0.90956 | 0.90992 | 0.91026 | 0.91059 | 0.91091 | 0.91122 | 0.91152 | 0.91181 | 0.91209 | 0.91236 | 0.91263 | 0.91289 | 0.91315 | 0.9134 | 0.91364 | 0.91387 | 0.9141 | 0.91433 | 0.91455 | 0.91477 | 0.91498 | 0.91519 | 0.91539 | 0.91559 | 0.91579 | 0.91598 | 0.91622 | 0.91645 | 0.91667 | 0.91689 | 0.91711 | 0.91732 | 0.91753 | 0.91773 | 0.91794 | 0.91813 | 0.91833 | 0.91852 | 0.9187 | 0.91889 | 0.91907 | 0.91925 | 0.91942 | 0.9196 | 0.91977 | 0.91994 | 0.92027 | 0.92058 | 0.9209 | 0.9212 | 0.9215 | 0.92178 | 0.92207 | 0.92235 | 0.92262 | 0.92288 | 0.9234 | 0.92389 | 0.92437 | 0.92483 | 0.92528 | 0.92571 | 0.92613 | 0.92654 | 0.92694 | 0.92733 | 0.92771 | 0.92808 | 0.92844 | 0.92879 | 0.92914 | 0.92949 | 0.92982 | 0.93015 | 0.93048 | 0.9308 | 0.93111 | 0.93143 | 0.93173 | 0.93204 | 0.93234 | 0.93264 | 0.93293 | 0.93322 | 0.93351 | 0.9338 | 0.93408 | 0.93437 | 0.93465 | 0.93493 | 0.9352 | 0.93548 | 0.93576 | 0.93603 | 0.9363 | 0.93658 | 0.93685 | 0.93713 | 0.9374 | 0.93767 | 0.93795 | 0.93822 | 0.9385 | 0.93878 | 0.93906 | 0.93934 | 0.93962 | 0.9399 | 0.94019 | 0.94048 | 0.94077 | 0.94107 | 0.94137 | 0.94168 | 0.94199 | 0.9423 | 0.94263 | 0.94296 | 0.9433 | 0.94364 | 0.944 | 0.94437 | 0.94475 | 0.94515 | 0.94557 | 0.94601 | 0.94648 | 0.94698 | 0.94752 | 0.9481 | 0.94876 | 0.94951 | 0.95041 | 0.95156 | 0.95328 | 0.95351 | 0.95377 | 0.95406 | 0.95438 | 0.95475 | 0.95518 | 0.95572 | 0.95642 | 0.95752 | 1 |  | 239 | 0 | 0.83608 | 0.84941 | 0.85475 | 0.8601 | 0.86322 | 0.8655 | 0.86723 | 0.86866 | 0.86987 | 0.87094 | 0.87189 | 0.87273 | 0.87831 | 0.88159 | 0.88396 | 0.8858 | 0.88732 | 0.8886 | 0.88972 | 0.89072 | 0.89161 | 0.89243 | 0.89317 | 0.89387 | 0.89451 | 0.89511 | 0.89567 | 0.8962 | 0.8967 | 0.89717 | 0.89762 | 0.89804 | 0.89845 | 0.89885 | 0.89923 | 0.89959 | 0.89994 | 0.90027 | 0.9006 | 0.90091 | 0.90122 | 0.90152 | 0.9018 | 0.90208 | 0.90235 | 0.90262 | 0.90288 | 0.90312 | 0.90337 | 0.90361 | 0.90384 | 0.90407 | 0.90429 | 0.90451 | 0.90472 | 0.90493 | 0.90513 | 0.90533 | 0.90553 | 0.90572 | 0.9059 | 0.90627 | 0.90662 | 0.90696 | 0.9073 | 0.90762 | 0.90793 | 0.90823 | 0.90852 | 0.90881 | 0.90908 | 0.90936 | 0.90962 | 0.90988 | 0.91013 | 0.91037 | 0.91061 | 0.91085 | 0.91108 | 0.9113 | 0.91153 | 0.91174 | 0.91195 | 0.91216 | 0.91237 | 0.91257 | 0.91282 | 0.91305 | 0.91329 | 0.91352 | 0.91375 | 0.91397 | 0.91419 | 0.9144 | 0.91461 | 0.91482 | 0.91502 | 0.91522 | 0.91542 | 0.91561 | 0.9158 | 0.91599 | 0.91617 | 0.91635 | 0.91653 | 0.91671 | 0.91706 | 0.91739 | 0.91772 | 0.91804 | 0.91835 | 0.91866 | 0.91896 | 0.91925 | 0.91953 | 0.91981 | 0.92036 | 0.92088 | 0.92138 | 0.92187 | 0.92234 | 0.9228 | 0.92325 | 0.92368 | 0.92411 | 0.92452 | 0.92492 | 0.92532 | 0.92571 | 0.92609 | 0.92646 | 0.92682 | 0.92718 | 0.92754 | 0.92788 | 0.92823 | 0.92856 | 0.9289 | 0.92923 | 0.92955 | 0.92988 | 0.93019 | 0.93051 | 0.93082 | 0.93113 | 0.93144 | 0.93175 | 0.93205 | 0.93235 | 0.93265 | 0.93295 | 0.93325 | 0.93355 | 0.93384 | 0.93414 | 0.93443 | 0.93473 | 0.93502 | 0.93532 | 0.93561 | 0.93591 | 0.9362 | 0.9365 | 0.9368 | 0.9371 | 0.9374 | 0.93771 | 0.93801 | 0.93832 | 0.93864 | 0.93895 | 0.93927 | 0.9396 | 0.93992 | 0.94026 | 0.9406 | 0.94095 | 0.94131 | 0.94167 | 0.94205 | 0.94243 | 0.94283 | 0.94324 | 0.94367 | 0.94412 | 0.9446 | 0.9451 | 0.94563 | 0.94621 | 0.94684 | 0.94755 | 0.94836 | 0.94932 | 0.95055 | 0.95237 | 0.95262 | 0.9529 | 0.95321 | 0.95355 | 0.95394 | 0.9544 | 0.95496 | 0.95571 | 0.95688 | 1 |  | 239 | 0 | 0.95913 | 0.96138 | 0.96229 | 0.96329 | 0.96387 | 0.96429 | 0.96462 | 0.96489 | 0.96512 | 0.96532 | 0.9655 | 0.96566 | 0.96672 | 0.96735 | 0.96781 | 0.96817 | 0.96847 | 0.96873 | 0.96895 | 0.96915 | 0.96933 | 0.96949 | 0.96964 | 0.96978 | 0.96991 | 0.97003 | 0.97014 | 0.97025 | 0.97035 | 0.97045 | 0.97054 | 0.97063 | 0.97071 | 0.97079 | 0.97087 | 0.97094 | 0.97101 | 0.97108 | 0.97115 | 0.97122 | 0.97128 | 0.97134 | 0.9714 | 0.97146 | 0.97151 | 0.97157 | 0.97162 | 0.97167 | 0.97172 | 0.97177 | 0.97182 | 0.97187 | 0.97192 | 0.97196 | 0.97201 | 0.97205 | 0.97209 | 0.97213 | 0.97218 | 0.97222 | 0.97226 | 0.97233 | 0.97241 | 0.97248 | 0.97255 | 0.97262 | 0.97269 | 0.97275 | 0.97281 | 0.97287 | 0.97293 | 0.97299 | 0.97305 | 0.9731 | 0.97316 | 0.97321 | 0.97326 | 0.97331 | 0.97336 | 0.97341 | 0.97346 | 0.97351 | 0.97355 | 0.9736 | 0.97364 | 0.97369 | 0.97374 | 0.97379 | 0.97385 | 0.9739 | 0.97395 | 0.974 | 0.97404 | 0.97409 | 0.97414 | 0.97418 | 0.97423 | 0.97427 | 0.97431 | 0.97436 | 0.9744 | 0.97444 | 0.97448 | 0.97452 | 0.97456 | 0.9746 | 0.97468 | 0.97475 | 0.97483 | 0.9749 | 0.97497 | 0.97504 | 0.97511 | 0.97517 | 0.97524 | 0.9753 | 0.97542 | 0.97554 | 0.97566 | 0.97577 | 0.97588 | 0.97598 | 0.97609 | 0.97619 | 0.97629 | 0.97638 | 0.97648 | 0.97657 | 0.97666 | 0.97675 | 0.97684 | 0.97693 | 0.97701 | 0.97709 | 0.97718 | 0.97726 | 0.97734 | 0.97742 | 0.9775 | 0.97758 | 0.97766 | 0.97773 | 0.97781 | 0.97789 | 0.97796 | 0.97804 | 0.97811 | 0.97819 | 0.97826 | 0.97834 | 0.97841 | 0.97849 | 0.97856 | 0.97863 | 0.97871 | 0.97878 | 0.97886 | 0.97893 | 0.979 | 0.97908 | 0.97916 | 0.97923 | 0.97931 | 0.97938 | 0.97946 | 0.97954 | 0.97962 | 0.9797 | 0.97978 | 0.97986 | 0.97994 | 0.98002 | 0.98011 | 0.9802 | 0.98028 | 0.98037 | 0.98047 | 0.98056 | 0.98066 | 0.98076 | 0.98086 | 0.98097 | 0.98108 | 0.9812 | 0.98132 | 0.98145 | 0.98159 | 0.98174 | 0.9819 | 0.98208 | 0.98228 | 0.98251 | 0.98279 | 0.98315 | 0.98369 | 0.98376 | 0.98385 | 0.98394 | 0.98404 | 0.98416 | 0.9843 | 0.98448 | 0.98471 | 0.98508 | 1
| 240 | 0 | 0.84034 | 0.85386 | 0.85927 | 0.86469 | 0.86787 | 0.8701 | 0.87186 | 0.87329 | 0.87452 | 0.87557 | 0.8765 | 0.87734 | 0.88286 | 0.88611 | 0.88844 | 0.89025 | 0.89174 | 0.89302 | 0.89413 | 0.89511 | 0.89599 | 0.89678 | 0.89751 | 0.89819 | 0.89882 | 0.8994 | 0.89995 | 0.90046 | 0.90095 | 0.90141 | 0.90185 | 0.90227 | 0.90267 | 0.90305 | 0.90341 | 0.90377 | 0.9041 | 0.90443 | 0.90475 | 0.90505 | 0.90535 | 0.90564 | 0.90591 | 0.90618 | 0.90644 | 0.9067 | 0.90695 | 0.90719 | 0.90742 | 0.90765 | 0.90788 | 0.90809 | 0.90831 | 0.90852 | 0.90873 | 0.90892 | 0.90912 | 0.90931 | 0.9095 | 0.90969 | 0.90987 | 0.91022 | 0.91056 | 0.91089 | 0.91121 | 0.91152 | 0.91181 | 0.91211 | 0.91239 | 0.91266 | 0.91293 | 0.91319 | 0.91344 | 0.91369 | 0.91393 | 0.91416 | 0.91439 | 0.91462 | 0.91484 | 0.91505 | 0.91526 | 0.91547 | 0.91568 | 0.91587 | 0.91607 | 0.91626 | 0.9165 | 0.91673 | 0.91695 | 0.91717 | 0.91739 | 0.9176 | 0.91781 | 0.91801 | 0.91821 | 0.91841 | 0.9186 | 0.91879 | 0.91898 | 0.91916 | 0.91934 | 0.91952 | 0.91969 | 0.91986 | 0.92003 | 0.9202 | 0.92053 | 0.92085 | 0.92116 | 0.92146 | 0.92176 | 0.92205 | 0.92233 | 0.9226 | 0.92287 | 0.92314 | 0.92365 | 0.92414 | 0.92462 | 0.92508 | 0.92552 | 0.92595 | 0.92637 | 0.92678 | 0.92718 | 0.92756 | 0.92794 | 0.92831 | 0.92867 | 0.92903 | 0.92938 | 0.92972 | 0.93005 | 0.93038 | 0.93071 | 0.93103 | 0.93134 | 0.93165 | 0.93196 | 0.93226 | 0.93256 | 0.93286 | 0.93315 | 0.93344 | 0.93373 | 0.93401 | 0.9343 | 0.93458 | 0.93486 | 0.93514 | 0.93541 | 0.93569 | 0.93596 | 0.93624 | 0.93651 | 0.93678 | 0.93706 | 0.93733 | 0.9376 | 0.93788 | 0.93815 | 0.93842 | 0.9387 | 0.93897 | 0.93925 | 0.93953 | 0.93981 | 0.9401 | 0.94038 | 0.94067 | 0.94096 | 0.94126 | 0.94156 | 0.94186 | 0.94217 | 0.94249 | 0.94281 | 0.94314 | 0.94348 | 0.94382 | 0.94418 | 0.94455 | 0.94493 | 0.94533 | 0.94574 | 0.94618 | 0.94665 | 0.94714 | 0.94768 | 0.94827 | 0.94892 | 0.94967 | 0.95057 | 0.95171 | 0.95342 | 0.95366 | 0.95391 | 0.9542 | 0.95452 | 0.95489 | 0.95532 | 0.95585 | 0.95656 | 0.95765 | 1 |  | 240 | 0 | 0.83684 | 0.84992 | 0.85525 | 0.86063 | 0.86372 | 0.86599 | 0.86771 | 0.86912 | 0.87031 | 0.87139 | 0.87234 | 0.87319 | 0.87874 | 0.88201 | 0.88436 | 0.8862 | 0.88771 | 0.88899 | 0.89011 | 0.8911 | 0.89199 | 0.8928 | 0.89355 | 0.89424 | 0.89487 | 0.89547 | 0.89603 | 0.89656 | 0.89706 | 0.89753 | 0.89797 | 0.8984 | 0.8988 | 0.8992 | 0.89957 | 0.89994 | 0.90028 | 0.90062 | 0.90094 | 0.90126 | 0.90156 | 0.90185 | 0.90214 | 0.90242 | 0.90269 | 0.90295 | 0.90321 | 0.90346 | 0.9037 | 0.90394 | 0.90417 | 0.90439 | 0.90462 | 0.90483 | 0.90504 | 0.90525 | 0.90546 | 0.90566 | 0.90585 | 0.90604 | 0.90623 | 0.90659 | 0.90694 | 0.90729 | 0.90761 | 0.90793 | 0.90824 | 0.90854 | 0.90883 | 0.90912 | 0.90939 | 0.90967 | 0.90993 | 0.91018 | 0.91043 | 0.91068 | 0.91092 | 0.91115 | 0.91138 | 0.91161 | 0.91183 | 0.91204 | 0.91225 | 0.91246 | 0.91266 | 0.91286 | 0.91311 | 0.91335 | 0.91358 | 0.91381 | 0.91404 | 0.91426 | 0.91448 | 0.91469 | 0.9149 | 0.91511 | 0.91531 | 0.91551 | 0.9157 | 0.91589 | 0.91608 | 0.91627 | 0.91645 | 0.91663 | 0.91681 | 0.91699 | 0.91734 | 0.91767 | 0.918 | 0.91832 | 0.91863 | 0.91893 | 0.91923 | 0.91952 | 0.9198 | 0.92008 | 0.92062 | 0.92114 | 0.92165 | 0.92213 | 0.9226 | 0.92306 | 0.92351 | 0.92394 | 0.92436 | 0.92477 | 0.92517 | 0.92557 | 0.92595 | 0.92633 | 0.9267 | 0.92707 | 0.92742 | 0.92777 | 0.92812 | 0.92846 | 0.9288 | 0.92913 | 0.92946 | 0.92979 | 0.93011 | 0.93042 | 0.93074 | 0.93105 | 0.93136 | 0.93167 | 0.93197 | 0.93227 | 0.93257 | 0.93287 | 0.93317 | 0.93347 | 0.93376 | 0.93406 | 0.93435 | 0.93465 | 0.93494 | 0.93523 | 0.93553 | 0.93582 | 0.93611 | 0.93641 | 0.93671 | 0.937 | 0.9373 | 0.9376 | 0.93791 | 0.93821 | 0.93852 | 0.93883 | 0.93915 | 0.93947 | 0.93979 | 0.94012 | 0.94045 | 0.94079 | 0.94114 | 0.94149 | 0.94186 | 0.94223 | 0.94261 | 0.94301 | 0.94342 | 0.94385 | 0.9443 | 0.94477 | 0.94527 | 0.9458 | 0.94638 | 0.94701 | 0.94771 | 0.94852 | 0.94947 | 0.9507 | 0.95252 | 0.95277 | 0.95304 | 0.95335 | 0.95369 | 0.95408 | 0.95454 | 0.9551 | 0.95584 | 0.95701 | 1 |  | 240 | 0 | 0.95942 | 0.96155 | 0.96248 | 0.96344 | 0.96402 | 0.96443 | 0.96477 | 0.96504 | 0.96527 | 0.96547 | 0.96564 | 0.9658 | 0.96686 | 0.96749 | 0.96794 | 0.9683 | 0.9686 | 0.96885 | 0.96907 | 0.96927 | 0.96945 | 0.96961 | 0.96976 | 0.9699 | 0.97003 | 0.97014 | 0.97026 | 0.97036 | 0.97046 | 0.97056 | 0.97065 | 0.97074 | 0.97082 | 0.9709 | 0.97098 | 0.97105 | 0.97113 | 0.9712 | 0.97126 | 0.97133 | 0.97139 | 0.97145 | 0.97151 | 0.97157 | 0.97162 | 0.97168 | 0.97173 | 0.97178 | 0.97183 | 0.97188 | 0.97193 | 0.97198 | 0.97202 | 0.97207 | 0.97211 | 0.97216 | 0.9722 | 0.97224 | 0.97228 | 0.97232 | 0.97236 | 0.97244 | 0.97251 | 0.97259 | 0.97266 | 0.97272 | 0.97279 | 0.97285 | 0.97292 | 0.97298 | 0.97304 | 0.97309 | 0.97315 | 0.97321 | 0.97326 | 0.97331 | 0.97336 | 0.97342 | 0.97346 | 0.97351 | 0.97356 | 0.97361 | 0.97365 | 0.9737 | 0.97374 | 0.97379 | 0.97384 | 0.97389 | 0.97394 | 0.97399 | 0.97404 | 0.97409 | 0.97414 | 0.97419 | 0.97423 | 0.97428 | 0.97432 | 0.97437 | 0.97441 | 0.97445 | 0.97449 | 0.97454 | 0.97458 | 0.97462 | 0.97466 | 0.97469 | 0.97477 | 0.97485 | 0.97492 | 0.97499 | 0.97506 | 0.97513 | 0.9752 | 0.97526 | 0.97533 | 0.97539 | 0.97551 | 0.97563 | 0.97575 | 0.97586 | 0.97597 | 0.97607 | 0.97617 | 0.97627 | 0.97637 | 0.97647 | 0.97656 | 0.97665 | 0.97675 | 0.97683 | 0.97692 | 0.97701 | 0.97709 | 0.97718 | 0.97726 | 0.97734 | 0.97742 | 0.9775 | 0.97758 | 0.97766 | 0.97774 | 0.97782 | 0.97789 | 0.97797 | 0.97804 | 0.97812 | 0.97819 | 0.97827 | 0.97834 | 0.97842 | 0.97849 | 0.97856 | 0.97864 | 0.97871 | 0.97878 | 0.97886 | 0.97893 | 0.97901 | 0.97908 | 0.97916 | 0.97923 | 0.97931 | 0.97938 | 0.97946 | 0.97953 | 0.97961 | 0.97969 | 0.97977 | 0.97985 | 0.97993 | 0.98001 | 0.98009 | 0.98018 | 0.98026 | 0.98035 | 0.98044 | 0.98053 | 0.98063 | 0.98073 | 0.98083 | 0.98093 | 0.98104 | 0.98115 | 0.98127 | 0.98139 | 0.98152 | 0.98166 | 0.9818 | 0.98197 | 0.98214 | 0.98234 | 0.98257 | 0.98285 | 0.9832 | 0.98374 | 0.98382 | 0.9839 | 0.98399 | 0.98409 | 0.98421 | 0.98435 | 0.98453 | 0.98476 | 0.98512 | 1
| 241 | 0 | 0.84077 | 0.85425 | 0.85975 | 0.86511 | 0.86833 | 0.87055 | 0.8723 | 0.87375 | 0.87496 | 0.876 | 0.87693 | 0.87777 | 0.88327 | 0.88651 | 0.88882 | 0.89063 | 0.89212 | 0.89339 | 0.8945 | 0.89547 | 0.89634 | 0.89714 | 0.89786 | 0.89854 | 0.89917 | 0.89974 | 0.90029 | 0.9008 | 0.90129 | 0.90175 | 0.90218 | 0.9026 | 0.903 | 0.90338 | 0.90374 | 0.9041 | 0.90443 | 0.90476 | 0.90507 | 0.90538 | 0.90567 | 0.90596 | 0.90623 | 0.9065 | 0.90676 | 0.90701 | 0.90726 | 0.9075 | 0.90774 | 0.90797 | 0.90819 | 0.90841 | 0.90862 | 0.90883 | 0.90903 | 0.90924 | 0.90943 | 0.90962 | 0.90981 | 0.90999 | 0.91018 | 0.91053 | 0.91087 | 0.91119 | 0.91151 | 0.91181 | 0.91211 | 0.9124 | 0.91268 | 0.91296 | 0.91322 | 0.91348 | 0.91373 | 0.91398 | 0.91422 | 0.91445 | 0.91468 | 0.9149 | 0.91512 | 0.91534 | 0.91555 | 0.91575 | 0.91596 | 0.91616 | 0.91635 | 0.91654 | 0.91678 | 0.91701 | 0.91723 | 0.91745 | 0.91766 | 0.91788 | 0.91808 | 0.91829 | 0.91848 | 0.91868 | 0.91887 | 0.91906 | 0.91925 | 0.91943 | 0.91961 | 0.91979 | 0.91996 | 0.92013 | 0.9203 | 0.92047 | 0.9208 | 0.92111 | 0.92142 | 0.92172 | 0.92202 | 0.9223 | 0.92259 | 0.92286 | 0.92313 | 0.92339 | 0.9239 | 0.92439 | 0.92487 | 0.92533 | 0.92577 | 0.9262 | 0.92662 | 0.92702 | 0.92742 | 0.9278 | 0.92818 | 0.92855 | 0.92891 | 0.92926 | 0.92961 | 0.92995 | 0.93028 | 0.93061 | 0.93093 | 0.93125 | 0.93156 | 0.93187 | 0.93218 | 0.93248 | 0.93278 | 0.93307 | 0.93337 | 0.93366 | 0.93394 | 0.93423 | 0.93451 | 0.93479 | 0.93507 | 0.93535 | 0.93562 | 0.9359 | 0.93617 | 0.93644 | 0.93671 | 0.93699 | 0.93726 | 0.93753 | 0.9378 | 0.93807 | 0.93835 | 0.93862 | 0.93889 | 0.93917 | 0.93945 | 0.93972 | 0.94 | 0.94029 | 0.94057 | 0.94086 | 0.94115 | 0.94144 | 0.94174 | 0.94205 | 0.94236 | 0.94267 | 0.94299 | 0.94332 | 0.94365 | 0.944 | 0.94436 | 0.94472 | 0.9451 | 0.9455 | 0.94591 | 0.94635 | 0.94681 | 0.94731 | 0.94784 | 0.94843 | 0.94908 | 0.94983 | 0.95072 | 0.95186 | 0.95356 | 0.9538 | 0.95405 | 0.95434 | 0.95466 | 0.95502 | 0.95546 | 0.95598 | 0.95668 | 0.95778 | 1 |  | 241 | 0 | 0.83739 | 0.85047 | 0.8557 | 0.86112 | 0.86422 | 0.86644 | 0.86818 | 0.86956 | 0.87077 | 0.87184 | 0.87277 | 0.87362 | 0.87916 | 0.88242 | 0.88477 | 0.8866 | 0.8881 | 0.88937 | 0.89048 | 0.89148 | 0.89236 | 0.89317 | 0.89391 | 0.8946 | 0.89523 | 0.89583 | 0.89639 | 0.89691 | 0.89741 | 0.89788 | 0.89832 | 0.89875 | 0.89916 | 0.89955 | 0.89992 | 0.90028 | 0.90062 | 0.90096 | 0.90128 | 0.90159 | 0.9019 | 0.90219 | 0.90247 | 0.90275 | 0.90302 | 0.90328 | 0.90354 | 0.90379 | 0.90403 | 0.90427 | 0.9045 | 0.90472 | 0.90494 | 0.90516 | 0.90537 | 0.90557 | 0.90578 | 0.90598 | 0.90617 | 0.90636 | 0.90655 | 0.90691 | 0.90726 | 0.9076 | 0.90793 | 0.90825 | 0.90855 | 0.90885 | 0.90914 | 0.90943 | 0.9097 | 0.90997 | 0.91023 | 0.91049 | 0.91074 | 0.91098 | 0.91122 | 0.91145 | 0.91168 | 0.9119 | 0.91212 | 0.91234 | 0.91255 | 0.91275 | 0.91296 | 0.91316 | 0.9134 | 0.91364 | 0.91387 | 0.9141 | 0.91433 | 0.91455 | 0.91476 | 0.91498 | 0.91519 | 0.91539 | 0.91559 | 0.91579 | 0.91598 | 0.91618 | 0.91637 | 0.91655 | 0.91673 | 0.91691 | 0.91709 | 0.91727 | 0.91761 | 0.91795 | 0.91827 | 0.91859 | 0.9189 | 0.9192 | 0.9195 | 0.91979 | 0.92007 | 0.92035 | 0.92089 | 0.92141 | 0.92191 | 0.92239 | 0.92286 | 0.92332 | 0.92376 | 0.92419 | 0.92461 | 0.92502 | 0.92542 | 0.92581 | 0.9262 | 0.92657 | 0.92694 | 0.92731 | 0.92766 | 0.92801 | 0.92836 | 0.9287 | 0.92903 | 0.92936 | 0.92969 | 0.93001 | 0.93034 | 0.93065 | 0.93096 | 0.93127 | 0.93158 | 0.93189 | 0.93219 | 0.93249 | 0.93279 | 0.93309 | 0.93339 | 0.93368 | 0.93398 | 0.93427 | 0.93456 | 0.93486 | 0.93515 | 0.93544 | 0.93573 | 0.93603 | 0.93632 | 0.93661 | 0.93691 | 0.93721 | 0.93751 | 0.9378 | 0.93811 | 0.93841 | 0.93872 | 0.93903 | 0.93934 | 0.93966 | 0.93998 | 0.94031 | 0.94064 | 0.94098 | 0.94133 | 0.94168 | 0.94204 | 0.94241 | 0.9428 | 0.94319 | 0.9436 | 0.94403 | 0.94448 | 0.94494 | 0.94544 | 0.94597 | 0.94655 | 0.94717 | 0.94787 | 0.94868 | 0.94963 | 0.95085 | 0.95266 | 0.95291 | 0.95319 | 0.95349 | 0.95383 | 0.95422 | 0.95467 | 0.95523 | 0.95597 | 0.95714 | 1 |  | 241 | 0 | 0.95946 | 0.9617 | 0.9626 | 0.96358 | 0.96416 | 0.96457 | 0.96489 | 0.96516 | 0.96539 | 0.96559 | 0.96577 | 0.96592 | 0.96698 | 0.96761 | 0.96807 | 0.96842 | 0.96872 | 0.96897 | 0.96919 | 0.96939 | 0.96957 | 0.96973 | 0.96988 | 0.97001 | 0.97014 | 0.97026 | 0.97037 | 0.97048 | 0.97058 | 0.97068 | 0.97077 | 0.97085 | 0.97094 | 0.97102 | 0.97109 | 0.97117 | 0.97124 | 0.97131 | 0.97137 | 0.97144 | 0.9715 | 0.97156 | 0.97162 | 0.97168 | 0.97173 | 0.97179 | 0.97184 | 0.97189 | 0.97194 | 0.97199 | 0.97204 | 0.97208 | 0.97213 | 0.97218 | 0.97222 | 0.97226 | 0.9723 | 0.97235 | 0.97239 | 0.97243 | 0.97247 | 0.97254 | 0.97262 | 0.97269 | 0.97276 | 0.97283 | 0.97289 | 0.97296 | 0.97302 | 0.97308 | 0.97314 | 0.97319 | 0.97325 | 0.97331 | 0.97336 | 0.97341 | 0.97346 | 0.97351 | 0.97356 | 0.97361 | 0.97366 | 0.97371 | 0.97375 | 0.9738 | 0.97384 | 0.97388 | 0.97394 | 0.97399 | 0.97404 | 0.97409 | 0.97414 | 0.97419 | 0.97424 | 0.97428 | 0.97433 | 0.97437 | 0.97442 | 0.97446 | 0.97451 | 0.97455 | 0.97459 | 0.97463 | 0.97467 | 0.97471 | 0.97475 | 0.97479 | 0.97487 | 0.97494 | 0.97501 | 0.97509 | 0.97516 | 0.97522 | 0.97529 | 0.97536 | 0.97542 | 0.97548 | 0.9756 | 0.97572 | 0.97584 | 0.97595 | 0.97606 | 0.97616 | 0.97626 | 0.97636 | 0.97646 | 0.97656 | 0.97665 | 0.97674 | 0.97683 | 0.97692 | 0.97701 | 0.97709 | 0.97718 | 0.97726 | 0.97734 | 0.97742 | 0.97751 | 0.97758 | 0.97766 | 0.97774 | 0.97782 | 0.9779 | 0.97797 | 0.97805 | 0.97812 | 0.9782 | 0.97827 | 0.97835 | 0.97842 | 0.97849 | 0.97857 | 0.97864 | 0.97871 | 0.97879 | 0.97886 | 0.97893 | 0.97901 | 0.97908 | 0.97915 | 0.97923 | 0.9793 | 0.97938 | 0.97945 | 0.97953 | 0.97961 | 0.97968 | 0.97976 | 0.97984 | 0.97992 | 0.98 | 0.98008 | 0.98016 | 0.98025 | 0.98033 | 0.98042 | 0.98051 | 0.9806 | 0.9807 | 0.98079 | 0.98089 | 0.981 | 0.9811 | 0.98121 | 0.98133 | 0.98145 | 0.98158 | 0.98172 | 0.98186 | 0.98203 | 0.9822 | 0.9824 | 0.98263 | 0.9829 | 0.98326 | 0.98379 | 0.98387 | 0.98395 | 0.98405 | 0.98415 | 0.98427 | 0.98441 | 0.98458 | 0.98481 | 0.98518 | 1
| 242 | 0 | 0.84128 | 0.85474 | 0.86028 | 0.86561 | 0.86878 | 0.871 | 0.87275 | 0.87419 | 0.87538 | 0.87643 | 0.87736 | 0.87818 | 0.88367 | 0.88691 | 0.8892 | 0.89101 | 0.89249 | 0.89376 | 0.89486 | 0.89583 | 0.8967 | 0.89749 | 0.89822 | 0.89889 | 0.89951 | 0.90009 | 0.90063 | 0.90114 | 0.90162 | 0.90208 | 0.90252 | 0.90293 | 0.90333 | 0.90371 | 0.90407 | 0.90442 | 0.90476 | 0.90508 | 0.90539 | 0.9057 | 0.90599 | 0.90627 | 0.90655 | 0.90682 | 0.90708 | 0.90733 | 0.90758 | 0.90782 | 0.90805 | 0.90828 | 0.9085 | 0.90872 | 0.90893 | 0.90914 | 0.90934 | 0.90954 | 0.90974 | 0.90993 | 0.91011 | 0.9103 | 0.91048 | 0.91083 | 0.91117 | 0.91149 | 0.91181 | 0.91211 | 0.91241 | 0.9127 | 0.91298 | 0.91325 | 0.91351 | 0.91377 | 0.91402 | 0.91426 | 0.9145 | 0.91474 | 0.91496 | 0.91519 | 0.91541 | 0.91562 | 0.91583 | 0.91604 | 0.91624 | 0.91644 | 0.91663 | 0.91682 | 0.91705 | 0.91728 | 0.9175 | 0.91772 | 0.91794 | 0.91815 | 0.91835 | 0.91856 | 0.91875 | 0.91895 | 0.91914 | 0.91933 | 0.91952 | 0.9197 | 0.91988 | 0.92005 | 0.92023 | 0.9204 | 0.92057 | 0.92073 | 0.92106 | 0.92137 | 0.92168 | 0.92198 | 0.92228 | 0.92256 | 0.92284 | 0.92311 | 0.92338 | 0.92364 | 0.92415 | 0.92464 | 0.92511 | 0.92557 | 0.92601 | 0.92644 | 0.92686 | 0.92726 | 0.92765 | 0.92804 | 0.92841 | 0.92878 | 0.92914 | 0.92949 | 0.92984 | 0.93017 | 0.93051 | 0.93083 | 0.93116 | 0.93147 | 0.93179 | 0.93209 | 0.9324 | 0.9327 | 0.933 | 0.93329 | 0.93358 | 0.93387 | 0.93416 | 0.93444 | 0.93472 | 0.935 | 0.93528 | 0.93555 | 0.93583 | 0.9361 | 0.93637 | 0.93665 | 0.93692 | 0.93719 | 0.93746 | 0.93773 | 0.938 | 0.93827 | 0.93854 | 0.93881 | 0.93909 | 0.93936 | 0.93964 | 0.93992 | 0.94019 | 0.94048 | 0.94076 | 0.94105 | 0.94134 | 0.94163 | 0.94193 | 0.94223 | 0.94254 | 0.94285 | 0.94317 | 0.9435 | 0.94383 | 0.94418 | 0.94453 | 0.94489 | 0.94527 | 0.94567 | 0.94608 | 0.94652 | 0.94698 | 0.94747 | 0.948 | 0.94859 | 0.94924 | 0.94998 | 0.95087 | 0.952 | 0.9537 | 0.95394 | 0.95419 | 0.95448 | 0.9548 | 0.95516 | 0.95559 | 0.95612 | 0.95681 | 0.9579 | 1 |  | 242 | 0 | 0.83792 | 0.851 | 0.85624 | 0.86157 | 0.86469 | 0.8669 | 0.86864 | 0.87005 | 0.87124 | 0.87229 | 0.87322 | 0.87406 | 0.87957 | 0.88283 | 0.88516 | 0.88699 | 0.88848 | 0.88975 | 0.89086 | 0.89185 | 0.89273 | 0.89354 | 0.89428 | 0.89496 | 0.89559 | 0.89619 | 0.89674 | 0.89727 | 0.89776 | 0.89822 | 0.89867 | 0.89909 | 0.8995 | 0.89989 | 0.90026 | 0.90062 | 0.90096 | 0.9013 | 0.90162 | 0.90193 | 0.90223 | 0.90252 | 0.9028 | 0.90308 | 0.90335 | 0.90361 | 0.90387 | 0.90411 | 0.90436 | 0.90459 | 0.90482 | 0.90505 | 0.90526 | 0.90548 | 0.90569 | 0.90589 | 0.9061 | 0.90629 | 0.90649 | 0.90668 | 0.90686 | 0.90722 | 0.90757 | 0.90791 | 0.90824 | 0.90856 | 0.90886 | 0.90916 | 0.90945 | 0.90973 | 0.91001 | 0.91027 | 0.91053 | 0.91079 | 0.91104 | 0.91128 | 0.91152 | 0.91175 | 0.91198 | 0.9122 | 0.91242 | 0.91263 | 0.91284 | 0.91305 | 0.91325 | 0.91345 | 0.91369 | 0.91393 | 0.91416 | 0.91439 | 0.91462 | 0.91484 | 0.91505 | 0.91526 | 0.91547 | 0.91567 | 0.91587 | 0.91607 | 0.91627 | 0.91646 | 0.91664 | 0.91683 | 0.91701 | 0.91719 | 0.91737 | 0.91754 | 0.91789 | 0.91822 | 0.91854 | 0.91886 | 0.91917 | 0.91947 | 0.91976 | 0.92005 | 0.92033 | 0.92061 | 0.92115 | 0.92167 | 0.92217 | 0.92265 | 0.92311 | 0.92357 | 0.92401 | 0.92444 | 0.92486 | 0.92527 | 0.92567 | 0.92606 | 0.92644 | 0.92681 | 0.92718 | 0.92754 | 0.9279 | 0.92825 | 0.92859 | 0.92893 | 0.92927 | 0.9296 | 0.92992 | 0.93024 | 0.93056 | 0.93088 | 0.93119 | 0.9315 | 0.9318 | 0.93211 | 0.93241 | 0.93271 | 0.93301 | 0.93331 | 0.9336 | 0.9339 | 0.93419 | 0.93448 | 0.93478 | 0.93507 | 0.93536 | 0.93565 | 0.93594 | 0.93623 | 0.93652 | 0.93682 | 0.93711 | 0.93741 | 0.9377 | 0.938 | 0.9383 | 0.93861 | 0.93891 | 0.93922 | 0.93954 | 0.93985 | 0.94017 | 0.9405 | 0.94083 | 0.94117 | 0.94151 | 0.94186 | 0.94222 | 0.94259 | 0.94298 | 0.94337 | 0.94378 | 0.9442 | 0.94465 | 0.94512 | 0.94561 | 0.94614 | 0.94671 | 0.94734 | 0.94804 | 0.94883 | 0.94978 | 0.951 | 0.95281 | 0.95306 | 0.95333 | 0.95363 | 0.95397 | 0.95435 | 0.95481 | 0.95537 | 0.95611 | 0.95727 | 1 |  | 242 | 0 | 0.95983 | 0.96185 | 0.96278 | 0.96373 | 0.96431 | 0.96472 | 0.96505 | 0.96532 | 0.96554 | 0.96573 | 0.96591 | 0.96607 | 0.96712 | 0.96774 | 0.96819 | 0.96855 | 0.96884 | 0.96909 | 0.96931 | 0.96951 | 0.96968 | 0.96984 | 0.96999 | 0.97013 | 0.97026 | 0.97037 | 0.97049 | 0.97059 | 0.97069 | 0.97079 | 0.97088 | 0.97096 | 0.97105 | 0.97113 | 0.9712 | 0.97128 | 0.97135 | 0.97141 | 0.97148 | 0.97154 | 0.97161 | 0.97167 | 0.97173 | 0.97178 | 0.97184 | 0.97189 | 0.97195 | 0.972 | 0.97205 | 0.9721 | 0.97214 | 0.97219 | 0.97224 | 0.97228 | 0.97232 | 0.97237 | 0.97241 | 0.97245 | 0.97249 | 0.97253 | 0.97257 | 0.97265 | 0.97272 | 0.97279 | 0.97286 | 0.97293 | 0.973 | 0.97306 | 0.97312 | 0.97318 | 0.97324 | 0.9733 | 0.97335 | 0.97341 | 0.97346 | 0.97351 | 0.97356 | 0.97361 | 0.97366 | 0.97371 | 0.97376 | 0.9738 | 0.97385 | 0.97389 | 0.97394 | 0.97398 | 0.97404 | 0.97409 | 0.97414 | 0.97419 | 0.97424 | 0.97428 | 0.97433 | 0.97438 | 0.97442 | 0.97447 | 0.97451 | 0.97456 | 0.9746 | 0.97464 | 0.97468 | 0.97472 | 0.97476 | 0.9748 | 0.97484 | 0.97488 | 0.97496 | 0.97503 | 0.9751 | 0.97518 | 0.97524 | 0.97531 | 0.97538 | 0.97544 | 0.97551 | 0.97557 | 0.97569 | 0.97581 | 0.97592 | 0.97603 | 0.97614 | 0.97625 | 0.97635 | 0.97645 | 0.97655 | 0.97664 | 0.97673 | 0.97682 | 0.97691 | 0.977 | 0.97709 | 0.97717 | 0.97726 | 0.97734 | 0.97742 | 0.9775 | 0.97759 | 0.97766 | 0.97774 | 0.97782 | 0.9779 | 0.97797 | 0.97805 | 0.97813 | 0.9782 | 0.97827 | 0.97835 | 0.97842 | 0.9785 | 0.97857 | 0.97864 | 0.97872 | 0.97879 | 0.97886 | 0.97894 | 0.97901 | 0.97908 | 0.97915 | 0.97923 | 0.9793 | 0.97938 | 0.97945 | 0.97953 | 0.9796 | 0.97968 | 0.97975 | 0.97983 | 0.97991 | 0.97999 | 0.98007 | 0.98015 | 0.98023 | 0.98032 | 0.9804 | 0.98049 | 0.98058 | 0.98067 | 0.98076 | 0.98086 | 0.98096 | 0.98106 | 0.98117 | 0.98128 | 0.98139 | 0.98152 | 0.98164 | 0.98178 | 0.98193 | 0.98209 | 0.98226 | 0.98246 | 0.98269 | 0.98296 | 0.98331 | 0.98385 | 0.98392 | 0.98401 | 0.9841 | 0.9842 | 0.98432 | 0.98446 | 0.98463 | 0.98486 | 0.98522 | 1
| 243 | 0 | 0.84186 | 0.85528 | 0.86075 | 0.86607 | 0.86923 | 0.87146 | 0.8732 | 0.87463 | 0.87582 | 0.87686 | 0.87779 | 0.87861 | 0.88406 | 0.8873 | 0.88959 | 0.89138 | 0.89286 | 0.89412 | 0.89521 | 0.89619 | 0.89705 | 0.89784 | 0.89856 | 0.89923 | 0.89985 | 0.90043 | 0.90097 | 0.90148 | 0.90196 | 0.90241 | 0.90285 | 0.90326 | 0.90365 | 0.90403 | 0.9044 | 0.90475 | 0.90508 | 0.9054 | 0.90571 | 0.90601 | 0.90631 | 0.90659 | 0.90686 | 0.90713 | 0.90739 | 0.90764 | 0.90789 | 0.90813 | 0.90836 | 0.90859 | 0.90881 | 0.90903 | 0.90924 | 0.90945 | 0.90965 | 0.90985 | 0.91004 | 0.91023 | 0.91042 | 0.9106 | 0.91078 | 0.91113 | 0.91147 | 0.91179 | 0.9121 | 0.91241 | 0.9127 | 0.91299 | 0.91327 | 0.91354 | 0.9138 | 0.91406 | 0.91431 | 0.91455 | 0.91479 | 0.91502 | 0.91525 | 0.91547 | 0.91569 | 0.9159 | 0.91611 | 0.91632 | 0.91652 | 0.91671 | 0.91691 | 0.9171 | 0.91733 | 0.91756 | 0.91778 | 0.918 | 0.91821 | 0.91842 | 0.91862 | 0.91883 | 0.91902 | 0.91922 | 0.91941 | 0.9196 | 0.91978 | 0.91996 | 0.92014 | 0.92032 | 0.92049 | 0.92066 | 0.92083 | 0.92099 | 0.92132 | 0.92163 | 0.92194 | 0.92224 | 0.92253 | 0.92282 | 0.92309 | 0.92337 | 0.92363 | 0.9239 | 0.9244 | 0.92489 | 0.92536 | 0.92581 | 0.92625 | 0.92668 | 0.92709 | 0.9275 | 0.92789 | 0.92827 | 0.92865 | 0.92901 | 0.92937 | 0.92972 | 0.93006 | 0.9304 | 0.93073 | 0.93106 | 0.93138 | 0.93169 | 0.93201 | 0.93231 | 0.93262 | 0.93292 | 0.93321 | 0.9335 | 0.93379 | 0.93408 | 0.93437 | 0.93465 | 0.93493 | 0.93521 | 0.93548 | 0.93576 | 0.93603 | 0.93631 | 0.93658 | 0.93685 | 0.93712 | 0.93739 | 0.93766 | 0.93793 | 0.9382 | 0.93847 | 0.93874 | 0.93901 | 0.93928 | 0.93956 | 0.93983 | 0.94011 | 0.94038 | 0.94066 | 0.94095 | 0.94123 | 0.94152 | 0.94181 | 0.94211 | 0.94241 | 0.94272 | 0.94303 | 0.94335 | 0.94367 | 0.94401 | 0.94435 | 0.9447 | 0.94507 | 0.94544 | 0.94584 | 0.94625 | 0.94668 | 0.94714 | 0.94763 | 0.94816 | 0.94874 | 0.94939 | 0.95013 | 0.95102 | 0.95215 | 0.95384 | 0.95408 | 0.95433 | 0.95462 | 0.95493 | 0.95529 | 0.95572 | 0.95625 | 0.95694 | 0.95803 | 1 |  | 243 | 0 | 0.83847 | 0.85149 | 0.85672 | 0.86207 | 0.86515 | 0.86738 | 0.86908 | 0.8705 | 0.8717 | 0.87273 | 0.87366 | 0.8745 | 0.87998 | 0.88323 | 0.88556 | 0.88737 | 0.88886 | 0.89013 | 0.89124 | 0.89222 | 0.8931 | 0.8939 | 0.89464 | 0.89532 | 0.89595 | 0.89654 | 0.89709 | 0.89761 | 0.89811 | 0.89857 | 0.89901 | 0.89944 | 0.89984 | 0.90023 | 0.9006 | 0.90096 | 0.9013 | 0.90163 | 0.90195 | 0.90226 | 0.90256 | 0.90285 | 0.90314 | 0.90341 | 0.90368 | 0.90394 | 0.90419 | 0.90444 | 0.90468 | 0.90491 | 0.90514 | 0.90537 | 0.90559 | 0.9058 | 0.90601 | 0.90621 | 0.90641 | 0.90661 | 0.9068 | 0.90699 | 0.90718 | 0.90753 | 0.90788 | 0.90822 | 0.90854 | 0.90886 | 0.90917 | 0.90947 | 0.90975 | 0.91003 | 0.91031 | 0.91057 | 0.91083 | 0.91109 | 0.91133 | 0.91158 | 0.91181 | 0.91205 | 0.91227 | 0.91249 | 0.91271 | 0.91292 | 0.91313 | 0.91334 | 0.91354 | 0.91374 | 0.91398 | 0.91422 | 0.91445 | 0.91468 | 0.9149 | 0.91512 | 0.91533 | 0.91554 | 0.91575 | 0.91595 | 0.91616 | 0.91635 | 0.91654 | 0.91673 | 0.91692 | 0.91711 | 0.91729 | 0.91747 | 0.91764 | 0.91782 | 0.91816 | 0.91849 | 0.91881 | 0.91913 | 0.91944 | 0.91974 | 0.92003 | 0.92032 | 0.9206 | 0.92087 | 0.92141 | 0.92193 | 0.92242 | 0.9229 | 0.92337 | 0.92382 | 0.92426 | 0.92469 | 0.9251 | 0.92551 | 0.92591 | 0.9263 | 0.92668 | 0.92705 | 0.92742 | 0.92778 | 0.92813 | 0.92848 | 0.92882 | 0.92916 | 0.9295 | 0.92982 | 0.93015 | 0.93047 | 0.93079 | 0.9311 | 0.93141 | 0.93172 | 0.93202 | 0.93233 | 0.93263 | 0.93293 | 0.93323 | 0.93352 | 0.93382 | 0.93411 | 0.9344 | 0.93469 | 0.93498 | 0.93528 | 0.93557 | 0.93586 | 0.93615 | 0.93644 | 0.93673 | 0.93702 | 0.93731 | 0.93761 | 0.9379 | 0.9382 | 0.9385 | 0.9388 | 0.93911 | 0.93942 | 0.93973 | 0.94004 | 0.94036 | 0.94069 | 0.94102 | 0.94135 | 0.9417 | 0.94205 | 0.94241 | 0.94277 | 0.94315 | 0.94355 | 0.94395 | 0.94438 | 0.94482 | 0.94529 | 0.94578 | 0.94631 | 0.94688 | 0.9475 | 0.9482 | 0.94899 | 0.94994 | 0.95115 | 0.95295 | 0.9532 | 0.95347 | 0.95377 | 0.95411 | 0.95449 | 0.95494 | 0.9555 | 0.95624 | 0.95739 | 1 |  | 243 | 0 | 0.95979 | 0.96197 | 0.9629 | 0.96386 | 0.96444 | 0.96484 | 0.96517 | 0.96543 | 0.96566 | 0.96586 | 0.96604 | 0.9662 | 0.96724 | 0.96786 | 0.96831 | 0.96867 | 0.96896 | 0.96921 | 0.96943 | 0.96962 | 0.9698 | 0.96996 | 0.97011 | 0.97025 | 0.97037 | 0.97049 | 0.9706 | 0.9707 | 0.9708 | 0.9709 | 0.97099 | 0.97107 | 0.97116 | 0.97124 | 0.97131 | 0.97138 | 0.97145 | 0.97152 | 0.97159 | 0.97165 | 0.97171 | 0.97177 | 0.97183 | 0.97189 | 0.97194 | 0.972 | 0.97205 | 0.9721 | 0.97215 | 0.9722 | 0.97225 | 0.97229 | 0.97234 | 0.97238 | 0.97243 | 0.97247 | 0.97251 | 0.97255 | 0.97259 | 0.97263 | 0.97267 | 0.97275 | 0.97282 | 0.97289 | 0.97296 | 0.97303 | 0.97309 | 0.97316 | 0.97322 | 0.97328 | 0.97334 | 0.97339 | 0.97345 | 0.97351 | 0.97356 | 0.97361 | 0.97366 | 0.97371 | 0.97376 | 0.97381 | 0.97386 | 0.9739 | 0.97395 | 0.97399 | 0.97404 | 0.97408 | 0.97413 | 0.97418 | 0.97423 | 0.97428 | 0.97433 | 0.97438 | 0.97443 | 0.97447 | 0.97452 | 0.97456 | 0.97461 | 0.97465 | 0.97469 | 0.97474 | 0.97478 | 0.97482 | 0.97486 | 0.9749 | 0.97494 | 0.97498 | 0.97505 | 0.97513 | 0.9752 | 0.97527 | 0.97534 | 0.97541 | 0.97547 | 0.97554 | 0.9756 | 0.97566 | 0.97578 | 0.9759 | 0.97601 | 0.97612 | 0.97623 | 0.97633 | 0.97644 | 0.97653 | 0.97663 | 0.97673 | 0.97682 | 0.97691 | 0.977 | 0.97709 | 0.97717 | 0.97726 | 0.97734 | 0.97742 | 0.97751 | 0.97759 | 0.97767 | 0.97775 | 0.97782 | 0.9779 | 0.97798 | 0.97805 | 0.97813 | 0.9782 | 0.97828 | 0.97835 | 0.97843 | 0.9785 | 0.97857 | 0.97865 | 0.97872 | 0.97879 | 0.97886 | 0.97894 | 0.97901 | 0.97908 | 0.97915 | 0.97923 | 0.9793 | 0.97937 | 0.97945 | 0.97952 | 0.9796 | 0.97967 | 0.97975 | 0.97982 | 0.9799 | 0.97998 | 0.98006 | 0.98014 | 0.98022 | 0.9803 | 0.98039 | 0.98047 | 0.98056 | 0.98064 | 0.98074 | 0.98083 | 0.98092 | 0.98102 | 0.98113 | 0.98123 | 0.98134 | 0.98146 | 0.98158 | 0.98171 | 0.98184 | 0.98199 | 0.98215 | 0.98232 | 0.98252 | 0.98274 | 0.98302 | 0.98337 | 0.9839 | 0.98397 | 0.98406 | 0.98415 | 0.98425 | 0.98437 | 0.9845 | 0.98468 | 0.98491 | 0.98527 | 1
| 244 | 0 | 0.84236 | 0.85582 | 0.86125 | 0.86655 | 0.86967 | 0.87189 | 0.87363 | 0.87506 | 0.87624 | 0.87729 | 0.8782 | 0.87904 | 0.88447 | 0.88768 | 0.88996 | 0.89175 | 0.89322 | 0.89448 | 0.89557 | 0.89654 | 0.89741 | 0.89819 | 0.89891 | 0.89957 | 0.90019 | 0.90076 | 0.9013 | 0.90181 | 0.90229 | 0.90274 | 0.90317 | 0.90358 | 0.90398 | 0.90435 | 0.90472 | 0.90506 | 0.9054 | 0.90572 | 0.90603 | 0.90633 | 0.90662 | 0.9069 | 0.90718 | 0.90744 | 0.9077 | 0.90795 | 0.9082 | 0.90843 | 0.90867 | 0.90889 | 0.90911 | 0.90933 | 0.90954 | 0.90975 | 0.90995 | 0.91015 | 0.91034 | 0.91053 | 0.91072 | 0.9109 | 0.91108 | 0.91143 | 0.91176 | 0.91208 | 0.9124 | 0.9127 | 0.91299 | 0.91328 | 0.91356 | 0.91383 | 0.91409 | 0.91434 | 0.91459 | 0.91484 | 0.91507 | 0.9153 | 0.91553 | 0.91575 | 0.91597 | 0.91618 | 0.91639 | 0.91659 | 0.91679 | 0.91699 | 0.91718 | 0.91737 | 0.9176 | 0.91783 | 0.91805 | 0.91827 | 0.91848 | 0.91869 | 0.91889 | 0.91909 | 0.91929 | 0.91949 | 0.91968 | 0.91986 | 0.92005 | 0.92023 | 0.9204 | 0.92058 | 0.92075 | 0.92092 | 0.92109 | 0.92125 | 0.92158 | 0.92189 | 0.9222 | 0.9225 | 0.92279 | 0.92307 | 0.92335 | 0.92362 | 0.92389 | 0.92415 | 0.92465 | 0.92513 | 0.9256 | 0.92606 | 0.92649 | 0.92692 | 0.92733 | 0.92773 | 0.92812 | 0.92851 | 0.92888 | 0.92924 | 0.9296 | 0.92995 | 0.93029 | 0.93063 | 0.93096 | 0.93128 | 0.9316 | 0.93191 | 0.93222 | 0.93253 | 0.93283 | 0.93313 | 0.93343 | 0.93372 | 0.93401 | 0.93429 | 0.93458 | 0.93486 | 0.93514 | 0.93542 | 0.93569 | 0.93597 | 0.93624 | 0.93651 | 0.93678 | 0.93705 | 0.93732 | 0.93759 | 0.93786 | 0.93813 | 0.93839 | 0.93866 | 0.93893 | 0.9392 | 0.93947 | 0.93975 | 0.94002 | 0.9403 | 0.94057 | 0.94085 | 0.94113 | 0.94142 | 0.94171 | 0.942 | 0.94229 | 0.94259 | 0.9429 | 0.94321 | 0.94352 | 0.94385 | 0.94418 | 0.94452 | 0.94487 | 0.94524 | 0.94561 | 0.94601 | 0.94642 | 0.94685 | 0.94731 | 0.9478 | 0.94832 | 0.9489 | 0.94955 | 0.95029 | 0.95117 | 0.9523 | 0.95398 | 0.95421 | 0.95447 | 0.95475 | 0.95507 | 0.95543 | 0.95585 | 0.95638 | 0.95707 | 0.95815 | 1 |  | 244 | 0 | 0.83913 | 0.85203 | 0.85723 | 0.86254 | 0.86562 | 0.86783 | 0.86955 | 0.87095 | 0.87215 | 0.87318 | 0.8741 | 0.87493 | 0.8804 | 0.88363 | 0.88595 | 0.88775 | 0.88924 | 0.89051 | 0.89161 | 0.89258 | 0.89346 | 0.89426 | 0.895 | 0.89568 | 0.8963 | 0.89689 | 0.89745 | 0.89796 | 0.89845 | 0.89891 | 0.89935 | 0.89978 | 0.90018 | 0.90057 | 0.90094 | 0.90129 | 0.90164 | 0.90197 | 0.90229 | 0.90259 | 0.90289 | 0.90318 | 0.90347 | 0.90374 | 0.90401 | 0.90426 | 0.90452 | 0.90476 | 0.905 | 0.90523 | 0.90546 | 0.90569 | 0.9059 | 0.90612 | 0.90633 | 0.90653 | 0.90673 | 0.90692 | 0.90712 | 0.9073 | 0.90749 | 0.90785 | 0.90819 | 0.90853 | 0.90885 | 0.90917 | 0.90947 | 0.90977 | 0.91005 | 0.91034 | 0.91061 | 0.91087 | 0.91113 | 0.91138 | 0.91163 | 0.91187 | 0.91211 | 0.91234 | 0.91257 | 0.91279 | 0.913 | 0.91322 | 0.91342 | 0.91363 | 0.91383 | 0.91402 | 0.91427 | 0.9145 | 0.91473 | 0.91496 | 0.91518 | 0.9154 | 0.91561 | 0.91582 | 0.91603 | 0.91623 | 0.91643 | 0.91663 | 0.91682 | 0.91701 | 0.9172 | 0.91738 | 0.91756 | 0.91774 | 0.91792 | 0.91809 | 0.91843 | 0.91876 | 0.91908 | 0.9194 | 0.9197 | 0.92 | 0.92029 | 0.92058 | 0.92086 | 0.92113 | 0.92167 | 0.92218 | 0.92268 | 0.92316 | 0.92362 | 0.92407 | 0.92451 | 0.92493 | 0.92535 | 0.92576 | 0.92615 | 0.92654 | 0.92692 | 0.92729 | 0.92766 | 0.92801 | 0.92837 | 0.92871 | 0.92906 | 0.92939 | 0.92972 | 0.93005 | 0.93037 | 0.9307 | 0.93101 | 0.93132 | 0.93163 | 0.93194 | 0.93224 | 0.93255 | 0.93284 | 0.93314 | 0.93344 | 0.93373 | 0.93403 | 0.93432 | 0.93461 | 0.9349 | 0.93519 | 0.93548 | 0.93577 | 0.93606 | 0.93635 | 0.93664 | 0.93693 | 0.93722 | 0.93751 | 0.93781 | 0.9381 | 0.9384 | 0.9387 | 0.939 | 0.9393 | 0.93961 | 0.93992 | 0.94023 | 0.94055 | 0.94087 | 0.9412 | 0.94154 | 0.94188 | 0.94223 | 0.94259 | 0.94295 | 0.94333 | 0.94372 | 0.94413 | 0.94455 | 0.94499 | 0.94546 | 0.94595 | 0.94648 | 0.94704 | 0.94766 | 0.94836 | 0.94915 | 0.95009 | 0.9513 | 0.95309 | 0.95334 | 0.95361 | 0.95391 | 0.95424 | 0.95463 | 0.95508 | 0.95563 | 0.95637 | 0.95751 | 1 |  | 244 | 0 | 0.96011 | 0.96216 | 0.96308 | 0.96402 | 0.96459 | 0.965 | 0.96533 | 0.9656 | 0.96581 | 0.966 | 0.96618 | 0.96634 | 0.96738 | 0.96799 | 0.96844 | 0.96879 | 0.96908 | 0.96933 | 0.96955 | 0.96974 | 0.96992 | 0.97007 | 0.97022 | 0.97036 | 0.97048 | 0.9706 | 0.97071 | 0.97081 | 0.97091 | 0.97101 | 0.9711 | 0.97118 | 0.97127 | 0.97134 | 0.97142 | 0.97149 | 0.97156 | 0.97163 | 0.9717 | 0.97176 | 0.97182 | 0.97188 | 0.97194 | 0.97199 | 0.97205 | 0.9721 | 0.97216 | 0.97221 | 0.97226 | 0.97231 | 0.97235 | 0.9724 | 0.97244 | 0.97249 | 0.97253 | 0.97258 | 0.97262 | 0.97266 | 0.9727 | 0.97274 | 0.97278 | 0.97285 | 0.97293 | 0.973 | 0.97306 | 0.97313 | 0.9732 | 0.97326 | 0.97332 | 0.97338 | 0.97344 | 0.97349 | 0.97355 | 0.9736 | 0.97366 | 0.97371 | 0.97376 | 0.97381 | 0.97386 | 0.97391 | 0.97395 | 0.974 | 0.97404 | 0.97409 | 0.97413 | 0.97417 | 0.97423 | 0.97428 | 0.97433 | 0.97438 | 0.97443 | 0.97448 | 0.97452 | 0.97457 | 0.97461 | 0.97466 | 0.9747 | 0.97474 | 0.97479 | 0.97483 | 0.97487 | 0.97491 | 0.97495 | 0.97499 | 0.97503 | 0.97507 | 0.97514 | 0.97522 | 0.97529 | 0.97536 | 0.97543 | 0.97549 | 0.97556 | 0.97562 | 0.97569 | 0.97575 | 0.97587 | 0.97599 | 0.9761 | 0.97621 | 0.97632 | 0.97642 | 0.97652 | 0.97662 | 0.97671 | 0.97681 | 0.9769 | 0.97699 | 0.97708 | 0.97717 | 0.97725 | 0.97734 | 0.97742 | 0.9775 | 0.97759 | 0.97767 | 0.97774 | 0.97782 | 0.9779 | 0.97798 | 0.97805 | 0.97813 | 0.97821 | 0.97828 | 0.97835 | 0.97843 | 0.9785 | 0.97857 | 0.97865 | 0.97872 | 0.97879 | 0.97887 | 0.97894 | 0.97901 | 0.97908 | 0.97916 | 0.97923 | 0.9793 | 0.97937 | 0.97945 | 0.97952 | 0.97959 | 0.97967 | 0.97974 | 0.97982 | 0.97989 | 0.97997 | 0.98005 | 0.98013 | 0.98021 | 0.98029 | 0.98037 | 0.98045 | 0.98054 | 0.98062 | 0.98071 | 0.9808 | 0.98089 | 0.98099 | 0.98109 | 0.98119 | 0.98129 | 0.9814 | 0.98152 | 0.98164 | 0.98177 | 0.9819 | 0.98205 | 0.98221 | 0.98238 | 0.98258 | 0.9828 | 0.98307 | 0.98342 | 0.98395 | 0.98403 | 0.98411 | 0.9842 | 0.9843 | 0.98442 | 0.98456 | 0.98473 | 0.98495 | 0.98531 | 1
| 245 | 0 | 0.84293 | 0.85634 | 0.86174 | 0.86702 | 0.87012 | 0.87232 | 0.87406 | 0.87548 | 0.87666 | 0.87771 | 0.87862 | 0.87944 | 0.88486 | 0.88806 | 0.89034 | 0.89212 | 0.89358 | 0.89484 | 0.89593 | 0.89689 | 0.89775 | 0.89853 | 0.89925 | 0.89991 | 0.90052 | 0.9011 | 0.90163 | 0.90214 | 0.90261 | 0.90307 | 0.9035 | 0.90391 | 0.9043 | 0.90467 | 0.90503 | 0.90538 | 0.90571 | 0.90603 | 0.90634 | 0.90664 | 0.90693 | 0.90721 | 0.90749 | 0.90775 | 0.90801 | 0.90826 | 0.9085 | 0.90874 | 0.90897 | 0.9092 | 0.90942 | 0.90963 | 0.90984 | 0.91005 | 0.91025 | 0.91045 | 0.91064 | 0.91083 | 0.91101 | 0.9112 | 0.91137 | 0.91172 | 0.91205 | 0.91238 | 0.91269 | 0.91299 | 0.91328 | 0.91357 | 0.91384 | 0.91411 | 0.91437 | 0.91463 | 0.91488 | 0.91512 | 0.91535 | 0.91558 | 0.91581 | 0.91603 | 0.91625 | 0.91646 | 0.91667 | 0.91687 | 0.91707 | 0.91726 | 0.91745 | 0.91764 | 0.91787 | 0.9181 | 0.91832 | 0.91854 | 0.91875 | 0.91896 | 0.91916 | 0.91936 | 0.91956 | 0.91975 | 0.91994 | 0.92013 | 0.92031 | 0.92049 | 0.92067 | 0.92084 | 0.92101 | 0.92118 | 0.92135 | 0.92151 | 0.92183 | 0.92215 | 0.92245 | 0.92275 | 0.92304 | 0.92332 | 0.9236 | 0.92387 | 0.92413 | 0.92439 | 0.92489 | 0.92538 | 0.92585 | 0.9263 | 0.92673 | 0.92716 | 0.92757 | 0.92797 | 0.92836 | 0.92874 | 0.92911 | 0.92947 | 0.92983 | 0.93017 | 0.93051 | 0.93085 | 0.93118 | 0.9315 | 0.93182 | 0.93213 | 0.93244 | 0.93275 | 0.93305 | 0.93335 | 0.93364 | 0.93393 | 0.93422 | 0.9345 | 0.93479 | 0.93507 | 0.93534 | 0.93562 | 0.9359 | 0.93617 | 0.93644 | 0.93671 | 0.93698 | 0.93725 | 0.93752 | 0.93779 | 0.93805 | 0.93832 | 0.93859 | 0.93886 | 0.93913 | 0.9394 | 0.93967 | 0.93994 | 0.94021 | 0.94048 | 0.94076 | 0.94104 | 0.94132 | 0.9416 | 0.94189 | 0.94218 | 0.94247 | 0.94277 | 0.94308 | 0.94339 | 0.9437 | 0.94402 | 0.94435 | 0.9447 | 0.94505 | 0.94541 | 0.94578 | 0.94617 | 0.94658 | 0.94701 | 0.94747 | 0.94796 | 0.94848 | 0.94906 | 0.9497 | 0.95044 | 0.95132 | 0.95244 | 0.95412 | 0.95435 | 0.95461 | 0.95489 | 0.9552 | 0.95556 | 0.95598 | 0.9565 | 0.9572 | 0.95827 | 1 |  | 245 | 0 | 0.83981 | 0.85253 | 0.85774 | 0.863 | 0.86607 | 0.86827 | 0.86997 | 0.87139 | 0.87259 | 0.87363 | 0.87455 | 0.87535 | 0.88081 | 0.88403 | 0.88634 | 0.88814 | 0.88961 | 0.89088 | 0.89198 | 0.89295 | 0.89382 | 0.89462 | 0.89535 | 0.89603 | 0.89665 | 0.89724 | 0.89779 | 0.89831 | 0.89879 | 0.89925 | 0.89969 | 0.90012 | 0.90052 | 0.9009 | 0.90127 | 0.90162 | 0.90197 | 0.9023 | 0.90261 | 0.90292 | 0.90322 | 0.90351 | 0.90379 | 0.90406 | 0.90433 | 0.90459 | 0.90483 | 0.90508 | 0.90532 | 0.90555 | 0.90578 | 0.906 | 0.90622 | 0.90643 | 0.90664 | 0.90684 | 0.90704 | 0.90724 | 0.90742 | 0.90761 | 0.9078 | 0.90815 | 0.9085 | 0.90883 | 0.90916 | 0.90947 | 0.90978 | 0.91007 | 0.91036 | 0.91063 | 0.91091 | 0.91117 | 0.91143 | 0.91168 | 0.91193 | 0.91217 | 0.9124 | 0.91263 | 0.91286 | 0.91308 | 0.91329 | 0.9135 | 0.91371 | 0.91391 | 0.91411 | 0.91431 | 0.91455 | 0.91479 | 0.91502 | 0.91524 | 0.91546 | 0.91568 | 0.91589 | 0.9161 | 0.91631 | 0.91651 | 0.91671 | 0.9169 | 0.9171 | 0.91728 | 0.91747 | 0.91765 | 0.91784 | 0.91801 | 0.91819 | 0.91836 | 0.9187 | 0.91903 | 0.91935 | 0.91966 | 0.91997 | 0.92027 | 0.92056 | 0.92084 | 0.92112 | 0.92139 | 0.92193 | 0.92244 | 0.92293 | 0.92341 | 0.92387 | 0.92432 | 0.92475 | 0.92518 | 0.92559 | 0.926 | 0.92639 | 0.92678 | 0.92716 | 0.92753 | 0.92789 | 0.92825 | 0.9286 | 0.92894 | 0.92929 | 0.92962 | 0.92995 | 0.93028 | 0.9306 | 0.93092 | 0.93123 | 0.93154 | 0.93185 | 0.93216 | 0.93246 | 0.93276 | 0.93306 | 0.93336 | 0.93365 | 0.93395 | 0.93424 | 0.93453 | 0.93482 | 0.93511 | 0.9354 | 0.93569 | 0.93598 | 0.93626 | 0.93655 | 0.93684 | 0.93713 | 0.93742 | 0.93771 | 0.938 | 0.9383 | 0.93859 | 0.93889 | 0.93919 | 0.93949 | 0.9398 | 0.94011 | 0.94042 | 0.94074 | 0.94106 | 0.94139 | 0.94172 | 0.94206 | 0.94241 | 0.94277 | 0.94313 | 0.94351 | 0.9439 | 0.9443 | 0.94472 | 0.94516 | 0.94563 | 0.94612 | 0.94664 | 0.94721 | 0.94782 | 0.94851 | 0.9493 | 0.95024 | 0.95145 | 0.95323 | 0.95348 | 0.95375 | 0.95405 | 0.95438 | 0.95477 | 0.95522 | 0.95577 | 0.9565 | 0.95764 | 1 |  | 245 | 0 | 0.96008 | 0.96229 | 0.96318 | 0.96415 | 0.96472 | 0.96513 | 0.96545 | 0.9657 | 0.96593 | 0.96613 | 0.9663 | 0.96646 | 0.9675 | 0.96811 | 0.96856 | 0.96891 | 0.9692 | 0.96945 | 0.96966 | 0.96986 | 0.97003 | 0.97019 | 0.97034 | 0.97047 | 0.9706 | 0.97071 | 0.97082 | 0.97093 | 0.97103 | 0.97112 | 0.97121 | 0.97129 | 0.97138 | 0.97145 | 0.97153 | 0.9716 | 0.97167 | 0.97174 | 0.9718 | 0.97187 | 0.97193 | 0.97199 | 0.97204 | 0.9721 | 0.97215 | 0.97221 | 0.97226 | 0.97231 | 0.97236 | 0.97241 | 0.97246 | 0.9725 | 0.97255 | 0.97259 | 0.97263 | 0.97268 | 0.97272 | 0.97276 | 0.9728 | 0.97284 | 0.97288 | 0.97295 | 0.97303 | 0.9731 | 0.97316 | 0.97323 | 0.97329 | 0.97336 | 0.97342 | 0.97348 | 0.97354 | 0.97359 | 0.97365 | 0.9737 | 0.97375 | 0.97381 | 0.97386 | 0.97391 | 0.97395 | 0.974 | 0.97405 | 0.97409 | 0.97414 | 0.97418 | 0.97423 | 0.97427 | 0.97432 | 0.97437 | 0.97442 | 0.97447 | 0.97452 | 0.97457 | 0.97462 | 0.97466 | 0.97471 | 0.97475 | 0.97479 | 0.97484 | 0.97488 | 0.97492 | 0.97496 | 0.975 | 0.97504 | 0.97508 | 0.97512 | 0.97516 | 0.97523 | 0.97531 | 0.97538 | 0.97545 | 0.97552 | 0.97558 | 0.97565 | 0.97571 | 0.97578 | 0.97584 | 0.97596 | 0.97607 | 0.97619 | 0.9763 | 0.9764 | 0.97651 | 0.97661 | 0.9767 | 0.9768 | 0.97689 | 0.97699 | 0.97708 | 0.97716 | 0.97725 | 0.97734 | 0.97742 | 0.9775 | 0.97759 | 0.97767 | 0.97775 | 0.97783 | 0.9779 | 0.97798 | 0.97806 | 0.97813 | 0.97821 | 0.97828 | 0.97836 | 0.97843 | 0.9785 | 0.97858 | 0.97865 | 0.97872 | 0.9788 | 0.97887 | 0.97894 | 0.97901 | 0.97908 | 0.97916 | 0.97923 | 0.9793 | 0.97937 | 0.97944 | 0.97952 | 0.97959 | 0.97966 | 0.97974 | 0.97981 | 0.97989 | 0.97996 | 0.98004 | 0.98012 | 0.9802 | 0.98028 | 0.98036 | 0.98044 | 0.98052 | 0.9806 | 0.98069 | 0.98078 | 0.98087 | 0.98096 | 0.98105 | 0.98115 | 0.98125 | 0.98136 | 0.98147 | 0.98158 | 0.9817 | 0.98183 | 0.98196 | 0.98211 | 0.98226 | 0.98244 | 0.98263 | 0.98286 | 0.98313 | 0.98348 | 0.984 | 0.98408 | 0.98416 | 0.98425 | 0.98435 | 0.98447 | 0.9846 | 0.98477 | 0.985 | 0.98536 | 1
| 246 | 0 | 0.84355 | 0.85682 | 0.8622 | 0.86748 | 0.87057 | 0.87277 | 0.87448 | 0.8759 | 0.87709 | 0.87812 | 0.87903 | 0.87986 | 0.88525 | 0.88844 | 0.89071 | 0.89248 | 0.89395 | 0.8952 | 0.89628 | 0.89724 | 0.8981 | 0.89887 | 0.89959 | 0.90025 | 0.90085 | 0.90143 | 0.90196 | 0.90246 | 0.90294 | 0.90339 | 0.90382 | 0.90423 | 0.90462 | 0.90499 | 0.90535 | 0.9057 | 0.90603 | 0.90635 | 0.90665 | 0.90695 | 0.90724 | 0.90752 | 0.9078 | 0.90806 | 0.90832 | 0.90856 | 0.90881 | 0.90905 | 0.90927 | 0.9095 | 0.90972 | 0.90994 | 0.91015 | 0.91035 | 0.91055 | 0.91075 | 0.91094 | 0.91113 | 0.91131 | 0.91149 | 0.91167 | 0.91201 | 0.91235 | 0.91267 | 0.91298 | 0.91328 | 0.91357 | 0.91385 | 0.91413 | 0.9144 | 0.91466 | 0.91491 | 0.91516 | 0.9154 | 0.91563 | 0.91586 | 0.91609 | 0.91631 | 0.91652 | 0.91673 | 0.91694 | 0.91714 | 0.91734 | 0.91754 | 0.91773 | 0.91791 | 0.91814 | 0.91837 | 0.91859 | 0.9188 | 0.91901 | 0.91922 | 0.91942 | 0.91962 | 0.91982 | 0.92001 | 0.9202 | 0.92039 | 0.92057 | 0.92075 | 0.92092 | 0.9211 | 0.92127 | 0.92144 | 0.9216 | 0.92177 | 0.92209 | 0.9224 | 0.92271 | 0.923 | 0.92329 | 0.92357 | 0.92385 | 0.92412 | 0.92438 | 0.92464 | 0.92514 | 0.92562 | 0.92609 | 0.92654 | 0.92697 | 0.92739 | 0.9278 | 0.9282 | 0.92859 | 0.92897 | 0.92934 | 0.9297 | 0.93005 | 0.9304 | 0.93074 | 0.93107 | 0.9314 | 0.93172 | 0.93204 | 0.93235 | 0.93266 | 0.93296 | 0.93326 | 0.93356 | 0.93385 | 0.93414 | 0.93443 | 0.93471 | 0.93499 | 0.93527 | 0.93555 | 0.93583 | 0.9361 | 0.93637 | 0.93664 | 0.93691 | 0.93718 | 0.93745 | 0.93771 | 0.93798 | 0.93825 | 0.93852 | 0.93878 | 0.93905 | 0.93932 | 0.93959 | 0.93985 | 0.94012 | 0.9404 | 0.94067 | 0.94094 | 0.94122 | 0.9415 | 0.94178 | 0.94207 | 0.94236 | 0.94265 | 0.94295 | 0.94325 | 0.94356 | 0.94388 | 0.9442 | 0.94453 | 0.94487 | 0.94522 | 0.94558 | 0.94595 | 0.94634 | 0.94675 | 0.94717 | 0.94763 | 0.94811 | 0.94864 | 0.94921 | 0.94985 | 0.95059 | 0.95146 | 0.95258 | 0.95426 | 0.95449 | 0.95474 | 0.95502 | 0.95533 | 0.95569 | 0.95611 | 0.95663 | 0.95732 | 0.9584 | 1 |  | 246 | 0 | 0.84037 | 0.85296 | 0.85823 | 0.86347 | 0.86655 | 0.86872 | 0.87043 | 0.87184 | 0.87303 | 0.87406 | 0.87496 | 0.87577 | 0.88122 | 0.88442 | 0.88672 | 0.88852 | 0.88999 | 0.89125 | 0.89235 | 0.89332 | 0.89419 | 0.89498 | 0.89571 | 0.89638 | 0.897 | 0.89758 | 0.89813 | 0.89865 | 0.89913 | 0.89959 | 0.90003 | 0.90045 | 0.90085 | 0.90123 | 0.9016 | 0.90195 | 0.90229 | 0.90262 | 0.90294 | 0.90325 | 0.90354 | 0.90383 | 0.90411 | 0.90438 | 0.90465 | 0.9049 | 0.90515 | 0.9054 | 0.90563 | 0.90587 | 0.90609 | 0.90631 | 0.90653 | 0.90674 | 0.90695 | 0.90715 | 0.90735 | 0.90754 | 0.90773 | 0.90792 | 0.9081 | 0.90846 | 0.9088 | 0.90914 | 0.90946 | 0.90977 | 0.91007 | 0.91037 | 0.91065 | 0.91093 | 0.9112 | 0.91146 | 0.91172 | 0.91197 | 0.91222 | 0.91246 | 0.91269 | 0.91292 | 0.91314 | 0.91336 | 0.91358 | 0.91379 | 0.914 | 0.9142 | 0.9144 | 0.91459 | 0.91483 | 0.91507 | 0.9153 | 0.91552 | 0.91574 | 0.91596 | 0.91617 | 0.91638 | 0.91658 | 0.91679 | 0.91698 | 0.91718 | 0.91737 | 0.91756 | 0.91774 | 0.91793 | 0.91811 | 0.91828 | 0.91846 | 0.91863 | 0.91897 | 0.91929 | 0.91962 | 0.91993 | 0.92023 | 0.92053 | 0.92082 | 0.9211 | 0.92138 | 0.92165 | 0.92218 | 0.92269 | 0.92318 | 0.92366 | 0.92412 | 0.92456 | 0.925 | 0.92542 | 0.92583 | 0.92624 | 0.92663 | 0.92702 | 0.92739 | 0.92776 | 0.92812 | 0.92848 | 0.92883 | 0.92917 | 0.92951 | 0.92985 | 0.93018 | 0.9305 | 0.93082 | 0.93114 | 0.93145 | 0.93176 | 0.93207 | 0.93238 | 0.93268 | 0.93298 | 0.93327 | 0.93357 | 0.93386 | 0.93416 | 0.93445 | 0.93474 | 0.93503 | 0.93532 | 0.9356 | 0.93589 | 0.93618 | 0.93647 | 0.93675 | 0.93704 | 0.93733 | 0.93762 | 0.93791 | 0.9382 | 0.93849 | 0.93878 | 0.93908 | 0.93938 | 0.93968 | 0.93999 | 0.94029 | 0.94061 | 0.94092 | 0.94124 | 0.94157 | 0.9419 | 0.94224 | 0.94259 | 0.94294 | 0.94331 | 0.94368 | 0.94407 | 0.94447 | 0.94489 | 0.94533 | 0.94579 | 0.94628 | 0.9468 | 0.94737 | 0.94798 | 0.94867 | 0.94946 | 0.95039 | 0.95159 | 0.95337 | 0.95362 | 0.95389 | 0.95419 | 0.95452 | 0.9549 | 0.95535 | 0.9559 | 0.95662 | 0.95777 | 1 |  | 246 | 0 | 0.96039 | 0.96248 | 0.96337 | 0.96431 | 0.96487 | 0.96528 | 0.9656 | 0.96586 | 0.96608 | 0.96627 | 0.96644 | 0.9666 | 0.96763 | 0.96824 | 0.96868 | 0.96903 | 0.96932 | 0.96956 | 0.96978 | 0.96997 | 0.97015 | 0.9703 | 0.97045 | 0.97058 | 0.9707 | 0.97082 | 0.97093 | 0.97104 | 0.97113 | 0.97123 | 0.97132 | 0.9714 | 0.97148 | 0.97156 | 0.97163 | 0.97171 | 0.97177 | 0.97184 | 0.97191 | 0.97197 | 0.97203 | 0.97209 | 0.97215 | 0.9722 | 0.97226 | 0.97231 | 0.97236 | 0.97241 | 0.97246 | 0.97251 | 0.97256 | 0.9726 | 0.97265 | 0.97269 | 0.97274 | 0.97278 | 0.97282 | 0.97286 | 0.9729 | 0.97294 | 0.97298 | 0.97305 | 0.97313 | 0.9732 | 0.97326 | 0.97333 | 0.97339 | 0.97346 | 0.97352 | 0.97358 | 0.97363 | 0.97369 | 0.97375 | 0.9738 | 0.97385 | 0.9739 | 0.97395 | 0.974 | 0.97405 | 0.9741 | 0.97414 | 0.97419 | 0.97423 | 0.97428 | 0.97432 | 0.97436 | 0.97442 | 0.97447 | 0.97452 | 0.97457 | 0.97461 | 0.97466 | 0.97471 | 0.97475 | 0.9748 | 0.97484 | 0.97489 | 0.97493 | 0.97497 | 0.97501 | 0.97505 | 0.97509 | 0.97513 | 0.97517 | 0.97521 | 0.97525 | 0.97532 | 0.9754 | 0.97547 | 0.97554 | 0.9756 | 0.97567 | 0.97574 | 0.9758 | 0.97586 | 0.97592 | 0.97604 | 0.97616 | 0.97627 | 0.97638 | 0.97649 | 0.97659 | 0.97669 | 0.97679 | 0.97688 | 0.97697 | 0.97707 | 0.97716 | 0.97724 | 0.97733 | 0.97742 | 0.9775 | 0.97758 | 0.97766 | 0.97774 | 0.97782 | 0.9779 | 0.97798 | 0.97806 | 0.97813 | 0.97821 | 0.97829 | 0.97836 | 0.97843 | 0.97851 | 0.97858 | 0.97865 | 0.97873 | 0.9788 | 0.97887 | 0.97894 | 0.97901 | 0.97909 | 0.97916 | 0.97923 | 0.9793 | 0.97937 | 0.97944 | 0.97952 | 0.97959 | 0.97966 | 0.97974 | 0.97981 | 0.97988 | 0.97996 | 0.98003 | 0.98011 | 0.98019 | 0.98026 | 0.98034 | 0.98042 | 0.9805 | 0.98059 | 0.98067 | 0.98076 | 0.98084 | 0.98093 | 0.98102 | 0.98112 | 0.98122 | 0.98132 | 0.98142 | 0.98153 | 0.98164 | 0.98176 | 0.98189 | 0.98202 | 0.98217 | 0.98232 | 0.9825 | 0.98269 | 0.98291 | 0.98318 | 0.98353 | 0.98406 | 0.98413 | 0.98421 | 0.9843 | 0.9844 | 0.98452 | 0.98465 | 0.98482 | 0.98505 | 0.98541 | 1
| 247 | 0 | 0.84405 | 0.85729 | 0.86267 | 0.86794 | 0.87101 | 0.8732 | 0.8749 | 0.87631 | 0.87751 | 0.87851 | 0.87943 | 0.88026 | 0.88564 | 0.88881 | 0.89107 | 0.89285 | 0.89431 | 0.89555 | 0.89663 | 0.89758 | 0.89844 | 0.89921 | 0.89992 | 0.90058 | 0.90118 | 0.90176 | 0.90229 | 0.90279 | 0.90327 | 0.90372 | 0.90414 | 0.90455 | 0.90494 | 0.90531 | 0.90567 | 0.90601 | 0.90634 | 0.90666 | 0.90696 | 0.90726 | 0.90755 | 0.90783 | 0.9081 | 0.90836 | 0.90862 | 0.90887 | 0.90911 | 0.90935 | 0.90958 | 0.9098 | 0.91002 | 0.91023 | 0.91044 | 0.91065 | 0.91085 | 0.91104 | 0.91123 | 0.91142 | 0.9116 | 0.91178 | 0.91196 | 0.9123 | 0.91264 | 0.91296 | 0.91327 | 0.91356 | 0.91385 | 0.91414 | 0.91441 | 0.91468 | 0.91494 | 0.91519 | 0.91544 | 0.91568 | 0.91591 | 0.91614 | 0.91636 | 0.91658 | 0.9168 | 0.91701 | 0.91721 | 0.91741 | 0.91761 | 0.91781 | 0.918 | 0.91818 | 0.91841 | 0.91863 | 0.91885 | 0.91907 | 0.91928 | 0.91949 | 0.91969 | 0.91989 | 0.92008 | 0.92027 | 0.92046 | 0.92064 | 0.92083 | 0.92101 | 0.92118 | 0.92136 | 0.92152 | 0.92169 | 0.92186 | 0.92202 | 0.92234 | 0.92265 | 0.92296 | 0.92325 | 0.92354 | 0.92382 | 0.92409 | 0.92436 | 0.92463 | 0.92488 | 0.92538 | 0.92586 | 0.92632 | 0.92677 | 0.92721 | 0.92763 | 0.92803 | 0.92843 | 0.92882 | 0.92919 | 0.92956 | 0.92992 | 0.93028 | 0.93062 | 0.93096 | 0.93129 | 0.93162 | 0.93194 | 0.93225 | 0.93257 | 0.93287 | 0.93317 | 0.93347 | 0.93377 | 0.93406 | 0.93435 | 0.93463 | 0.93492 | 0.9352 | 0.93548 | 0.93575 | 0.93603 | 0.9363 | 0.93657 | 0.93684 | 0.93711 | 0.93738 | 0.93765 | 0.93791 | 0.93818 | 0.93844 | 0.93871 | 0.93897 | 0.93924 | 0.93951 | 0.93977 | 0.94004 | 0.94031 | 0.94058 | 0.94085 | 0.94113 | 0.9414 | 0.94168 | 0.94196 | 0.94225 | 0.94254 | 0.94283 | 0.94313 | 0.94343 | 0.94374 | 0.94405 | 0.94437 | 0.9447 | 0.94504 | 0.94538 | 0.94574 | 0.94612 | 0.9465 | 0.94691 | 0.94733 | 0.94779 | 0.94827 | 0.94879 | 0.94937 | 0.95 | 0.95074 | 0.95161 | 0.95273 | 0.95439 | 0.95462 | 0.95487 | 0.95515 | 0.95547 | 0.95582 | 0.95624 | 0.95676 | 0.95745 | 0.95852 | 1 |  | 247 | 0 | 0.8408 | 0.85346 | 0.85869 | 0.86392 | 0.867 | 0.86917 | 0.87087 | 0.87229 | 0.87347 | 0.87449 | 0.87539 | 0.87619 | 0.88162 | 0.88481 | 0.88711 | 0.88889 | 0.89036 | 0.89162 | 0.89271 | 0.89368 | 0.89454 | 0.89533 | 0.89606 | 0.89672 | 0.89735 | 0.89793 | 0.89847 | 0.89898 | 0.89947 | 0.89993 | 0.90037 | 0.90079 | 0.90118 | 0.90156 | 0.90193 | 0.90228 | 0.90262 | 0.90295 | 0.90327 | 0.90357 | 0.90387 | 0.90415 | 0.90443 | 0.9047 | 0.90496 | 0.90522 | 0.90547 | 0.90571 | 0.90595 | 0.90618 | 0.90641 | 0.90663 | 0.90684 | 0.90705 | 0.90726 | 0.90746 | 0.90766 | 0.90785 | 0.90804 | 0.90823 | 0.90841 | 0.90876 | 0.9091 | 0.90944 | 0.90976 | 0.91007 | 0.91037 | 0.91066 | 0.91095 | 0.91123 | 0.9115 | 0.91176 | 0.91201 | 0.91226 | 0.91251 | 0.91275 | 0.91298 | 0.91321 | 0.91343 | 0.91365 | 0.91386 | 0.91407 | 0.91428 | 0.91448 | 0.91468 | 0.91488 | 0.91511 | 0.91535 | 0.91558 | 0.9158 | 0.91602 | 0.91623 | 0.91645 | 0.91665 | 0.91686 | 0.91706 | 0.91726 | 0.91745 | 0.91764 | 0.91783 | 0.91801 | 0.9182 | 0.91838 | 0.91855 | 0.91873 | 0.9189 | 0.91923 | 0.91956 | 0.91988 | 0.92019 | 0.92049 | 0.92079 | 0.92107 | 0.92136 | 0.92163 | 0.9219 | 0.92243 | 0.92294 | 0.92343 | 0.92391 | 0.92436 | 0.92481 | 0.92524 | 0.92566 | 0.92607 | 0.92648 | 0.92687 | 0.92725 | 0.92763 | 0.92799 | 0.92835 | 0.92871 | 0.92906 | 0.9294 | 0.92974 | 0.93007 | 0.9304 | 0.93072 | 0.93104 | 0.93136 | 0.93167 | 0.93198 | 0.93229 | 0.93259 | 0.93289 | 0.93319 | 0.93349 | 0.93378 | 0.93407 | 0.93437 | 0.93466 | 0.93495 | 0.93523 | 0.93552 | 0.93581 | 0.93609 | 0.93638 | 0.93667 | 0.93695 | 0.93724 | 0.93752 | 0.93781 | 0.9381 | 0.93839 | 0.93868 | 0.93898 | 0.93927 | 0.93957 | 0.93987 | 0.94017 | 0.94048 | 0.94079 | 0.94111 | 0.94143 | 0.94175 | 0.94208 | 0.94242 | 0.94277 | 0.94312 | 0.94348 | 0.94386 | 0.94424 | 0.94465 | 0.94506 | 0.9455 | 0.94596 | 0.94645 | 0.94697 | 0.94753 | 0.94814 | 0.94883 | 0.94961 | 0.95054 | 0.95174 | 0.95351 | 0.95376 | 0.95403 | 0.95432 | 0.95465 | 0.95503 | 0.95548 | 0.95603 | 0.95675 | 0.95789 | 1 |  | 247 | 0 | 0.96039 | 0.96256 | 0.96347 | 0.96443 | 0.96498 | 0.9654 | 0.96571 | 0.96596 | 0.96618 | 0.96639 | 0.96656 | 0.96672 | 0.96775 | 0.96836 | 0.9688 | 0.96915 | 0.96943 | 0.96968 | 0.96989 | 0.97008 | 0.97026 | 0.97042 | 0.97056 | 0.97069 | 0.97082 | 0.97093 | 0.97104 | 0.97115 | 0.97124 | 0.97134 | 0.97142 | 0.97151 | 0.97159 | 0.97167 | 0.97174 | 0.97181 | 0.97188 | 0.97195 | 0.97201 | 0.97208 | 0.97214 | 0.9722 | 0.97225 | 0.97231 | 0.97236 | 0.97241 | 0.97247 | 0.97252 | 0.97257 | 0.97261 | 0.97266 | 0.9727 | 0.97275 | 0.97279 | 0.97284 | 0.97288 | 0.97292 | 0.97296 | 0.973 | 0.97304 | 0.97308 | 0.97315 | 0.97323 | 0.9733 | 0.97336 | 0.97343 | 0.97349 | 0.97355 | 0.97361 | 0.97367 | 0.97373 | 0.97379 | 0.97384 | 0.9739 | 0.97395 | 0.974 | 0.97405 | 0.9741 | 0.97415 | 0.97419 | 0.97424 | 0.97429 | 0.97433 | 0.97437 | 0.97442 | 0.97446 | 0.97451 | 0.97456 | 0.97461 | 0.97466 | 0.97471 | 0.97475 | 0.9748 | 0.97485 | 0.97489 | 0.97493 | 0.97498 | 0.97502 | 0.97506 | 0.9751 | 0.97514 | 0.97518 | 0.97522 | 0.97526 | 0.9753 | 0.97534 | 0.97541 | 0.97549 | 0.97556 | 0.97563 | 0.97569 | 0.97576 | 0.97583 | 0.97589 | 0.97595 | 0.97601 | 0.97613 | 0.97625 | 0.97636 | 0.97647 | 0.97657 | 0.97667 | 0.97677 | 0.97687 | 0.97697 | 0.97706 | 0.97715 | 0.97724 | 0.97733 | 0.97741 | 0.9775 | 0.97758 | 0.97766 | 0.97774 | 0.97782 | 0.9779 | 0.97798 | 0.97806 | 0.97814 | 0.97821 | 0.97829 | 0.97836 | 0.97844 | 0.97851 | 0.97858 | 0.97866 | 0.97873 | 0.9788 | 0.97887 | 0.97894 | 0.97902 | 0.97909 | 0.97916 | 0.97923 | 0.9793 | 0.97937 | 0.97944 | 0.97952 | 0.97959 | 0.97966 | 0.97973 | 0.9798 | 0.97988 | 0.97995 | 0.98003 | 0.9801 | 0.98018 | 0.98025 | 0.98033 | 0.98041 | 0.98049 | 0.98057 | 0.98065 | 0.98074 | 0.98082 | 0.98091 | 0.981 | 0.98109 | 0.98118 | 0.98128 | 0.98138 | 0.98148 | 0.98159 | 0.9817 | 0.98182 | 0.98195 | 0.98208 | 0.98223 | 0.98238 | 0.98255 | 0.98275 | 0.98297 | 0.98324 | 0.98358 | 0.98411 | 0.98418 | 0.98426 | 0.98435 | 0.98445 | 0.98456 | 0.9847 | 0.98487 | 0.98509 | 0.98545 | 1
| 248 | 0 | 0.84462 | 0.85777 | 0.86312 | 0.86838 | 0.87145 | 0.87364 | 0.87533 | 0.87674 | 0.87792 | 0.87893 | 0.87985 | 0.88067 | 0.88603 | 0.88919 | 0.89144 | 0.8932 | 0.89466 | 0.89589 | 0.89697 | 0.89793 | 0.89878 | 0.89955 | 0.90026 | 0.90091 | 0.90152 | 0.90208 | 0.90261 | 0.90311 | 0.90359 | 0.90404 | 0.90446 | 0.90487 | 0.90525 | 0.90562 | 0.90598 | 0.90632 | 0.90665 | 0.90697 | 0.90728 | 0.90757 | 0.90786 | 0.90814 | 0.90841 | 0.90867 | 0.90892 | 0.90917 | 0.90941 | 0.90965 | 0.90987 | 0.9101 | 0.91032 | 0.91053 | 0.91074 | 0.91094 | 0.91114 | 0.91133 | 0.91152 | 0.91171 | 0.9119 | 0.91207 | 0.91225 | 0.91259 | 0.91292 | 0.91324 | 0.91355 | 0.91385 | 0.91414 | 0.91442 | 0.91469 | 0.91496 | 0.91522 | 0.91547 | 0.91571 | 0.91595 | 0.91618 | 0.91641 | 0.91664 | 0.91685 | 0.91707 | 0.91728 | 0.91748 | 0.91768 | 0.91788 | 0.91807 | 0.91826 | 0.91845 | 0.91868 | 0.9189 | 0.91912 | 0.91933 | 0.91954 | 0.91975 | 0.91995 | 0.92015 | 0.92034 | 0.92053 | 0.92072 | 0.9209 | 0.92108 | 0.92126 | 0.92144 | 0.92161 | 0.92178 | 0.92195 | 0.92211 | 0.92228 | 0.92259 | 0.9229 | 0.9232 | 0.9235 | 0.92378 | 0.92407 | 0.92434 | 0.92461 | 0.92487 | 0.92512 | 0.92562 | 0.9261 | 0.92656 | 0.92701 | 0.92744 | 0.92786 | 0.92826 | 0.92866 | 0.92904 | 0.92942 | 0.92979 | 0.93015 | 0.9305 | 0.93084 | 0.93118 | 0.93151 | 0.93183 | 0.93215 | 0.93247 | 0.93278 | 0.93309 | 0.93339 | 0.93368 | 0.93398 | 0.93427 | 0.93456 | 0.93484 | 0.93512 | 0.9354 | 0.93568 | 0.93596 | 0.93623 | 0.9365 | 0.93677 | 0.93704 | 0.93731 | 0.93757 | 0.93784 | 0.93811 | 0.93837 | 0.93864 | 0.9389 | 0.93916 | 0.93943 | 0.9397 | 0.93996 | 0.94023 | 0.9405 | 0.94077 | 0.94104 | 0.94131 | 0.94159 | 0.94186 | 0.94214 | 0.94243 | 0.94272 | 0.94301 | 0.9433 | 0.9436 | 0.94391 | 0.94422 | 0.94454 | 0.94487 | 0.9452 | 0.94555 | 0.94591 | 0.94628 | 0.94667 | 0.94707 | 0.9475 | 0.94795 | 0.94843 | 0.94895 | 0.94952 | 0.95016 | 0.95089 | 0.95175 | 0.95287 | 0.95453 | 0.95476 | 0.95501 | 0.95529 | 0.9556 | 0.95595 | 0.95637 | 0.95689 | 0.95757 | 0.95864 | 1 |  | 248 | 0 | 0.84138 | 0.85394 | 0.85919 | 0.8644 | 0.86746 | 0.8696 | 0.87134 | 0.87272 | 0.8739 | 0.87492 | 0.87582 | 0.87662 | 0.88203 | 0.8852 | 0.88749 | 0.88928 | 0.89073 | 0.89198 | 0.89307 | 0.89404 | 0.8949 | 0.89568 | 0.8964 | 0.89707 | 0.89769 | 0.89827 | 0.89881 | 0.89932 | 0.89981 | 0.90026 | 0.9007 | 0.90112 | 0.90151 | 0.90189 | 0.90226 | 0.90261 | 0.90295 | 0.90327 | 0.90359 | 0.90389 | 0.90419 | 0.90447 | 0.90475 | 0.90502 | 0.90528 | 0.90553 | 0.90578 | 0.90602 | 0.90626 | 0.90649 | 0.90672 | 0.90693 | 0.90715 | 0.90736 | 0.90757 | 0.90777 | 0.90796 | 0.90816 | 0.90835 | 0.90853 | 0.90871 | 0.90906 | 0.90941 | 0.90974 | 0.91006 | 0.91037 | 0.91067 | 0.91096 | 0.91124 | 0.91152 | 0.91179 | 0.91205 | 0.9123 | 0.91255 | 0.9128 | 0.91303 | 0.91327 | 0.91349 | 0.91371 | 0.91393 | 0.91415 | 0.91436 | 0.91456 | 0.91476 | 0.91496 | 0.91515 | 0.91539 | 0.91562 | 0.91585 | 0.91608 | 0.91629 | 0.91651 | 0.91672 | 0.91693 | 0.91713 | 0.91733 | 0.91753 | 0.91772 | 0.91791 | 0.9181 | 0.91828 | 0.91846 | 0.91864 | 0.91882 | 0.91899 | 0.91916 | 0.91949 | 0.91982 | 0.92014 | 0.92045 | 0.92075 | 0.92104 | 0.92133 | 0.92161 | 0.92189 | 0.92216 | 0.92268 | 0.92319 | 0.92368 | 0.92415 | 0.92461 | 0.92505 | 0.92548 | 0.9259 | 0.92631 | 0.92671 | 0.9271 | 0.92748 | 0.92786 | 0.92822 | 0.92858 | 0.92894 | 0.92928 | 0.92963 | 0.92996 | 0.9303 | 0.93062 | 0.93094 | 0.93126 | 0.93158 | 0.93189 | 0.9322 | 0.9325 | 0.93281 | 0.93311 | 0.9334 | 0.9337 | 0.93399 | 0.93428 | 0.93457 | 0.93486 | 0.93515 | 0.93544 | 0.93572 | 0.93601 | 0.93629 | 0.93658 | 0.93686 | 0.93715 | 0.93743 | 0.93772 | 0.93801 | 0.93829 | 0.93858 | 0.93887 | 0.93917 | 0.93946 | 0.93976 | 0.94006 | 0.94036 | 0.94067 | 0.94097 | 0.94129 | 0.94161 | 0.94193 | 0.94226 | 0.9426 | 0.94294 | 0.94329 | 0.94366 | 0.94403 | 0.94442 | 0.94481 | 0.94523 | 0.94567 | 0.94612 | 0.94661 | 0.94713 | 0.94769 | 0.9483 | 0.94898 | 0.94976 | 0.95069 | 0.95188 | 0.95365 | 0.9539 | 0.95416 | 0.95446 | 0.95479 | 0.95517 | 0.95561 | 0.95616 | 0.95688 | 0.95801 | 1 |  | 248 | 0 | 0.96076 | 0.96275 | 0.96368 | 0.9646 | 0.96515 | 0.96555 | 0.96587 | 0.96613 | 0.96634 | 0.96653 | 0.9667 | 0.96685 | 0.96788 | 0.96848 | 0.96891 | 0.96926 | 0.96955 | 0.9698 | 0.97001 | 0.9702 | 0.97037 | 0.97053 | 0.97067 | 0.9708 | 0.97093 | 0.97104 | 0.97115 | 0.97125 | 0.97135 | 0.97144 | 0.97153 | 0.97161 | 0.97169 | 0.97177 | 0.97184 | 0.97192 | 0.97198 | 0.97205 | 0.97212 | 0.97218 | 0.97224 | 0.9723 | 0.97235 | 0.97241 | 0.97246 | 0.97252 | 0.97257 | 0.97262 | 0.97267 | 0.97271 | 0.97276 | 0.97281 | 0.97285 | 0.97289 | 0.97294 | 0.97298 | 0.97302 | 0.97306 | 0.9731 | 0.97314 | 0.97318 | 0.97325 | 0.97333 | 0.97339 | 0.97346 | 0.97353 | 0.97359 | 0.97365 | 0.97371 | 0.97377 | 0.97383 | 0.97388 | 0.97394 | 0.97399 | 0.97404 | 0.97409 | 0.97414 | 0.97419 | 0.97424 | 0.97429 | 0.97433 | 0.97438 | 0.97442 | 0.97447 | 0.97451 | 0.97455 | 0.9746 | 0.97465 | 0.9747 | 0.97475 | 0.9748 | 0.97485 | 0.97489 | 0.97494 | 0.97498 | 0.97502 | 0.97507 | 0.97511 | 0.97515 | 0.97519 | 0.97523 | 0.97527 | 0.97531 | 0.97535 | 0.97539 | 0.97543 | 0.9755 | 0.97557 | 0.97564 | 0.97571 | 0.97578 | 0.97585 | 0.97591 | 0.97597 | 0.97604 | 0.9761 | 0.97622 | 0.97633 | 0.97644 | 0.97655 | 0.97665 | 0.97676 | 0.97685 | 0.97695 | 0.97705 | 0.97714 | 0.97723 | 0.97732 | 0.97741 | 0.97749 | 0.97758 | 0.97766 | 0.97774 | 0.97782 | 0.9779 | 0.97798 | 0.97806 | 0.97814 | 0.97821 | 0.97829 | 0.97836 | 0.97844 | 0.97851 | 0.97858 | 0.97866 | 0.97873 | 0.9788 | 0.97887 | 0.97895 | 0.97902 | 0.97909 | 0.97916 | 0.97923 | 0.9793 | 0.97937 | 0.97944 | 0.97951 | 0.97959 | 0.97966 | 0.97973 | 0.9798 | 0.97988 | 0.97995 | 0.98002 | 0.9801 | 0.98017 | 0.98025 | 0.98032 | 0.9804 | 0.98048 | 0.98056 | 0.98064 | 0.98072 | 0.9808 | 0.98089 | 0.98097 | 0.98106 | 0.98115 | 0.98125 | 0.98134 | 0.98144 | 0.98155 | 0.98165 | 0.98177 | 0.98188 | 0.98201 | 0.98214 | 0.98229 | 0.98244 | 0.98261 | 0.9828 | 0.98303 | 0.98329 | 0.98364 | 0.98416 | 0.98423 | 0.98431 | 0.9844 | 0.9845 | 0.98461 | 0.98475 | 0.98492 | 0.98514 | 0.98549 | 1
| 249 | 0 | 0.8451 | 0.85822 | 0.86357 | 0.8688 | 0.8719 | 0.87409 | 0.87575 | 0.87716 | 0.87832 | 0.87934 | 0.88025 | 0.88105 | 0.88642 | 0.88956 | 0.8918 | 0.89357 | 0.89501 | 0.89624 | 0.89731 | 0.89826 | 0.89911 | 0.89988 | 0.90059 | 0.90124 | 0.90184 | 0.90241 | 0.90294 | 0.90344 | 0.90391 | 0.90435 | 0.90478 | 0.90518 | 0.90557 | 0.90593 | 0.90629 | 0.90663 | 0.90696 | 0.90728 | 0.90758 | 0.90788 | 0.90816 | 0.90844 | 0.90871 | 0.90897 | 0.90922 | 0.90947 | 0.90971 | 0.90994 | 0.91017 | 0.91039 | 0.91061 | 0.91082 | 0.91103 | 0.91123 | 0.91143 | 0.91162 | 0.91181 | 0.912 | 0.91218 | 0.91236 | 0.91254 | 0.91288 | 0.91321 | 0.91353 | 0.91383 | 0.91413 | 0.91442 | 0.9147 | 0.91497 | 0.91524 | 0.91549 | 0.91574 | 0.91599 | 0.91622 | 0.91646 | 0.91669 | 0.91691 | 0.91713 | 0.91734 | 0.91755 | 0.91775 | 0.91795 | 0.91815 | 0.91834 | 0.91853 | 0.91871 | 0.91894 | 0.91916 | 0.91938 | 0.91959 | 0.9198 | 0.92001 | 0.92021 | 0.9204 | 0.9206 | 0.92079 | 0.92098 | 0.92116 | 0.92134 | 0.92152 | 0.92169 | 0.92186 | 0.92203 | 0.9222 | 0.92236 | 0.92253 | 0.92284 | 0.92315 | 0.92345 | 0.92375 | 0.92403 | 0.92431 | 0.92458 | 0.92485 | 0.92511 | 0.92536 | 0.92586 | 0.92634 | 0.92679 | 0.92724 | 0.92767 | 0.92809 | 0.92849 | 0.92889 | 0.92927 | 0.92965 | 0.93001 | 0.93037 | 0.93072 | 0.93106 | 0.9314 | 0.93173 | 0.93205 | 0.93237 | 0.93268 | 0.93299 | 0.9333 | 0.9336 | 0.93389 | 0.93419 | 0.93448 | 0.93476 | 0.93505 | 0.93533 | 0.93561 | 0.93588 | 0.93616 | 0.93643 | 0.9367 | 0.93697 | 0.93724 | 0.9375 | 0.93777 | 0.93803 | 0.9383 | 0.93856 | 0.93883 | 0.93909 | 0.93935 | 0.93962 | 0.93988 | 0.94015 | 0.94041 | 0.94068 | 0.94095 | 0.94122 | 0.94149 | 0.94177 | 0.94204 | 0.94232 | 0.94261 | 0.94289 | 0.94318 | 0.94348 | 0.94378 | 0.94408 | 0.94439 | 0.94471 | 0.94504 | 0.94537 | 0.94572 | 0.94607 | 0.94644 | 0.94683 | 0.94723 | 0.94765 | 0.9481 | 0.94859 | 0.9491 | 0.94967 | 0.9503 | 0.95103 | 0.9519 | 0.95301 | 0.95466 | 0.95489 | 0.95514 | 0.95542 | 0.95573 | 0.95608 | 0.9565 | 0.95701 | 0.9577 | 0.95876 | 1 |  | 249 | 0 | 0.84192 | 0.85444 | 0.85968 | 0.86486 | 0.8679 | 0.87004 | 0.87177 | 0.87318 | 0.87433 | 0.87535 | 0.87623 | 0.87704 | 0.88241 | 0.88558 | 0.88786 | 0.88965 | 0.8911 | 0.89234 | 0.89343 | 0.89439 | 0.89525 | 0.89603 | 0.89675 | 0.89741 | 0.89803 | 0.89861 | 0.89915 | 0.89966 | 0.90014 | 0.9006 | 0.90103 | 0.90144 | 0.90184 | 0.90222 | 0.90258 | 0.90293 | 0.90327 | 0.90359 | 0.90391 | 0.90421 | 0.9045 | 0.90479 | 0.90506 | 0.90533 | 0.90559 | 0.90584 | 0.90609 | 0.90633 | 0.90657 | 0.9068 | 0.90702 | 0.90724 | 0.90746 | 0.90767 | 0.90787 | 0.90807 | 0.90827 | 0.90846 | 0.90865 | 0.90883 | 0.90901 | 0.90936 | 0.9097 | 0.91003 | 0.91035 | 0.91066 | 0.91096 | 0.91125 | 0.91153 | 0.91181 | 0.91208 | 0.91234 | 0.91259 | 0.91284 | 0.91308 | 0.91332 | 0.91355 | 0.91377 | 0.914 | 0.91421 | 0.91443 | 0.91464 | 0.91484 | 0.91504 | 0.91524 | 0.91543 | 0.91567 | 0.9159 | 0.91613 | 0.91635 | 0.91657 | 0.91678 | 0.91699 | 0.9172 | 0.9174 | 0.9176 | 0.91779 | 0.91799 | 0.91818 | 0.91836 | 0.91855 | 0.91873 | 0.91891 | 0.91908 | 0.91925 | 0.91942 | 0.91976 | 0.92008 | 0.9204 | 0.9207 | 0.921 | 0.9213 | 0.92159 | 0.92187 | 0.92214 | 0.92241 | 0.92293 | 0.92344 | 0.92393 | 0.92439 | 0.92485 | 0.92529 | 0.92572 | 0.92614 | 0.92655 | 0.92695 | 0.92734 | 0.92772 | 0.92809 | 0.92845 | 0.92881 | 0.92916 | 0.92951 | 0.92985 | 0.93019 | 0.93052 | 0.93084 | 0.93116 | 0.93148 | 0.9318 | 0.93211 | 0.93241 | 0.93272 | 0.93302 | 0.93332 | 0.93361 | 0.93391 | 0.9342 | 0.93449 | 0.93478 | 0.93507 | 0.93535 | 0.93564 | 0.93592 | 0.93621 | 0.93649 | 0.93678 | 0.93706 | 0.93735 | 0.93763 | 0.93792 | 0.9382 | 0.93849 | 0.93878 | 0.93907 | 0.93936 | 0.93965 | 0.93995 | 0.94024 | 0.94054 | 0.94085 | 0.94116 | 0.94147 | 0.94179 | 0.94211 | 0.94244 | 0.94277 | 0.94312 | 0.94347 | 0.94383 | 0.9442 | 0.94459 | 0.94498 | 0.9454 | 0.94583 | 0.94629 | 0.94677 | 0.94729 | 0.94785 | 0.94846 | 0.94914 | 0.94991 | 0.95084 | 0.95202 | 0.95379 | 0.95403 | 0.9543 | 0.95459 | 0.95492 | 0.9553 | 0.95574 | 0.95629 | 0.957 | 0.95813 | 1 |  | 249 | 0 | 0.96069 | 0.96288 | 0.96375 | 0.96471 | 0.96526 | 0.96566 | 0.96598 | 0.96623 | 0.96645 | 0.96665 | 0.96682 | 0.96697 | 0.96799 | 0.9686 | 0.96903 | 0.96938 | 0.96966 | 0.96991 | 0.97012 | 0.97031 | 0.97048 | 0.97064 | 0.97078 | 0.97091 | 0.97104 | 0.97115 | 0.97126 | 0.97136 | 0.97146 | 0.97155 | 0.97164 | 0.97172 | 0.9718 | 0.97188 | 0.97195 | 0.97202 | 0.97209 | 0.97216 | 0.97222 | 0.97228 | 0.97234 | 0.9724 | 0.97246 | 0.97251 | 0.97257 | 0.97262 | 0.97267 | 0.97272 | 0.97277 | 0.97281 | 0.97286 | 0.97291 | 0.97295 | 0.97299 | 0.97304 | 0.97308 | 0.97312 | 0.97316 | 0.9732 | 0.97324 | 0.97328 | 0.97335 | 0.97342 | 0.97349 | 0.97356 | 0.97362 | 0.97369 | 0.97375 | 0.97381 | 0.97387 | 0.97392 | 0.97398 | 0.97403 | 0.97409 | 0.97414 | 0.97419 | 0.97424 | 0.97429 | 0.97433 | 0.97438 | 0.97443 | 0.97447 | 0.97452 | 0.97456 | 0.9746 | 0.97464 | 0.97469 | 0.97475 | 0.97479 | 0.97484 | 0.97489 | 0.97494 | 0.97498 | 0.97503 | 0.97507 | 0.97512 | 0.97516 | 0.9752 | 0.97524 | 0.97528 | 0.97532 | 0.97536 | 0.9754 | 0.97544 | 0.97548 | 0.97552 | 0.97559 | 0.97566 | 0.97573 | 0.9758 | 0.97587 | 0.97593 | 0.976 | 0.97606 | 0.97612 | 0.97618 | 0.9763 | 0.97642 | 0.97653 | 0.97663 | 0.97674 | 0.97684 | 0.97694 | 0.97703 | 0.97713 | 0.97722 | 0.97731 | 0.9774 | 0.97749 | 0.97757 | 0.97766 | 0.97774 | 0.97782 | 0.9779 | 0.97798 | 0.97806 | 0.97814 | 0.97821 | 0.97829 | 0.97836 | 0.97844 | 0.97851 | 0.97859 | 0.97866 | 0.97873 | 0.9788 | 0.97888 | 0.97895 | 0.97902 | 0.97909 | 0.97916 | 0.97923 | 0.9793 | 0.97937 | 0.97944 | 0.97951 | 0.97958 | 0.97966 | 0.97973 | 0.9798 | 0.97987 | 0.97994 | 0.98002 | 0.98009 | 0.98016 | 0.98024 | 0.98031 | 0.98039 | 0.98046 | 0.98054 | 0.98062 | 0.9807 | 0.98078 | 0.98087 | 0.98095 | 0.98104 | 0.98113 | 0.98122 | 0.98131 | 0.9814 | 0.9815 | 0.98161 | 0.98171 | 0.98183 | 0.98194 | 0.98207 | 0.9822 | 0.98234 | 0.9825 | 0.98267 | 0.98286 | 0.98308 | 0.98334 | 0.98369 | 0.98421 | 0.98428 | 0.98436 | 0.98445 | 0.98455 | 0.98466 | 0.98479 | 0.98496 | 0.98518 | 0.98554 | 1
| 250 | 0 | 0.84567 | 0.85869 | 0.86405 | 0.86924 | 0.87232 | 0.87452 | 0.87618 | 0.87758 | 0.87872 | 0.87974 | 0.88066 | 0.88146 | 0.88679 | 0.88992 | 0.89216 | 0.89392 | 0.89536 | 0.89659 | 0.89765 | 0.8986 | 0.89945 | 0.90021 | 0.90092 | 0.90156 | 0.90217 | 0.90273 | 0.90326 | 0.90375 | 0.90422 | 0.90467 | 0.90509 | 0.90549 | 0.90588 | 0.90625 | 0.9066 | 0.90694 | 0.90726 | 0.90758 | 0.90789 | 0.90818 | 0.90847 | 0.90874 | 0.90901 | 0.90927 | 0.90952 | 0.90977 | 0.91001 | 0.91024 | 0.91047 | 0.91069 | 0.91091 | 0.91112 | 0.91132 | 0.91152 | 0.91172 | 0.91191 | 0.9121 | 0.91229 | 0.91247 | 0.91265 | 0.91282 | 0.91316 | 0.91349 | 0.91381 | 0.91411 | 0.91441 | 0.9147 | 0.91498 | 0.91525 | 0.91551 | 0.91577 | 0.91602 | 0.91626 | 0.9165 | 0.91673 | 0.91696 | 0.91718 | 0.9174 | 0.91761 | 0.91782 | 0.91802 | 0.91822 | 0.91841 | 0.9186 | 0.91879 | 0.91898 | 0.9192 | 0.91942 | 0.91964 | 0.91985 | 0.92006 | 0.92027 | 0.92047 | 0.92066 | 0.92086 | 0.92105 | 0.92123 | 0.92141 | 0.92159 | 0.92177 | 0.92194 | 0.92212 | 0.92228 | 0.92245 | 0.92261 | 0.92278 | 0.92309 | 0.9234 | 0.9237 | 0.92399 | 0.92427 | 0.92455 | 0.92482 | 0.92509 | 0.92535 | 0.9256 | 0.92609 | 0.92657 | 0.92703 | 0.92747 | 0.9279 | 0.92832 | 0.92872 | 0.92911 | 0.9295 | 0.92987 | 0.93023 | 0.93059 | 0.93094 | 0.93128 | 0.93161 | 0.93194 | 0.93226 | 0.93258 | 0.9329 | 0.9332 | 0.93351 | 0.93381 | 0.9341 | 0.93439 | 0.93468 | 0.93497 | 0.93525 | 0.93553 | 0.93581 | 0.93608 | 0.93636 | 0.93663 | 0.9369 | 0.93717 | 0.93743 | 0.9377 | 0.93796 | 0.93823 | 0.93849 | 0.93875 | 0.93902 | 0.93928 | 0.93954 | 0.9398 | 0.94007 | 0.94033 | 0.9406 | 0.94086 | 0.94113 | 0.9414 | 0.94167 | 0.94195 | 0.94222 | 0.9425 | 0.94278 | 0.94307 | 0.94336 | 0.94365 | 0.94395 | 0.94425 | 0.94456 | 0.94488 | 0.9452 | 0.94554 | 0.94588 | 0.94624 | 0.94661 | 0.94699 | 0.94739 | 0.94781 | 0.94826 | 0.94874 | 0.94926 | 0.94982 | 0.95045 | 0.95118 | 0.95204 | 0.95315 | 0.95479 | 0.95502 | 0.95527 | 0.95555 | 0.95586 | 0.95621 | 0.95662 | 0.95714 | 0.95782 | 0.95888 | 1 |  | 250 | 0 | 0.84243 | 0.85496 | 0.86012 | 0.86536 | 0.86835 | 0.87048 | 0.87221 | 0.8736 | 0.87476 | 0.87577 | 0.87666 | 0.87746 | 0.88281 | 0.88597 | 0.88824 | 0.89001 | 0.89147 | 0.8927 | 0.89378 | 0.89473 | 0.89559 | 0.89638 | 0.8971 | 0.89775 | 0.89837 | 0.89895 | 0.89948 | 0.89999 | 0.90047 | 0.90092 | 0.90136 | 0.90177 | 0.90216 | 0.90254 | 0.9029 | 0.90325 | 0.90359 | 0.90391 | 0.90422 | 0.90452 | 0.90481 | 0.9051 | 0.90538 | 0.90564 | 0.9059 | 0.90616 | 0.9064 | 0.90664 | 0.90688 | 0.90711 | 0.90733 | 0.90755 | 0.90776 | 0.90797 | 0.90818 | 0.90837 | 0.90857 | 0.90876 | 0.90895 | 0.90913 | 0.90931 | 0.90966 | 0.91 | 0.91033 | 0.91065 | 0.91095 | 0.91125 | 0.91154 | 0.91182 | 0.9121 | 0.91236 | 0.91262 | 0.91288 | 0.91312 | 0.91336 | 0.9136 | 0.91383 | 0.91406 | 0.91428 | 0.91449 | 0.9147 | 0.91491 | 0.91512 | 0.91532 | 0.91551 | 0.91571 | 0.91594 | 0.91617 | 0.9164 | 0.91662 | 0.91684 | 0.91705 | 0.91726 | 0.91747 | 0.91767 | 0.91787 | 0.91806 | 0.91825 | 0.91844 | 0.91863 | 0.91881 | 0.91899 | 0.91917 | 0.91934 | 0.91951 | 0.91968 | 0.92001 | 0.92034 | 0.92065 | 0.92096 | 0.92126 | 0.92155 | 0.92184 | 0.92212 | 0.92239 | 0.92266 | 0.92318 | 0.92369 | 0.92417 | 0.92464 | 0.92509 | 0.92553 | 0.92596 | 0.92638 | 0.92678 | 0.92718 | 0.92757 | 0.92795 | 0.92832 | 0.92868 | 0.92904 | 0.92939 | 0.92973 | 0.93007 | 0.93041 | 0.93074 | 0.93106 | 0.93138 | 0.9317 | 0.93201 | 0.93232 | 0.93263 | 0.93293 | 0.93323 | 0.93353 | 0.93382 | 0.93412 | 0.93441 | 0.9347 | 0.93498 | 0.93527 | 0.93556 | 0.93584 | 0.93613 | 0.93641 | 0.93669 | 0.93698 | 0.93726 | 0.93754 | 0.93782 | 0.93811 | 0.93839 | 0.93868 | 0.93897 | 0.93925 | 0.93955 | 0.93984 | 0.94013 | 0.94043 | 0.94073 | 0.94103 | 0.94134 | 0.94165 | 0.94197 | 0.94229 | 0.94262 | 0.94295 | 0.94329 | 0.94364 | 0.944 | 0.94437 | 0.94475 | 0.94515 | 0.94556 | 0.946 | 0.94645 | 0.94693 | 0.94745 | 0.948 | 0.94861 | 0.94929 | 0.95006 | 0.95099 | 0.95217 | 0.95392 | 0.95417 | 0.95443 | 0.95473 | 0.95505 | 0.95543 | 0.95587 | 0.95641 | 0.95713 | 0.95826 | 1 |  | 250 | 0 | 0.96103 | 0.96305 | 0.96395 | 0.96488 | 0.96542 | 0.96582 | 0.96612 | 0.96638 | 0.9666 | 0.96679 | 0.96696 | 0.96711 | 0.96812 | 0.96872 | 0.96915 | 0.96949 | 0.96978 | 0.97002 | 0.97023 | 0.97042 | 0.97059 | 0.97074 | 0.97089 | 0.97102 | 0.97114 | 0.97126 | 0.97136 | 0.97146 | 0.97156 | 0.97165 | 0.97174 | 0.97182 | 0.9719 | 0.97198 | 0.97205 | 0.97212 | 0.97219 | 0.97226 | 0.97232 | 0.97238 | 0.97244 | 0.9725 | 0.97256 | 0.97261 | 0.97267 | 0.97272 | 0.97277 | 0.97282 | 0.97287 | 0.97291 | 0.97296 | 0.97301 | 0.97305 | 0.97309 | 0.97314 | 0.97318 | 0.97322 | 0.97326 | 0.9733 | 0.97334 | 0.97337 | 0.97345 | 0.97352 | 0.97359 | 0.97366 | 0.97372 | 0.97378 | 0.97384 | 0.9739 | 0.97396 | 0.97402 | 0.97407 | 0.97413 | 0.97418 | 0.97423 | 0.97428 | 0.97433 | 0.97438 | 0.97443 | 0.97447 | 0.97452 | 0.97456 | 0.97461 | 0.97465 | 0.97469 | 0.97473 | 0.97479 | 0.97484 | 0.97489 | 0.97493 | 0.97498 | 0.97503 | 0.97507 | 0.97512 | 0.97516 | 0.9752 | 0.97525 | 0.97529 | 0.97533 | 0.97537 | 0.97541 | 0.97545 | 0.97549 | 0.97553 | 0.97557 | 0.9756 | 0.97568 | 0.97575 | 0.97582 | 0.97589 | 0.97595 | 0.97602 | 0.97608 | 0.97615 | 0.97621 | 0.97627 | 0.97638 | 0.9765 | 0.97661 | 0.97671 | 0.97682 | 0.97692 | 0.97702 | 0.97711 | 0.97721 | 0.9773 | 0.97739 | 0.97748 | 0.97756 | 0.97765 | 0.97773 | 0.97782 | 0.9779 | 0.97798 | 0.97806 | 0.97813 | 0.97821 | 0.97829 | 0.97836 | 0.97844 | 0.97851 | 0.97859 | 0.97866 | 0.97873 | 0.97881 | 0.97888 | 0.97895 | 0.97902 | 0.97909 | 0.97916 | 0.97923 | 0.9793 | 0.97937 | 0.97944 | 0.97951 | 0.97958 | 0.97965 | 0.97973 | 0.9798 | 0.97987 | 0.97994 | 0.98001 | 0.98008 | 0.98016 | 0.98023 | 0.9803 | 0.98038 | 0.98045 | 0.98053 | 0.98061 | 0.98069 | 0.98077 | 0.98085 | 0.98093 | 0.98101 | 0.9811 | 0.98119 | 0.98128 | 0.98137 | 0.98147 | 0.98157 | 0.98167 | 0.98178 | 0.98189 | 0.982 | 0.98213 | 0.98226 | 0.9824 | 0.98256 | 0.98273 | 0.98292 | 0.98314 | 0.9834 | 0.98374 | 0.98426 | 0.98433 | 0.98441 | 0.9845 | 0.9846 | 0.98471 | 0.98484 | 0.98501 | 0.98524 | 0.98558 | 1
| 251 | 0 | 0.84633 | 0.85919 | 0.8645 | 0.8697 | 0.87275 | 0.87495 | 0.87659 | 0.87799 | 0.87915 | 0.88016 | 0.88106 | 0.88187 | 0.88718 | 0.89029 | 0.89252 | 0.89427 | 0.89571 | 0.89693 | 0.89799 | 0.89894 | 0.89978 | 0.90054 | 0.90124 | 0.90189 | 0.90249 | 0.90305 | 0.90358 | 0.90407 | 0.90454 | 0.90498 | 0.9054 | 0.9058 | 0.90619 | 0.90655 | 0.9069 | 0.90724 | 0.90757 | 0.90788 | 0.90819 | 0.90848 | 0.90876 | 0.90904 | 0.90931 | 0.90957 | 0.90982 | 0.91006 | 0.9103 | 0.91053 | 0.91076 | 0.91098 | 0.9112 | 0.91141 | 0.91161 | 0.91181 | 0.91201 | 0.9122 | 0.91239 | 0.91257 | 0.91275 | 0.91293 | 0.91311 | 0.91345 | 0.91377 | 0.91409 | 0.91439 | 0.91469 | 0.91498 | 0.91525 | 0.91552 | 0.91579 | 0.91604 | 0.91629 | 0.91653 | 0.91677 | 0.917 | 0.91723 | 0.91745 | 0.91766 | 0.91787 | 0.91808 | 0.91828 | 0.91848 | 0.91868 | 0.91887 | 0.91905 | 0.91924 | 0.91946 | 0.91969 | 0.9199 | 0.92011 | 0.92032 | 0.92052 | 0.92072 | 0.92092 | 0.92111 | 0.9213 | 0.92148 | 0.92167 | 0.92185 | 0.92202 | 0.92219 | 0.92236 | 0.92253 | 0.9227 | 0.92286 | 0.92302 | 0.92334 | 0.92364 | 0.92394 | 0.92423 | 0.92452 | 0.92479 | 0.92506 | 0.92533 | 0.92559 | 0.92584 | 0.92633 | 0.9268 | 0.92726 | 0.9277 | 0.92813 | 0.92854 | 0.92895 | 0.92934 | 0.92972 | 0.93009 | 0.93045 | 0.93081 | 0.93116 | 0.9315 | 0.93183 | 0.93216 | 0.93248 | 0.93279 | 0.93311 | 0.93341 | 0.93372 | 0.93401 | 0.93431 | 0.9346 | 0.93489 | 0.93517 | 0.93545 | 0.93573 | 0.93601 | 0.93628 | 0.93655 | 0.93682 | 0.93709 | 0.93736 | 0.93763 | 0.93789 | 0.93816 | 0.93842 | 0.93868 | 0.93894 | 0.9392 | 0.93947 | 0.93973 | 0.93999 | 0.94025 | 0.94052 | 0.94078 | 0.94105 | 0.94131 | 0.94158 | 0.94185 | 0.94212 | 0.9424 | 0.94268 | 0.94296 | 0.94324 | 0.94353 | 0.94382 | 0.94412 | 0.94442 | 0.94473 | 0.94505 | 0.94537 | 0.9457 | 0.94605 | 0.9464 | 0.94677 | 0.94715 | 0.94755 | 0.94797 | 0.94842 | 0.94889 | 0.94941 | 0.94997 | 0.9506 | 0.95132 | 0.95218 | 0.95328 | 0.95492 | 0.95515 | 0.9554 | 0.95568 | 0.95598 | 0.95634 | 0.95675 | 0.95726 | 0.95794 | 0.959 | 1 |  | 251 | 0 | 0.84286 | 0.85539 | 0.86061 | 0.86578 | 0.86877 | 0.87092 | 0.87264 | 0.87401 | 0.87517 | 0.87618 | 0.87705 | 0.87786 | 0.8832 | 0.88634 | 0.88861 | 0.89038 | 0.89182 | 0.89306 | 0.89413 | 0.89508 | 0.89594 | 0.89672 | 0.89744 | 0.89809 | 0.8987 | 0.89928 | 0.89982 | 0.90032 | 0.9008 | 0.90125 | 0.90168 | 0.90209 | 0.90249 | 0.90286 | 0.90322 | 0.90357 | 0.9039 | 0.90423 | 0.90454 | 0.90484 | 0.90513 | 0.90541 | 0.90569 | 0.90595 | 0.90621 | 0.90646 | 0.90671 | 0.90695 | 0.90718 | 0.90741 | 0.90763 | 0.90785 | 0.90806 | 0.90827 | 0.90848 | 0.90867 | 0.90887 | 0.90906 | 0.90924 | 0.90943 | 0.90961 | 0.90996 | 0.9103 | 0.91062 | 0.91094 | 0.91124 | 0.91154 | 0.91183 | 0.91211 | 0.91238 | 0.91265 | 0.91291 | 0.91316 | 0.91341 | 0.91365 | 0.91388 | 0.91411 | 0.91434 | 0.91455 | 0.91477 | 0.91498 | 0.91519 | 0.91539 | 0.91559 | 0.91579 | 0.91598 | 0.91621 | 0.91644 | 0.91667 | 0.91689 | 0.91711 | 0.91732 | 0.91753 | 0.91773 | 0.91793 | 0.91813 | 0.91833 | 0.91852 | 0.91871 | 0.91889 | 0.91907 | 0.91925 | 0.91943 | 0.9196 | 0.91977 | 0.91994 | 0.92027 | 0.92059 | 0.92091 | 0.92121 | 0.92151 | 0.9218 | 0.92209 | 0.92237 | 0.92264 | 0.92291 | 0.92343 | 0.92393 | 0.92441 | 0.92488 | 0.92533 | 0.92577 | 0.9262 | 0.92661 | 0.92702 | 0.92741 | 0.9278 | 0.92818 | 0.92854 | 0.92891 | 0.92926 | 0.92961 | 0.92996 | 0.93029 | 0.93063 | 0.93095 | 0.93128 | 0.9316 | 0.93191 | 0.93222 | 0.93253 | 0.93284 | 0.93314 | 0.93344 | 0.93374 | 0.93403 | 0.93432 | 0.93461 | 0.9349 | 0.93519 | 0.93547 | 0.93576 | 0.93604 | 0.93632 | 0.93661 | 0.93689 | 0.93717 | 0.93745 | 0.93773 | 0.93802 | 0.9383 | 0.93858 | 0.93887 | 0.93915 | 0.93944 | 0.93973 | 0.94002 | 0.94032 | 0.94061 | 0.94091 | 0.94121 | 0.94152 | 0.94183 | 0.94214 | 0.94246 | 0.94279 | 0.94312 | 0.94347 | 0.94381 | 0.94417 | 0.94454 | 0.94492 | 0.94532 | 0.94573 | 0.94616 | 0.94661 | 0.94709 | 0.94761 | 0.94816 | 0.94877 | 0.94944 | 0.95021 | 0.95113 | 0.95231 | 0.95406 | 0.9543 | 0.95457 | 0.95486 | 0.95519 | 0.95556 | 0.956 | 0.95654 | 0.95725 | 0.95838 | 1 |  | 251 | 0 | 0.96099 | 0.96315 | 0.96405 | 0.96498 | 0.96552 | 0.96592 | 0.96623 | 0.96648 | 0.9667 | 0.96689 | 0.96707 | 0.96722 | 0.96823 | 0.96883 | 0.96927 | 0.96961 | 0.96989 | 0.97013 | 0.97034 | 0.97053 | 0.9707 | 0.97086 | 0.971 | 0.97113 | 0.97125 | 0.97136 | 0.97147 | 0.97157 | 0.97167 | 0.97176 | 0.97185 | 0.97193 | 0.97201 | 0.97208 | 0.97216 | 0.97223 | 0.9723 | 0.97236 | 0.97243 | 0.97249 | 0.97255 | 0.9726 | 0.97266 | 0.97272 | 0.97277 | 0.97282 | 0.97287 | 0.97292 | 0.97297 | 0.97301 | 0.97306 | 0.97311 | 0.97315 | 0.97319 | 0.97323 | 0.97328 | 0.97332 | 0.97336 | 0.97339 | 0.97343 | 0.97347 | 0.97354 | 0.97362 | 0.97368 | 0.97375 | 0.97382 | 0.97388 | 0.97394 | 0.974 | 0.97406 | 0.97411 | 0.97417 | 0.97422 | 0.97427 | 0.97432 | 0.97437 | 0.97442 | 0.97447 | 0.97452 | 0.97457 | 0.97461 | 0.97466 | 0.9747 | 0.97474 | 0.97478 | 0.97483 | 0.97488 | 0.97493 | 0.97498 | 0.97502 | 0.97507 | 0.97512 | 0.97516 | 0.97521 | 0.97525 | 0.97529 | 0.97534 | 0.97538 | 0.97542 | 0.97546 | 0.9755 | 0.97554 | 0.97558 | 0.97562 | 0.97565 | 0.97569 | 0.97577 | 0.97584 | 0.97591 | 0.97597 | 0.97604 | 0.97611 | 0.97617 | 0.97623 | 0.97629 | 0.97635 | 0.97647 | 0.97658 | 0.97669 | 0.9768 | 0.9769 | 0.977 | 0.9771 | 0.9772 | 0.97729 | 0.97738 | 0.97747 | 0.97756 | 0.97764 | 0.97773 | 0.97781 | 0.97789 | 0.97797 | 0.97805 | 0.97813 | 0.97821 | 0.97829 | 0.97836 | 0.97844 | 0.97851 | 0.97859 | 0.97866 | 0.97873 | 0.97881 | 0.97888 | 0.97895 | 0.97902 | 0.97909 | 0.97916 | 0.97923 | 0.9793 | 0.97937 | 0.97944 | 0.97951 | 0.97958 | 0.97965 | 0.97972 | 0.97979 | 0.97987 | 0.97994 | 0.98001 | 0.98008 | 0.98015 | 0.98022 | 0.9803 | 0.98037 | 0.98045 | 0.98052 | 0.9806 | 0.98067 | 0.98075 | 0.98083 | 0.98091 | 0.98099 | 0.98108 | 0.98116 | 0.98125 | 0.98134 | 0.98143 | 0.98153 | 0.98163 | 0.98173 | 0.98184 | 0.98195 | 0.98206 | 0.98219 | 0.98232 | 0.98246 | 0.98261 | 0.98278 | 0.98297 | 0.98319 | 0.98345 | 0.98379 | 0.98431 | 0.98438 | 0.98446 | 0.98455 | 0.98464 | 0.98476 | 0.98489 | 0.98505 | 0.98528 | 0.98563 | 1
| b₂ | [16 empty] | -0.3198 |  |  |  |  | -0.3551 | [39 empty] | -0.4469 | [24 empty] | -0.4881 | [120 empty] | b₂ | [16 empty] | -0.2939 |  |  |  |  | -0.3297 | [39 empty] | -0.4218 | [24 empty] | -0.4662 | [120 empty] | b₂
| b₁ | [16 empty] | -2.6187 |  |  |  |  | -2.6151 | [39 empty] | -2.6544 | [24 empty] | -2.6619 | [120 empty] | b₁ | [16 empty] | -2.6356 |  |  |  |  | -2.62 | [39 empty] | -2.6502 | [24 empty] | -2.6754 | [120 empty] | b₁
| a | [16 empty] | 1.3662 |  |  |  |  | 1.2889 | [39 empty] | 1.1519 | [24 empty] | 1.1095 | [120 empty] | a | [16 empty] | 1.4367 |  |  |  |  | 1.3436 | [39 empty] | 1.1837 | [24 empty] | 1.1324 | [120 empty] | a
Критерий Граббса. Три наименьших, Два наименьших и одно наибольшее, Два наибольших и одно наименьшее, Три наибольших | p-value | 0 | 1e-05 | 5e-05 | 0.0001 | 0.0002 | 0.0003 | 0.0004 | 0.0005 | 0.0006 | 0.0007 | 0.0008 | 0.0009 | 0.001 | 0.002 | 0.003 | 0.004 | 0.005 | 0.006 | 0.007 | 0.008 | 0.009 | 0.01 | 0.011 | 0.012 | 0.013 | 0.014 | 0.015 | 0.016 | 0.017 | 0.018 | 0.019 | 0.02 | 0.021 | 0.022 | 0.023 | 0.024 | 0.025 | 0.026 | 0.027 | 0.028 | 0.029 | 0.03 | 0.031 | 0.032 | 0.033 | 0.034 | 0.035 | 0.036 | 0.037 | 0.038 | 0.039 | 0.04 | 0.041 | 0.042 | 0.043 | 0.044 | 0.045 | 0.046 | 0.047 | 0.048 | 0.049 | 0.05 | 0.052 | 0.054 | 0.056 | 0.058 | 0.06 | 0.062 | 0.064 | 0.066 | 0.068 | 0.07 | 0.072 | 0.074 | 0.076 | 0.078 | 0.08 | 0.082 | 0.084 | 0.086 | 0.088 | 0.09 | 0.092 | 0.094 | 0.096 | 0.098 | 0.1 | 0.1025 | 0.105 | 0.1075 | 0.11 | 0.1125 | 0.115 | 0.1175 | 0.12 | 0.1225 | 0.125 | 0.1275 | 0.13 | 0.1325 | 0.135 | 0.1375 | 0.14 | 0.1425 | 0.145 | 0.1475 | 0.15 | 0.155 | 0.16 | 0.165 | 0.17 | 0.175 | 0.18 | 0.185 | 0.19 | 0.195 | 0.2 | 0.21 | 0.22 | 0.23 | 0.24 | 0.25 | 0.26 | 0.27 | 0.28 | 0.29 | 0.3 | 0.31 | 0.32 | 0.33 | 0.34 | 0.35 | 0.36 | 0.37 | 0.38 | 0.39 | 0.4 | 0.41 | 0.42 | 0.43 | 0.44 | 0.45 | 0.46 | 0.47 | 0.48 | 0.49 | 0.5 | 0.51 | 0.52 | 0.53 | 0.54 | 0.55 | 0.56 | 0.57 | 0.58 | 0.59 | 0.6 | 0.61 | 0.62 | 0.63 | 0.64 | 0.65 | 0.66 | 0.67 | 0.68 | 0.69 | 0.7 | 0.71 | 0.72 | 0.73 | 0.74 | 0.75 | 0.76 | 0.77 | 0.78 | 0.79 | 0.8 | 0.81 | 0.82 | 0.83 | 0.84 | 0.85 | 0.86 | 0.87 | 0.88 | 0.89 | 0.9 | 0.91 | 0.92 | 0.93 | 0.94 | 0.95 | 0.96 | 0.97 | 0.98 | 0.99 | 0.991 | 0.992 | 0.993 | 0.994 | 0.995 | 0.996 | 0.997 | 0.998 | 0.999 | 0
n
3
4
| 5 | 0 | 9.5867e-13 | 1.7961e-11 | 6.9625e-11 | 2.6167e-10 | 5.7104e-10 | 1.0133e-09 | 1.5788e-09 | 2.2579e-09 | 3.0908e-09 | 4.0266e-09 | 5.0594e-09 | 6.2356e-09 | 2.5055e-08 | 5.6187e-08 | 9.9808e-08 | 1.5575e-07 | 2.2352e-07 | 3.0427e-07 | 3.9673e-07 | 5.0348e-07 | 6.2148e-07 | 7.5239e-07 | 8.9534e-07 | 1.0519e-06 | 1.2221e-06 | 1.4029e-06 | 1.5961e-06 | 1.8028e-06 | 2.0237e-06 | 2.2559e-06 | 2.5029e-06 | 2.7622e-06 | 3.0309e-06 | 3.3141e-06 | 3.6097e-06 | 3.9196e-06 | 4.2431e-06 | 4.5768e-06 | 4.9226e-06 | 5.2848e-06 | 5.6587e-06 | 6.0492e-06 | 6.4506e-06 | 6.8616e-06 | 7.2872e-06 | 7.7291e-06 | 8.1862e-06 | 8.6541e-06 | 9.1342e-06 | 9.6263e-06 | 1.013e-05 | 1.0646e-05 | 1.1178e-05 | 1.1726e-05 | 1.2282e-05 | 1.2854e-05 | 1.3445e-05 | 1.4051e-05 | 1.4662e-05 | 1.5291e-05 | 1.5934e-05 | 1.7259e-05 | 1.8639e-05 | 2.0069e-05 | 2.1561e-05 | 2.3106e-05 | 2.4718e-05 | 2.6374e-05 | 2.8091e-05 | 2.985e-05 | 3.1668e-05 | 3.356e-05 | 3.5513e-05 | 3.7525e-05 | 3.957e-05 | 4.1684e-05 | 4.3861e-05 | 4.6088e-05 | 4.8371e-05 | 5.0729e-05 | 5.3133e-05 | 5.5589e-05 | 5.8095e-05 | 6.0681e-05 | 6.3318e-05 | 6.6033e-05 | 6.9479e-05 | 7.3033e-05 | 7.6696e-05 | 8.0447e-05 | 8.4302e-05 | 8.8251e-05 | 9.2268e-05 | 9.6407e-05 | 0.00010063 | 0.00010495 | 0.0001094 | 0.00011393 | 0.00011854 | 0.00012328 | 0.0001281 | 0.00013303 | 0.00013809 | 0.00014323 | 0.00014849 | 0.00015382 | 0.00016488 | 0.00017629 | 0.0001882 | 0.00020051 | 0.00021326 | 0.00022643 | 0.00024008 | 0.00025418 | 0.00026875 | 0.00028382 | 0.0003152 | 0.00034862 | 0.00038407 | 0.00042143 | 0.00046105 | 0.00050281 | 0.00054664 | 0.0005929 | 0.00064132 | 0.00069206 | 0.00074531 | 0.00080113 | 0.00085932 | 0.00092029 | 0.00098394 | 0.0010506 | 0.0011196 | 0.001192 | 0.0012676 | 0.0013458 | 0.0014275 | 0.0015126 | 0.001601 | 0.0016927 | 0.0017883 | 0.0018879 | 0.001991 | 0.0020989 | 0.0022107 | 0.0023267 | 0.0024473 | 0.0025729 | 0.0027035 | 0.0028387 | 0.002979 | 0.0031252 | 0.0032769 | 0.0034348 | 0.0035984 | 0.0037689 | 0.0039457 | 0.0041306 | 0.004322 | 0.0045217 | 0.0047292 | 0.0049466 | 0.0051725 | 0.0054072 | 0.0056531 | 0.0059095 | 0.0061772 | 0.0064567 | 0.0067487 | 0.007055 | 0.0073764 | 0.0077128 | 0.0080664 | 0.0084395 | 0.0088313 | 0.0092445 | 0.0096829 | 0.010146 | 0.010637 | 0.01116 | 0.011717 | 0.012313 | 0.012953 | 0.013644 | 0.014394 | 0.015212 | 0.016108 | 0.0171 | 0.018208 | 0.019464 | 0.020919 | 0.02264 | 0.024751 | 0.027534 | 0.031715 | 0.032291 | 0.032914 | 0.033594 | 0.034356 | 0.035206 | 0.0362 | 0.037379 | 0.038892 | 0.041093 | 1
| 6 | 0 | 3.3001e-07 | 1.6091e-06 | 3.2434e-06 | 6.6609e-06 | 9.9014e-06 | 1.3347e-05 | 1.6737e-05 | 2.0131e-05 | 2.3509e-05 | 2.6857e-05 | 3.0248e-05 | 3.3634e-05 | 6.8376e-05 | 0.00010285 | 0.00013758 | 0.00017231 | 0.00020726 | 0.00024283 | 0.00027835 | 0.00031367 | 0.00034935 | 0.00038528 | 0.00042124 | 0.00045696 | 0.00049274 | 0.00052871 | 0.00056494 | 0.00060166 | 0.00063819 | 0.00067457 | 0.00071111 | 0.00074777 | 0.00078461 | 0.00082166 | 0.00085863 | 0.00089578 | 0.00093291 | 0.00097037 | 0.0010076 | 0.0010448 | 0.0010821 | 0.0011201 | 0.0011581 | 0.001196 | 0.001234 | 0.001272 | 0.00131 | 0.0013483 | 0.0013866 | 0.001425 | 0.0014633 | 0.0015019 | 0.0015402 | 0.0015785 | 0.0016169 | 0.0016557 | 0.0016946 | 0.0017335 | 0.0017726 | 0.0018117 | 0.0018507 | 0.0019291 | 0.0020074 | 0.0020864 | 0.002166 | 0.0022454 | 0.0023253 | 0.0024054 | 0.002486 | 0.0025664 | 0.0026466 | 0.0027282 | 0.0028094 | 0.0028908 | 0.0029724 | 0.003054 | 0.0031372 | 0.0032199 | 0.0033029 | 0.0033866 | 0.0034702 | 0.0035535 | 0.0036376 | 0.0037221 | 0.0038065 | 0.003891 | 0.0039982 | 0.0041048 | 0.0042116 | 0.0043192 | 0.0044269 | 0.0045351 | 0.0046433 | 0.0047531 | 0.004862 | 0.0049713 | 0.0050815 | 0.0051914 | 0.0053021 | 0.0054132 | 0.0055245 | 0.0056361 | 0.0057485 | 0.005861 | 0.0059732 | 0.0060864 | 0.0063138 | 0.0065438 | 0.0067744 | 0.0070077 | 0.0072413 | 0.0074769 | 0.0077138 | 0.0079517 | 0.0081919 | 0.0084338 | 0.0089208 | 0.0094146 | 0.0099134 | 0.01042 | 0.010932 | 0.011449 | 0.011975 | 0.012506 | 0.013044 | 0.013587 | 0.014137 | 0.014698 | 0.015264 | 0.015835 | 0.016415 | 0.017002 | 0.017594 | 0.018195 | 0.018804 | 0.019423 | 0.02005 | 0.020684 | 0.021325 | 0.021975 | 0.022637 | 0.023308 | 0.023986 | 0.024676 | 0.025371 | 0.026077 | 0.026796 | 0.027526 | 0.028268 | 0.029017 | 0.029778 | 0.030553 | 0.03134 | 0.032141 | 0.032953 | 0.033779 | 0.034619 | 0.035474 | 0.036343 | 0.037229 | 0.038131 | 0.039051 | 0.039988 | 0.040944 | 0.041925 | 0.042924 | 0.043946 | 0.044985 | 0.046054 | 0.047147 | 0.048267 | 0.049415 | 0.050597 | 0.05181 | 0.053058 | 0.054346 | 0.055673 | 0.057042 | 0.058459 | 0.059931 | 0.061465 | 0.063058 | 0.064721 | 0.066464 | 0.0683 | 0.070237 | 0.072302 | 0.07452 | 0.076916 | 0.079543 | 0.082474 | 0.085822 | 0.089853 | 0.095138 | 0.10359 | 0.10485 | 0.10624 | 0.10782 | 0.10965 | 0.1118 | 0.11439 | 0.11761 | 0.1219 | 0.12855 | 1
| 7 | 0 | 2.9377e-05 | 9.0197e-05 | 0.00014537 | 0.00022948 | 0.00030254 | 0.00036727 | 0.00042707 | 0.00048379 | 0.00053502 | 0.0005847 | 0.00063336 | 0.00068091 | 0.0010907 | 0.0014432 | 0.0017633 | 0.0020596 | 0.0023371 | 0.0026037 | 0.0028561 | 0.0030997 | 0.0033339 | 0.0035637 | 0.0037872 | 0.0040064 | 0.0042187 | 0.0044276 | 0.0046337 | 0.0048354 | 0.0050354 | 0.0052323 | 0.0054279 | 0.0056199 | 0.0058098 | 0.0059967 | 0.0061821 | 0.0063656 | 0.0065468 | 0.0067258 | 0.0069028 | 0.0070785 | 0.0072535 | 0.0074265 | 0.0075949 | 0.0077647 | 0.0079333 | 0.0081001 | 0.0082679 | 0.0084331 | 0.0085988 | 0.0087619 | 0.0089248 | 0.0090862 | 0.0092466 | 0.0094072 | 0.0095657 | 0.0097255 | 0.0098817 | 0.010037 | 0.010191 | 0.010344 | 0.010499 | 0.010805 | 0.011108 | 0.011407 | 0.011705 | 0.012 | 0.012294 | 0.012585 | 0.012875 | 0.013161 | 0.013448 | 0.013732 | 0.014013 | 0.014294 | 0.014572 | 0.01485 | 0.015127 | 0.015401 | 0.015676 | 0.015952 | 0.016223 | 0.016496 | 0.016766 | 0.017033 | 0.017302 | 0.017571 | 0.017905 | 0.018237 | 0.018566 | 0.018895 | 0.019223 | 0.01955 | 0.019876 | 0.0202 | 0.020523 | 0.020847 | 0.021167 | 0.021488 | 0.021808 | 0.022126 | 0.022444 | 0.022762 | 0.023077 | 0.023393 | 0.023707 | 0.02402 | 0.024646 | 0.025267 | 0.02589 | 0.026509 | 0.027128 | 0.027743 | 0.028358 | 0.028971 | 0.029581 | 0.030188 | 0.031404 | 0.032618 | 0.033831 | 0.035039 | 0.036243 | 0.037443 | 0.038644 | 0.039844 | 0.041047 | 0.042249 | 0.04345 | 0.044658 | 0.045869 | 0.047084 | 0.048299 | 0.049516 | 0.050736 | 0.051963 | 0.053194 | 0.054425 | 0.055665 | 0.056914 | 0.058163 | 0.059415 | 0.060674 | 0.061946 | 0.063224 | 0.064512 | 0.065801 | 0.067101 | 0.068409 | 0.069729 | 0.071058 | 0.072397 | 0.073745 | 0.075106 | 0.076481 | 0.077868 | 0.07927 | 0.08068 | 0.082109 | 0.083555 | 0.085011 | 0.086483 | 0.087967 | 0.089472 | 0.090995 | 0.092538 | 0.094105 | 0.095693 | 0.097301 | 0.098932 | 0.10058 | 0.10227 | 0.10398 | 0.10571 | 0.10748 | 0.10929 | 0.11112 | 0.113 | 0.11491 | 0.11687 | 0.11887 | 0.12093 | 0.12303 | 0.12519 | 0.12742 | 0.12971 | 0.1321 | 0.13457 | 0.13716 | 0.13988 | 0.14275 | 0.14582 | 0.14915 | 0.15283 | 0.15701 | 0.16201 | 0.16883 | 0.16973 | 0.17069 | 0.17175 | 0.17292 | 0.17424 | 0.17579 | 0.17766 | 0.18013 | 0.18393 | 1
| 8 | 0 | 0.00031637 | 0.00072128 | 0.0010146 | 0.0014449 | 0.0017698 | 0.0020586 | 0.0023048 | 0.0025294 | 0.0027363 | 0.0029302 | 0.0031136 | 0.003284 | 0.004705 | 0.0058194 | 0.0067656 | 0.0076101 | 0.0083809 | 0.0091018 | 0.0097738 | 0.010405 | 0.01101 | 0.011583 | 0.012135 | 0.012667 | 0.013184 | 0.013684 | 0.014174 | 0.01464 | 0.015098 | 0.015547 | 0.015989 | 0.016417 | 0.01684 | 0.017253 | 0.017659 | 0.018057 | 0.018449 | 0.018838 | 0.019217 | 0.019592 | 0.019963 | 0.020325 | 0.020682 | 0.021034 | 0.021384 | 0.021731 | 0.022073 | 0.022413 | 0.022748 | 0.02308 | 0.023408 | 0.023731 | 0.024054 | 0.024375 | 0.02469 | 0.024998 | 0.025309 | 0.025616 | 0.025922 | 0.026223 | 0.026524 | 0.027117 | 0.027701 | 0.028275 | 0.028843 | 0.029401 | 0.029956 | 0.030504 | 0.031052 | 0.031587 | 0.032115 | 0.03264 | 0.033158 | 0.03367 | 0.034182 | 0.034686 | 0.035187 | 0.035682 | 0.036174 | 0.036659 | 0.037142 | 0.037621 | 0.038094 | 0.038569 | 0.03904 | 0.039504 | 0.040081 | 0.040652 | 0.041218 | 0.041781 | 0.042346 | 0.042905 | 0.043453 | 0.044002 | 0.044546 | 0.045088 | 0.045626 | 0.046159 | 0.046687 | 0.047216 | 0.04774 | 0.048263 | 0.048784 | 0.049304 | 0.049819 | 0.050336 | 0.05135 | 0.052354 | 0.053348 | 0.054337 | 0.055321 | 0.056293 | 0.057262 | 0.05822 | 0.059174 | 0.060121 | 0.062 | 0.06386 | 0.065693 | 0.067514 | 0.069319 | 0.071113 | 0.072896 | 0.074661 | 0.076422 | 0.078174 | 0.079917 | 0.08165 | 0.083379 | 0.085101 | 0.08682 | 0.088535 | 0.090249 | 0.091962 | 0.093671 | 0.095379 | 0.097087 | 0.098793 | 0.1005 | 0.10222 | 0.10394 | 0.10566 | 0.10738 | 0.10911 | 0.11084 | 0.11258 | 0.11433 | 0.11608 | 0.11783 | 0.1196 | 0.12138 | 0.12317 | 0.12497 | 0.12677 | 0.12859 | 0.13043 | 0.13227 | 0.13414 | 0.13602 | 0.13791 | 0.13983 | 0.14176 | 0.14372 | 0.14569 | 0.1477 | 0.14972 | 0.15178 | 0.15386 | 0.15598 | 0.15811 | 0.16029 | 0.1625 | 0.16475 | 0.16705 | 0.16939 | 0.17177 | 0.17422 | 0.17672 | 0.17928 | 0.18191 | 0.18462 | 0.1874 | 0.19028 | 0.19328 | 0.19638 | 0.19962 | 0.203 | 0.20657 | 0.21036 | 0.21445 | 0.21898 | 0.22421 | 0.23069 | 0.2398 | 0.25533 | 0.2576 | 0.26012 | 0.26289 | 0.26607 | 0.26974 | 0.27407 | 0.27943 | 0.28654 | 0.29778 | 1
| 9 | 0 | 0.0012741 | 0.0025235 | 0.0033474 | 0.0044597 | 0.0052832 | 0.0059746 | 0.0065486 | 0.0070731 | 0.0075481 | 0.0079693 | 0.0083833 | 0.0087737 | 0.01172 | 0.013924 | 0.015709 | 0.017272 | 0.018662 | 0.01995 | 0.021133 | 0.022237 | 0.023284 | 0.024279 | 0.025217 | 0.026108 | 0.026967 | 0.027797 | 0.028592 | 0.029367 | 0.030118 | 0.030852 | 0.031555 | 0.03224 | 0.032919 | 0.033573 | 0.034218 | 0.034853 | 0.03547 | 0.036071 | 0.036666 | 0.037247 | 0.037818 | 0.038378 | 0.038925 | 0.039467 | 0.040006 | 0.040528 | 0.041047 | 0.041564 | 0.042069 | 0.042563 | 0.043057 | 0.043543 | 0.044025 | 0.044505 | 0.044976 | 0.045442 | 0.045901 | 0.046351 | 0.046803 | 0.047247 | 0.047691 | 0.048554 | 0.049406 | 0.050242 | 0.051071 | 0.051879 | 0.052675 | 0.053467 | 0.05424 | 0.055 | 0.055753 | 0.056491 | 0.05722 | 0.057945 | 0.058656 | 0.059362 | 0.060061 | 0.060752 | 0.061435 | 0.062108 | 0.062782 | 0.063447 | 0.064103 | 0.064755 | 0.065399 | 0.066034 | 0.06682 | 0.0676 | 0.068372 | 0.069135 | 0.069892 | 0.070639 | 0.07138 | 0.072113 | 0.072845 | 0.07357 | 0.074286 | 0.074999 | 0.075702 | 0.076403 | 0.077092 | 0.077785 | 0.078467 | 0.079148 | 0.079828 | 0.080497 | 0.081834 | 0.083145 | 0.084444 | 0.08573 | 0.086997 | 0.088255 | 0.089495 | 0.090728 | 0.09195 | 0.093158 | 0.095542 | 0.09789 | 0.10021 | 0.10249 | 0.10474 | 0.10697 | 0.10918 | 0.11136 | 0.11352 | 0.11566 | 0.11778 | 0.11988 | 0.12197 | 0.12405 | 0.12612 | 0.12818 | 0.13023 | 0.13228 | 0.13431 | 0.13634 | 0.13837 | 0.1404 | 0.14241 | 0.14443 | 0.14644 | 0.14846 | 0.15047 | 0.15248 | 0.15451 | 0.15653 | 0.15856 | 0.16058 | 0.16262 | 0.16466 | 0.16671 | 0.16878 | 0.17085 | 0.17292 | 0.17501 | 0.17711 | 0.17922 | 0.18135 | 0.18351 | 0.18567 | 0.18785 | 0.19006 | 0.19229 | 0.19453 | 0.19681 | 0.19911 | 0.20144 | 0.2038 | 0.2062 | 0.20863 | 0.2111 | 0.21361 | 0.21617 | 0.21877 | 0.22143 | 0.22415 | 0.22694 | 0.22979 | 0.23272 | 0.23573 | 0.23883 | 0.24204 | 0.24535 | 0.24881 | 0.25241 | 0.25618 | 0.26016 | 0.26442 | 0.26904 | 0.2742 | 0.28006 | 0.28689 | 0.29522 | 0.30605 | 0.32224 | 0.32447 | 0.32691 | 0.32959 | 0.33255 | 0.33594 | 0.3399 | 0.34467 | 0.35091 | 0.36035 | 1
| 10 | 0 | 0.0034771 | 0.0060809 | 0.0077565 | 0.0098503 | 0.01131 | 0.012494 | 0.013489 | 0.01436 | 0.015143 | 0.01587 | 0.016521 | 0.017149 | 0.021907 | 0.025305 | 0.028075 | 0.030424 | 0.0325 | 0.034364 | 0.036085 | 0.037674 | 0.039152 | 0.040562 | 0.041879 | 0.043133 | 0.044334 | 0.045481 | 0.046578 | 0.047638 | 0.048654 | 0.049634 | 0.050596 | 0.051527 | 0.052432 | 0.053316 | 0.054167 | 0.055005 | 0.055824 | 0.05663 | 0.057419 | 0.058185 | 0.058937 | 0.05968 | 0.060408 | 0.061123 | 0.061826 | 0.062519 | 0.063193 | 0.063861 | 0.064522 | 0.065164 | 0.065799 | 0.066432 | 0.067059 | 0.06767 | 0.068272 | 0.068865 | 0.069448 | 0.070029 | 0.070606 | 0.07117 | 0.071733 | 0.072842 | 0.073922 | 0.074978 | 0.076009 | 0.077031 | 0.078025 | 0.079002 | 0.07996 | 0.080912 | 0.08184 | 0.082765 | 0.083672 | 0.084571 | 0.085456 | 0.086322 | 0.087173 | 0.088026 | 0.088862 | 0.08969 | 0.090514 | 0.091325 | 0.092123 | 0.092912 | 0.093692 | 0.094466 | 0.095422 | 0.096364 | 0.097294 | 0.098221 | 0.099132 | 0.10003 | 0.10092 | 0.1018 | 0.10268 | 0.10355 | 0.10441 | 0.10526 | 0.1061 | 0.10693 | 0.10776 | 0.10857 | 0.10939 | 0.11019 | 0.11099 | 0.11179 | 0.11334 | 0.11489 | 0.11642 | 0.11792 | 0.1194 | 0.12087 | 0.12232 | 0.12374 | 0.12516 | 0.12655 | 0.1293 | 0.13201 | 0.13466 | 0.13727 | 0.13984 | 0.14238 | 0.14487 | 0.14734 | 0.14978 | 0.15219 | 0.15458 | 0.15694 | 0.15928 | 0.1616 | 0.16389 | 0.16619 | 0.16846 | 0.17072 | 0.17297 | 0.17521 | 0.17744 | 0.17966 | 0.18188 | 0.18409 | 0.1863 | 0.18851 | 0.19071 | 0.1929 | 0.1951 | 0.1973 | 0.19951 | 0.20172 | 0.20392 | 0.20614 | 0.20836 | 0.21059 | 0.21283 | 0.21507 | 0.21732 | 0.21959 | 0.22186 | 0.22416 | 0.22647 | 0.2288 | 0.23115 | 0.23351 | 0.2359 | 0.23831 | 0.24075 | 0.24321 | 0.2457 | 0.24822 | 0.25077 | 0.25337 | 0.25601 | 0.2587 | 0.26143 | 0.26423 | 0.26707 | 0.26998 | 0.27296 | 0.27602 | 0.27915 | 0.28238 | 0.2857 | 0.28914 | 0.29272 | 0.29645 | 0.30037 | 0.30452 | 0.30893 | 0.31368 | 0.31884 | 0.32452 | 0.33089 | 0.33822 | 0.347 | 0.35827 | 0.37502 | 0.37733 | 0.37988 | 0.38269 | 0.38582 | 0.38941 | 0.39365 | 0.39897 | 0.40614 | 0.41783 | 1
| 11 | 0 | 0.0069814 | 0.011537 | 0.014125 | 0.017288 | 0.019541 | 0.021318 | 0.022789 | 0.024072 | 0.025263 | 0.026303 | 0.027273 | 0.028151 | 0.034822 | 0.039428 | 0.043101 | 0.046189 | 0.048895 | 0.051309 | 0.053527 | 0.05554 | 0.057411 | 0.059184 | 0.060835 | 0.062417 | 0.063904 | 0.065351 | 0.066732 | 0.068047 | 0.069312 | 0.070528 | 0.071705 | 0.072855 | 0.073959 | 0.075026 | 0.07608 | 0.077094 | 0.078079 | 0.079046 | 0.079986 | 0.080918 | 0.081828 | 0.082709 | 0.083575 | 0.084427 | 0.085265 | 0.086092 | 0.086897 | 0.087694 | 0.088474 | 0.08924 | 0.089995 | 0.090736 | 0.091469 | 0.092192 | 0.092907 | 0.093616 | 0.09431 | 0.094985 | 0.095665 | 0.096331 | 0.096989 | 0.098287 | 0.099541 | 0.10077 | 0.10197 | 0.10316 | 0.10432 | 0.10546 | 0.10658 | 0.10769 | 0.10878 | 0.10984 | 0.11088 | 0.11191 | 0.11293 | 0.11392 | 0.1149 | 0.11587 | 0.11683 | 0.11778 | 0.11871 | 0.11963 | 0.12054 | 0.12144 | 0.12233 | 0.12321 | 0.12429 | 0.12536 | 0.12642 | 0.12746 | 0.1285 | 0.12951 | 0.13051 | 0.13151 | 0.13248 | 0.13345 | 0.13441 | 0.13536 | 0.1363 | 0.13723 | 0.13816 | 0.13907 | 0.13997 | 0.14086 | 0.14176 | 0.14265 | 0.14439 | 0.14611 | 0.14778 | 0.14944 | 0.15108 | 0.1527 | 0.1543 | 0.15587 | 0.15742 | 0.15896 | 0.16198 | 0.16493 | 0.16781 | 0.17065 | 0.17344 | 0.17618 | 0.17887 | 0.18153 | 0.18415 | 0.18673 | 0.1893 | 0.19183 | 0.19434 | 0.19682 | 0.19927 | 0.20171 | 0.20413 | 0.20653 | 0.20892 | 0.2113 | 0.21366 | 0.21601 | 0.21836 | 0.2207 | 0.22302 | 0.22534 | 0.22766 | 0.22997 | 0.23228 | 0.23459 | 0.2369 | 0.23921 | 0.24152 | 0.24384 | 0.24616 | 0.24849 | 0.25082 | 0.25315 | 0.2555 | 0.25786 | 0.26022 | 0.26261 | 0.26501 | 0.26742 | 0.26985 | 0.2723 | 0.27478 | 0.27727 | 0.27979 | 0.28234 | 0.28492 | 0.28754 | 0.29019 | 0.29287 | 0.2956 | 0.29837 | 0.30121 | 0.3041 | 0.30704 | 0.31004 | 0.31312 | 0.31628 | 0.31952 | 0.32286 | 0.32632 | 0.3299 | 0.33362 | 0.33752 | 0.34162 | 0.34596 | 0.35056 | 0.3555 | 0.36085 | 0.36672 | 0.3733 | 0.38086 | 0.3899 | 0.4015 | 0.4189 | 0.42132 | 0.42397 | 0.42691 | 0.43022 | 0.43401 | 0.43854 | 0.44417 | 0.45175 | 0.46356 | 1
| 12 | 0 | 0.012493 | 0.01875 | 0.022304 | 0.026687 | 0.029808 | 0.032066 | 0.034061 | 0.035835 | 0.037362 | 0.038734 | 0.039958 | 0.041112 | 0.049563 | 0.055293 | 0.059826 | 0.063583 | 0.066882 | 0.069782 | 0.072396 | 0.074806 | 0.077051 | 0.079141 | 0.081113 | 0.082976 | 0.08474 | 0.086416 | 0.088008 | 0.089523 | 0.090986 | 0.092405 | 0.093769 | 0.095078 | 0.096357 | 0.097591 | 0.098804 | 0.099976 | 0.10111 | 0.10223 | 0.1033 | 0.10435 | 0.10537 | 0.10638 | 0.10738 | 0.10835 | 0.1093 | 0.11023 | 0.11115 | 0.11205 | 0.11292 | 0.11378 | 0.11464 | 0.11548 | 0.1163 | 0.11711 | 0.11791 | 0.11869 | 0.11947 | 0.12023 | 0.12099 | 0.12173 | 0.12247 | 0.12393 | 0.12534 | 0.12671 | 0.12806 | 0.12938 | 0.13067 | 0.13193 | 0.13318 | 0.13439 | 0.13559 | 0.13677 | 0.13792 | 0.13906 | 0.14018 | 0.14127 | 0.14234 | 0.1434 | 0.14445 | 0.14548 | 0.1465 | 0.1475 | 0.1485 | 0.14948 | 0.15044 | 0.15139 | 0.15257 | 0.15374 | 0.15488 | 0.15602 | 0.15713 | 0.15824 | 0.15932 | 0.16039 | 0.16145 | 0.16249 | 0.16353 | 0.16455 | 0.16557 | 0.16657 | 0.16756 | 0.16854 | 0.16951 | 0.17047 | 0.17142 | 0.17236 | 0.17423 | 0.17606 | 0.17787 | 0.17965 | 0.18138 | 0.1831 | 0.1848 | 0.18647 | 0.18812 | 0.18974 | 0.19295 | 0.19607 | 0.19912 | 0.2021 | 0.20502 | 0.2079 | 0.21073 | 0.21351 | 0.21626 | 0.21897 | 0.22164 | 0.22428 | 0.22689 | 0.22947 | 0.23203 | 0.23457 | 0.23708 | 0.23957 | 0.24206 | 0.24451 | 0.24695 | 0.24938 | 0.25179 | 0.2542 | 0.25658 | 0.25896 | 0.26134 | 0.26372 | 0.26609 | 0.26845 | 0.27082 | 0.27318 | 0.27555 | 0.27792 | 0.2803 | 0.28267 | 0.28504 | 0.28743 | 0.28982 | 0.29222 | 0.29464 | 0.29707 | 0.29952 | 0.30197 | 0.30445 | 0.30694 | 0.30946 | 0.312 | 0.31457 | 0.31716 | 0.31977 | 0.32243 | 0.32511 | 0.32784 | 0.33061 | 0.33342 | 0.33628 | 0.3392 | 0.34218 | 0.34522 | 0.34835 | 0.35155 | 0.35485 | 0.35826 | 0.36177 | 0.3654 | 0.36918 | 0.37314 | 0.3773 | 0.38168 | 0.38635 | 0.39135 | 0.39677 | 0.40272 | 0.40937 | 0.41701 | 0.42614 | 0.43791 | 0.45562 | 0.45808 | 0.46078 | 0.46374 | 0.46708 | 0.47088 | 0.47537 | 0.48095 | 0.48837 | 0.49999 | 1
| 13 | 0 | 0.018341 | 0.027071 | 0.032084 | 0.038163 | 0.041943 | 0.044946 | 0.047347 | 0.049444 | 0.051237 | 0.052852 | 0.054321 | 0.055724 | 0.065705 | 0.072509 | 0.077762 | 0.082122 | 0.085879 | 0.089228 | 0.092232 | 0.095005 | 0.097537 | 0.099909 | 0.1021 | 0.10417 | 0.10614 | 0.10799 | 0.10977 | 0.11147 | 0.1131 | 0.11468 | 0.11618 | 0.11766 | 0.11906 | 0.12043 | 0.12178 | 0.12305 | 0.12431 | 0.12554 | 0.12673 | 0.12789 | 0.12902 | 0.13012 | 0.13121 | 0.13227 | 0.13332 | 0.13434 | 0.13534 | 0.13632 | 0.13728 | 0.13823 | 0.13915 | 0.14006 | 0.14096 | 0.14186 | 0.14272 | 0.14357 | 0.14441 | 0.14524 | 0.14606 | 0.14686 | 0.14767 | 0.14922 | 0.15074 | 0.15222 | 0.15368 | 0.15509 | 0.15648 | 0.15783 | 0.15915 | 0.16045 | 0.16173 | 0.16298 | 0.16421 | 0.16542 | 0.1666 | 0.16777 | 0.16892 | 0.17005 | 0.17116 | 0.17226 | 0.17335 | 0.17442 | 0.17547 | 0.17652 | 0.17754 | 0.17856 | 0.1798 | 0.18104 | 0.18226 | 0.18345 | 0.18463 | 0.18579 | 0.18692 | 0.18806 | 0.18917 | 0.19028 | 0.19137 | 0.19244 | 0.19351 | 0.19456 | 0.1956 | 0.19663 | 0.19766 | 0.19867 | 0.19967 | 0.20065 | 0.2026 | 0.2045 | 0.20637 | 0.20823 | 0.21004 | 0.21183 | 0.21361 | 0.21534 | 0.21705 | 0.21874 | 0.22205 | 0.22527 | 0.22842 | 0.23151 | 0.23454 | 0.23751 | 0.24043 | 0.24329 | 0.24611 | 0.24888 | 0.25161 | 0.25432 | 0.257 | 0.25963 | 0.26224 | 0.26483 | 0.26739 | 0.26993 | 0.27245 | 0.27495 | 0.27744 | 0.2799 | 0.28235 | 0.2848 | 0.28723 | 0.28965 | 0.29206 | 0.29446 | 0.29686 | 0.29926 | 0.30164 | 0.30402 | 0.30641 | 0.3088 | 0.3112 | 0.3136 | 0.31599 | 0.31838 | 0.32079 | 0.32321 | 0.32564 | 0.32809 | 0.33055 | 0.333 | 0.33549 | 0.338 | 0.34053 | 0.34307 | 0.34564 | 0.34825 | 0.35086 | 0.35352 | 0.35622 | 0.35894 | 0.36172 | 0.36453 | 0.3674 | 0.37031 | 0.37329 | 0.37635 | 0.37947 | 0.38268 | 0.38598 | 0.38938 | 0.3929 | 0.39655 | 0.40035 | 0.4043 | 0.40846 | 0.41285 | 0.41752 | 0.42251 | 0.42791 | 0.43386 | 0.44052 | 0.44817 | 0.4573 | 0.46903 | 0.48666 | 0.48911 | 0.4918 | 0.49474 | 0.49806 | 0.50186 | 0.50629 | 0.51177 | 0.51913 | 0.53058 | 1
| 14 | 0 | 0.02609 | 0.037444 | 0.043805 | 0.05044 | 0.054874 | 0.058378 | 0.061257 | 0.06363 | 0.06581 | 0.067724 | 0.069495 | 0.071076 | 0.082627 | 0.090266 | 0.096196 | 0.10112 | 0.10534 | 0.10902 | 0.11233 | 0.1154 | 0.11817 | 0.12076 | 0.12316 | 0.12543 | 0.12758 | 0.1296 | 0.13154 | 0.13341 | 0.13518 | 0.13689 | 0.13851 | 0.1401 | 0.14163 | 0.1431 | 0.14454 | 0.14593 | 0.14729 | 0.1486 | 0.14987 | 0.15111 | 0.15231 | 0.15349 | 0.15466 | 0.1558 | 0.1569 | 0.15799 | 0.15904 | 0.16008 | 0.16111 | 0.16212 | 0.16311 | 0.16408 | 0.16503 | 0.16597 | 0.16689 | 0.16779 | 0.16869 | 0.16956 | 0.17042 | 0.17128 | 0.17212 | 0.17377 | 0.17537 | 0.17694 | 0.17846 | 0.17996 | 0.18141 | 0.18283 | 0.18422 | 0.1856 | 0.18694 | 0.18825 | 0.18954 | 0.19081 | 0.19205 | 0.19327 | 0.19447 | 0.19565 | 0.1968 | 0.19795 | 0.19908 | 0.20019 | 0.20129 | 0.20237 | 0.20343 | 0.20449 | 0.20579 | 0.20706 | 0.20831 | 0.20955 | 0.21078 | 0.21198 | 0.21317 | 0.21434 | 0.21549 | 0.21664 | 0.21777 | 0.21888 | 0.21999 | 0.22108 | 0.22215 | 0.22321 | 0.22426 | 0.2253 | 0.22633 | 0.22735 | 0.22935 | 0.23132 | 0.23326 | 0.23515 | 0.23702 | 0.23885 | 0.24065 | 0.24243 | 0.24418 | 0.2459 | 0.24929 | 0.25258 | 0.2558 | 0.25895 | 0.26203 | 0.26505 | 0.26801 | 0.27093 | 0.27379 | 0.2766 | 0.27937 | 0.2821 | 0.28481 | 0.28748 | 0.29012 | 0.29273 | 0.29532 | 0.29787 | 0.30041 | 0.30293 | 0.30543 | 0.30791 | 0.31038 | 0.31283 | 0.31527 | 0.31769 | 0.32011 | 0.32252 | 0.32492 | 0.32732 | 0.3297 | 0.33209 | 0.33448 | 0.33687 | 0.33926 | 0.34165 | 0.34404 | 0.34644 | 0.34884 | 0.35125 | 0.35367 | 0.3561 | 0.35855 | 0.36101 | 0.36349 | 0.36598 | 0.3685 | 0.37103 | 0.37359 | 0.37618 | 0.37879 | 0.38144 | 0.38412 | 0.38683 | 0.38958 | 0.39238 | 0.39523 | 0.39812 | 0.40109 | 0.40411 | 0.40722 | 0.4104 | 0.41367 | 0.41704 | 0.42053 | 0.42413 | 0.42789 | 0.43182 | 0.43593 | 0.44028 | 0.44489 | 0.44985 | 0.45522 | 0.46113 | 0.46774 | 0.4753 | 0.48435 | 0.49599 | 0.51338 | 0.5158 | 0.51846 | 0.52136 | 0.52462 | 0.5283 | 0.53272 | 0.53811 | 0.54523 | 0.5564 | 1
| 15 | 0 | 0.03527 | 0.048914 | 0.055969 | 0.063863 | 0.068957 | 0.072979 | 0.076246 | 0.079017 | 0.081445 | 0.083558 | 0.085537 | 0.087321 | 0.10014 | 0.10859 | 0.11505 | 0.12035 | 0.1249 | 0.12887 | 0.13248 | 0.13573 | 0.1387 | 0.14146 | 0.14405 | 0.14648 | 0.14876 | 0.15092 | 0.15299 | 0.15495 | 0.15684 | 0.15864 | 0.16037 | 0.16205 | 0.16365 | 0.16521 | 0.16671 | 0.16819 | 0.16961 | 0.171 | 0.17234 | 0.17364 | 0.17491 | 0.17616 | 0.17737 | 0.17856 | 0.17972 | 0.18086 | 0.18197 | 0.18306 | 0.18414 | 0.18519 | 0.18622 | 0.18723 | 0.18823 | 0.1892 | 0.19017 | 0.19112 | 0.19205 | 0.19297 | 0.19387 | 0.19475 | 0.19562 | 0.19734 | 0.199 | 0.20062 | 0.20221 | 0.20376 | 0.20527 | 0.20674 | 0.20817 | 0.20958 | 0.21098 | 0.21233 | 0.21365 | 0.21497 | 0.21624 | 0.21751 | 0.21875 | 0.21996 | 0.22116 | 0.22233 | 0.22349 | 0.22464 | 0.22577 | 0.22689 | 0.22799 | 0.22906 | 0.23039 | 0.2317 | 0.23298 | 0.23425 | 0.2355 | 0.23674 | 0.23795 | 0.23915 | 0.24033 | 0.24151 | 0.24266 | 0.2438 | 0.24492 | 0.24603 | 0.24713 | 0.24821 | 0.24929 | 0.25035 | 0.25139 | 0.25243 | 0.25447 | 0.25648 | 0.25844 | 0.26037 | 0.26225 | 0.26412 | 0.26595 | 0.26775 | 0.26953 | 0.27128 | 0.27472 | 0.27806 | 0.28131 | 0.28449 | 0.28759 | 0.29064 | 0.29361 | 0.29654 | 0.29942 | 0.30226 | 0.30504 | 0.30779 | 0.31051 | 0.31318 | 0.31582 | 0.31844 | 0.32102 | 0.32357 | 0.32612 | 0.32864 | 0.33113 | 0.3336 | 0.33606 | 0.3385 | 0.34093 | 0.34335 | 0.34575 | 0.34815 | 0.35054 | 0.35293 | 0.35531 | 0.35769 | 0.36006 | 0.36243 | 0.36481 | 0.36718 | 0.36956 | 0.37193 | 0.37432 | 0.37671 | 0.37912 | 0.38154 | 0.38396 | 0.3864 | 0.38885 | 0.39132 | 0.39381 | 0.39631 | 0.39884 | 0.4014 | 0.40398 | 0.40658 | 0.40922 | 0.41191 | 0.41463 | 0.4174 | 0.42021 | 0.42308 | 0.42601 | 0.429 | 0.43207 | 0.43521 | 0.43843 | 0.44176 | 0.44519 | 0.44874 | 0.45245 | 0.45634 | 0.46038 | 0.46468 | 0.46924 | 0.47412 | 0.4794 | 0.48523 | 0.49175 | 0.49922 | 0.50816 | 0.51962 | 0.53669 | 0.53906 | 0.54162 | 0.54446 | 0.54765 | 0.55133 | 0.55564 | 0.56095 | 0.56806 | 0.57919 | 1
| 16 | 0 | 0.044673 | 0.060706 | 0.068578 | 0.077792 | 0.083679 | 0.088044 | 0.091717 | 0.094781 | 0.097466 | 0.099889 | 0.10197 | 0.10386 | 0.11778 | 0.1269 | 0.13379 | 0.13944 | 0.14426 | 0.14853 | 0.15229 | 0.15571 | 0.15889 | 0.16182 | 0.16455 | 0.16708 | 0.16948 | 0.17175 | 0.17393 | 0.17596 | 0.17793 | 0.1798 | 0.18163 | 0.18338 | 0.18506 | 0.18668 | 0.18824 | 0.18976 | 0.19124 | 0.19268 | 0.19408 | 0.19543 | 0.19676 | 0.19805 | 0.19932 | 0.20054 | 0.20175 | 0.20293 | 0.20409 | 0.20521 | 0.20632 | 0.2074 | 0.20846 | 0.2095 | 0.21053 | 0.21154 | 0.21254 | 0.21351 | 0.21447 | 0.21542 | 0.21635 | 0.21726 | 0.21815 | 0.21991 | 0.22163 | 0.2233 | 0.22493 | 0.22651 | 0.22806 | 0.22956 | 0.23104 | 0.23249 | 0.2339 | 0.23528 | 0.23664 | 0.23798 | 0.23929 | 0.24057 | 0.24183 | 0.24308 | 0.24429 | 0.2455 | 0.24668 | 0.24784 | 0.24899 | 0.25012 | 0.25123 | 0.25233 | 0.25367 | 0.255 | 0.25631 | 0.2576 | 0.25886 | 0.26011 | 0.26135 | 0.26256 | 0.26376 | 0.26494 | 0.26611 | 0.26725 | 0.26839 | 0.26952 | 0.27062 | 0.27172 | 0.27281 | 0.27387 | 0.27493 | 0.27599 | 0.27805 | 0.28006 | 0.28204 | 0.28399 | 0.2859 | 0.28778 | 0.28962 | 0.29144 | 0.29323 | 0.29499 | 0.29842 | 0.30177 | 0.30505 | 0.30825 | 0.31136 | 0.31441 | 0.31739 | 0.32032 | 0.3232 | 0.32602 | 0.3288 | 0.33155 | 0.33425 | 0.33692 | 0.33954 | 0.34215 | 0.34472 | 0.34727 | 0.34979 | 0.35229 | 0.35477 | 0.35723 | 0.35968 | 0.36211 | 0.36452 | 0.36692 | 0.3693 | 0.37169 | 0.37406 | 0.37641 | 0.37878 | 0.38113 | 0.38349 | 0.38584 | 0.38819 | 0.39054 | 0.39288 | 0.39524 | 0.3976 | 0.39996 | 0.40234 | 0.40472 | 0.40711 | 0.4095 | 0.41193 | 0.41435 | 0.41681 | 0.41929 | 0.42177 | 0.42429 | 0.42684 | 0.42942 | 0.43203 | 0.43467 | 0.43736 | 0.44008 | 0.44284 | 0.44566 | 0.44854 | 0.45148 | 0.4545 | 0.45758 | 0.46076 | 0.46403 | 0.4674 | 0.4709 | 0.47454 | 0.47834 | 0.48233 | 0.48654 | 0.49103 | 0.49583 | 0.50102 | 0.50673 | 0.51313 | 0.52047 | 0.52921 | 0.54041 | 0.55718 | 0.55951 | 0.56203 | 0.56484 | 0.56799 | 0.57159 | 0.57574 | 0.58094 | 0.58779 | 0.59843 | 1
| 17 | 0 | 0.055104 | 0.073175 | 0.082155 | 0.092339 | 0.098709 | 0.10337 | 0.10723 | 0.11047 | 0.11337 | 0.11593 | 0.11823 | 0.12036 | 0.13528 | 0.14482 | 0.15219 | 0.15822 | 0.16328 | 0.16775 | 0.1717 | 0.1753 | 0.17855 | 0.18158 | 0.18444 | 0.18709 | 0.18958 | 0.19193 | 0.19418 | 0.1963 | 0.19834 | 0.2003 | 0.20219 | 0.20398 | 0.20572 | 0.20739 | 0.20902 | 0.21059 | 0.21211 | 0.21358 | 0.21501 | 0.21642 | 0.21777 | 0.21909 | 0.22037 | 0.22163 | 0.22287 | 0.22408 | 0.22527 | 0.22642 | 0.22756 | 0.22868 | 0.22976 | 0.23083 | 0.23187 | 0.2329 | 0.23391 | 0.2349 | 0.23588 | 0.23684 | 0.23778 | 0.23872 | 0.23964 | 0.24142 | 0.24315 | 0.24484 | 0.24649 | 0.24809 | 0.24967 | 0.2512 | 0.2527 | 0.25416 | 0.2556 | 0.25701 | 0.25839 | 0.25974 | 0.26107 | 0.26237 | 0.26364 | 0.26489 | 0.26613 | 0.26734 | 0.26855 | 0.26973 | 0.27089 | 0.27204 | 0.27316 | 0.27428 | 0.27564 | 0.27699 | 0.27831 | 0.27961 | 0.28089 | 0.28214 | 0.28339 | 0.28461 | 0.28581 | 0.28701 | 0.28818 | 0.28935 | 0.29049 | 0.29162 | 0.29273 | 0.29384 | 0.29493 | 0.29601 | 0.29707 | 0.29812 | 0.30018 | 0.30221 | 0.3042 | 0.30615 | 0.30807 | 0.30995 | 0.31179 | 0.31361 | 0.3154 | 0.31716 | 0.32059 | 0.32395 | 0.32721 | 0.33038 | 0.33349 | 0.33652 | 0.3395 | 0.34242 | 0.34528 | 0.3481 | 0.35085 | 0.35357 | 0.35626 | 0.3589 | 0.36152 | 0.3641 | 0.36665 | 0.36917 | 0.37168 | 0.37416 | 0.37661 | 0.37905 | 0.38146 | 0.38386 | 0.38625 | 0.38862 | 0.39099 | 0.39334 | 0.39569 | 0.39803 | 0.40036 | 0.40269 | 0.405 | 0.40731 | 0.40962 | 0.41194 | 0.41427 | 0.41659 | 0.41891 | 0.42124 | 0.42358 | 0.42593 | 0.42829 | 0.43066 | 0.43304 | 0.43544 | 0.43785 | 0.44029 | 0.44274 | 0.44521 | 0.44772 | 0.45025 | 0.45281 | 0.45541 | 0.45804 | 0.46071 | 0.46342 | 0.46619 | 0.46902 | 0.47191 | 0.47487 | 0.47789 | 0.481 | 0.4842 | 0.48752 | 0.49095 | 0.49451 | 0.49824 | 0.50217 | 0.50629 | 0.51067 | 0.51538 | 0.52046 | 0.52607 | 0.5323 | 0.53947 | 0.54805 | 0.55902 | 0.57542 | 0.5777 | 0.58014 | 0.58292 | 0.586 | 0.58949 | 0.59359 | 0.59868 | 0.60547 | 0.61585 | 1
| 18 | 0 | 0.066554 | 0.086777 | 0.096407 | 0.10709 | 0.11364 | 0.11881 | 0.12289 | 0.12645 | 0.1295 | 0.1323 | 0.13476 | 0.13697 | 0.15262 | 0.16275 | 0.17037 | 0.17662 | 0.18187 | 0.18647 | 0.19055 | 0.19429 | 0.1977 | 0.20084 | 0.20373 | 0.20646 | 0.20899 | 0.2114 | 0.2137 | 0.21589 | 0.21797 | 0.21996 | 0.22189 | 0.22374 | 0.22552 | 0.22723 | 0.22889 | 0.2305 | 0.23206 | 0.23357 | 0.23504 | 0.23645 | 0.23784 | 0.23919 | 0.2405 | 0.24179 | 0.24305 | 0.24426 | 0.24547 | 0.24664 | 0.24779 | 0.24891 | 0.25002 | 0.25109 | 0.25217 | 0.25321 | 0.25424 | 0.25525 | 0.25623 | 0.2572 | 0.25817 | 0.25911 | 0.26003 | 0.26186 | 0.26362 | 0.26534 | 0.26701 | 0.26863 | 0.27021 | 0.27176 | 0.27328 | 0.27476 | 0.27622 | 0.27764 | 0.27903 | 0.2804 | 0.28173 | 0.28304 | 0.28433 | 0.2856 | 0.28684 | 0.28805 | 0.28925 | 0.29043 | 0.2916 | 0.29275 | 0.29388 | 0.295 | 0.29637 | 0.29772 | 0.29904 | 0.30034 | 0.30162 | 0.30289 | 0.30414 | 0.30536 | 0.30657 | 0.30777 | 0.30895 | 0.31011 | 0.31125 | 0.31238 | 0.3135 | 0.3146 | 0.31569 | 0.31677 | 0.31783 | 0.31888 | 0.32095 | 0.32297 | 0.32496 | 0.32691 | 0.32881 | 0.33069 | 0.33255 | 0.33436 | 0.33614 | 0.33789 | 0.34132 | 0.34465 | 0.34789 | 0.35105 | 0.35413 | 0.35715 | 0.3601 | 0.363 | 0.36583 | 0.36864 | 0.37137 | 0.37407 | 0.37674 | 0.37935 | 0.38193 | 0.38449 | 0.38703 | 0.38952 | 0.39199 | 0.39444 | 0.39686 | 0.39927 | 0.40165 | 0.40402 | 0.40637 | 0.40871 | 0.41104 | 0.41336 | 0.41567 | 0.41797 | 0.42026 | 0.42255 | 0.42484 | 0.42712 | 0.4294 | 0.43168 | 0.43396 | 0.43625 | 0.43854 | 0.44084 | 0.44313 | 0.44544 | 0.44776 | 0.45008 | 0.45242 | 0.45477 | 0.45714 | 0.45952 | 0.46193 | 0.46436 | 0.46682 | 0.4693 | 0.47181 | 0.47436 | 0.47694 | 0.47957 | 0.48223 | 0.48494 | 0.48771 | 0.49053 | 0.49343 | 0.49639 | 0.49944 | 0.50258 | 0.50583 | 0.50919 | 0.51269 | 0.51634 | 0.52017 | 0.52421 | 0.52851 | 0.5331 | 0.53808 | 0.54356 | 0.54966 | 0.55668 | 0.56506 | 0.57582 | 0.59185 | 0.59407 | 0.5965 | 0.59916 | 0.60215 | 0.60555 | 0.60958 | 0.61453 | 0.62112 | 0.63133 | 1
| 19 | 0 | 0.078133 | 0.099611 | 0.11 | 0.12155 | 0.12872 | 0.13418 | 0.13867 | 0.14242 | 0.14554 | 0.14843 | 0.15095 | 0.15326 | 0.16963 | 0.18009 | 0.188 | 0.19445 | 0.19994 | 0.20473 | 0.20888 | 0.21267 | 0.21617 | 0.21939 | 0.22236 | 0.22514 | 0.22775 | 0.23021 | 0.23256 | 0.2348 | 0.23691 | 0.23893 | 0.24088 | 0.24275 | 0.24455 | 0.24628 | 0.24797 | 0.24959 | 0.25115 | 0.25269 | 0.25418 | 0.25562 | 0.25703 | 0.25839 | 0.25973 | 0.26103 | 0.26231 | 0.26354 | 0.26474 | 0.26593 | 0.2671 | 0.26823 | 0.26933 | 0.27042 | 0.2715 | 0.27255 | 0.2736 | 0.27462 | 0.27561 | 0.27659 | 0.27756 | 0.27851 | 0.27945 | 0.28128 | 0.28306 | 0.28478 | 0.28647 | 0.2881 | 0.28971 | 0.29127 | 0.29279 | 0.29428 | 0.29573 | 0.29716 | 0.29855 | 0.29991 | 0.30126 | 0.30258 | 0.30386 | 0.30513 | 0.30637 | 0.3076 | 0.3088 | 0.30998 | 0.31115 | 0.3123 | 0.31343 | 0.31455 | 0.31592 | 0.31728 | 0.3186 | 0.3199 | 0.32118 | 0.32244 | 0.32369 | 0.32492 | 0.32613 | 0.32732 | 0.32848 | 0.32965 | 0.33079 | 0.33192 | 0.33304 | 0.33414 | 0.33522 | 0.33629 | 0.33735 | 0.33839 | 0.34045 | 0.34246 | 0.34444 | 0.34638 | 0.34828 | 0.35015 | 0.35198 | 0.35378 | 0.35555 | 0.35729 | 0.3607 | 0.36401 | 0.36722 | 0.37036 | 0.37342 | 0.3764 | 0.37933 | 0.38219 | 0.385 | 0.38776 | 0.39047 | 0.39314 | 0.39577 | 0.39835 | 0.40091 | 0.40343 | 0.40593 | 0.40839 | 0.41083 | 0.41324 | 0.41563 | 0.41801 | 0.42036 | 0.4227 | 0.42502 | 0.42733 | 0.42962 | 0.4319 | 0.43418 | 0.43645 | 0.43871 | 0.44096 | 0.4432 | 0.44544 | 0.44768 | 0.44992 | 0.45216 | 0.4544 | 0.45664 | 0.45889 | 0.46114 | 0.46341 | 0.46568 | 0.46797 | 0.47026 | 0.47257 | 0.47489 | 0.47724 | 0.47959 | 0.48197 | 0.48438 | 0.48682 | 0.48927 | 0.49177 | 0.4943 | 0.49686 | 0.49948 | 0.50213 | 0.50484 | 0.5076 | 0.51045 | 0.51336 | 0.51635 | 0.51942 | 0.52259 | 0.52588 | 0.52931 | 0.53288 | 0.53663 | 0.54058 | 0.54479 | 0.54928 | 0.55416 | 0.5595 | 0.56545 | 0.5723 | 0.58051 | 0.59098 | 0.60658 | 0.60876 | 0.61114 | 0.61376 | 0.61668 | 0.62003 | 0.624 | 0.62881 | 0.63527 | 0.64528 | 1
| 20 | 0 | 0.089487 | 0.11263 | 0.12388 | 0.13594 | 0.1437 | 0.14935 | 0.15392 | 0.1578 | 0.16121 | 0.16422 | 0.16689 | 0.16934 | 0.18624 | 0.19714 | 0.2053 | 0.21178 | 0.21738 | 0.22219 | 0.2265 | 0.23038 | 0.23389 | 0.23715 | 0.24018 | 0.24301 | 0.24568 | 0.2482 | 0.25059 | 0.25285 | 0.25502 | 0.25707 | 0.25907 | 0.26096 | 0.26279 | 0.26454 | 0.26625 | 0.26788 | 0.26946 | 0.27101 | 0.27251 | 0.27397 | 0.27537 | 0.27673 | 0.27807 | 0.27937 | 0.28065 | 0.2819 | 0.28311 | 0.28431 | 0.28548 | 0.28662 | 0.28774 | 0.28884 | 0.28991 | 0.29097 | 0.29202 | 0.29305 | 0.29405 | 0.29505 | 0.29601 | 0.29696 | 0.2979 | 0.29974 | 0.30152 | 0.30326 | 0.30494 | 0.30659 | 0.30819 | 0.30975 | 0.31127 | 0.31275 | 0.31421 | 0.31563 | 0.31703 | 0.31839 | 0.31973 | 0.32105 | 0.32235 | 0.32361 | 0.32485 | 0.32608 | 0.32728 | 0.32847 | 0.32964 | 0.33078 | 0.33191 | 0.33302 | 0.33439 | 0.33574 | 0.33706 | 0.33836 | 0.33963 | 0.34089 | 0.34213 | 0.34335 | 0.34455 | 0.34575 | 0.34691 | 0.34807 | 0.3492 | 0.35032 | 0.35143 | 0.35252 | 0.35361 | 0.35467 | 0.35574 | 0.35678 | 0.35882 | 0.36083 | 0.36279 | 0.36472 | 0.3666 | 0.36844 | 0.37026 | 0.37204 | 0.37379 | 0.37552 | 0.37888 | 0.38215 | 0.38534 | 0.38844 | 0.39147 | 0.39442 | 0.39731 | 0.40014 | 0.40291 | 0.40564 | 0.40831 | 0.41095 | 0.41354 | 0.4161 | 0.41862 | 0.42111 | 0.42356 | 0.42598 | 0.42838 | 0.43076 | 0.43311 | 0.43545 | 0.43777 | 0.44007 | 0.44235 | 0.44462 | 0.44688 | 0.44912 | 0.45136 | 0.45358 | 0.45579 | 0.45801 | 0.46021 | 0.46242 | 0.46462 | 0.46682 | 0.46901 | 0.47122 | 0.47342 | 0.47562 | 0.47783 | 0.48006 | 0.48228 | 0.48452 | 0.48676 | 0.48903 | 0.4913 | 0.4936 | 0.49592 | 0.49825 | 0.5006 | 0.50298 | 0.5054 | 0.50785 | 0.51032 | 0.51284 | 0.5154 | 0.518 | 0.52066 | 0.52336 | 0.52613 | 0.52897 | 0.53191 | 0.53491 | 0.53801 | 0.54122 | 0.54457 | 0.54807 | 0.55173 | 0.5556 | 0.5597 | 0.56408 | 0.56883 | 0.57405 | 0.57989 | 0.58657 | 0.59457 | 0.60481 | 0.6201 | 0.62221 | 0.62452 | 0.62706 | 0.62991 | 0.63318 | 0.63701 | 0.64174 | 0.64802 | 0.65776 | 1
| 21 | 0 | 0.10127 | 0.12521 | 0.13744 | 0.15045 | 0.15852 | 0.16442 | 0.16928 | 0.17339 | 0.17679 | 0.1799 | 0.18254 | 0.18501 | 0.20251 | 0.21363 | 0.22191 | 0.22857 | 0.23421 | 0.23912 | 0.2435 | 0.24744 | 0.25105 | 0.25437 | 0.25744 | 0.2603 | 0.26299 | 0.26552 | 0.26791 | 0.2702 | 0.27238 | 0.27448 | 0.27645 | 0.27836 | 0.28019 | 0.28196 | 0.28367 | 0.28532 | 0.28691 | 0.28846 | 0.28996 | 0.29142 | 0.29285 | 0.29422 | 0.29557 | 0.29689 | 0.29818 | 0.29943 | 0.30065 | 0.30183 | 0.303 | 0.30413 | 0.30526 | 0.30636 | 0.30744 | 0.3085 | 0.30954 | 0.31057 | 0.31158 | 0.31257 | 0.31353 | 0.31449 | 0.31542 | 0.31726 | 0.31903 | 0.32076 | 0.32245 | 0.32408 | 0.32568 | 0.32725 | 0.32877 | 0.33025 | 0.3317 | 0.33312 | 0.33452 | 0.33589 | 0.33722 | 0.33854 | 0.33983 | 0.34109 | 0.34233 | 0.34355 | 0.34475 | 0.34593 | 0.34709 | 0.34823 | 0.34935 | 0.35047 | 0.35183 | 0.35317 | 0.35449 | 0.35578 | 0.35704 | 0.3583 | 0.35953 | 0.36074 | 0.36194 | 0.36312 | 0.36429 | 0.36543 | 0.36656 | 0.36768 | 0.36877 | 0.36986 | 0.37093 | 0.37199 | 0.37303 | 0.37406 | 0.3761 | 0.37807 | 0.38002 | 0.38192 | 0.38379 | 0.38562 | 0.38742 | 0.38919 | 0.39094 | 0.39264 | 0.39598 | 0.39922 | 0.40236 | 0.40541 | 0.4084 | 0.41132 | 0.41418 | 0.41697 | 0.4197 | 0.42239 | 0.42503 | 0.42763 | 0.43018 | 0.43269 | 0.43518 | 0.43763 | 0.44005 | 0.44244 | 0.4448 | 0.44714 | 0.44946 | 0.45176 | 0.45403 | 0.45629 | 0.45854 | 0.46077 | 0.46298 | 0.46519 | 0.46737 | 0.46956 | 0.47174 | 0.47391 | 0.47608 | 0.47824 | 0.4804 | 0.48256 | 0.4847 | 0.48686 | 0.48901 | 0.49117 | 0.49334 | 0.49552 | 0.4977 | 0.4999 | 0.5021 | 0.50432 | 0.50655 | 0.5088 | 0.51108 | 0.51337 | 0.51567 | 0.518 | 0.52036 | 0.52274 | 0.52516 | 0.52761 | 0.53012 | 0.53267 | 0.53527 | 0.53792 | 0.54062 | 0.54341 | 0.54626 | 0.54921 | 0.55225 | 0.5554 | 0.55867 | 0.56208 | 0.56566 | 0.56944 | 0.57345 | 0.57775 | 0.58238 | 0.58747 | 0.59318 | 0.59972 | 0.60753 | 0.61753 | 0.63245 | 0.63453 | 0.63677 | 0.63926 | 0.64207 | 0.64526 | 0.64902 | 0.6536 | 0.65967 | 0.66907 | 1
| 22 | 0 | 0.11307 | 0.13874 | 0.15132 | 0.16463 | 0.17309 | 0.17907 | 0.18402 | 0.18818 | 0.19175 | 0.19498 | 0.19778 | 0.20046 | 0.2183 | 0.22955 | 0.23802 | 0.24478 | 0.25054 | 0.25555 | 0.25995 | 0.26392 | 0.26758 | 0.27088 | 0.27399 | 0.2769 | 0.27958 | 0.28213 | 0.28454 | 0.28683 | 0.28903 | 0.29111 | 0.29309 | 0.29499 | 0.29683 | 0.29862 | 0.30032 | 0.30196 | 0.30355 | 0.30512 | 0.30662 | 0.30808 | 0.30952 | 0.31091 | 0.31226 | 0.31355 | 0.31483 | 0.31608 | 0.31732 | 0.31851 | 0.31968 | 0.32082 | 0.32194 | 0.32304 | 0.3241 | 0.32516 | 0.3262 | 0.32722 | 0.32823 | 0.32921 | 0.33019 | 0.33115 | 0.33208 | 0.3339 | 0.33568 | 0.3374 | 0.33909 | 0.34073 | 0.34233 | 0.34388 | 0.3454 | 0.34688 | 0.34834 | 0.34976 | 0.35115 | 0.35251 | 0.35384 | 0.35515 | 0.35643 | 0.35768 | 0.35891 | 0.36012 | 0.36132 | 0.36249 | 0.36364 | 0.36478 | 0.36589 | 0.367 | 0.36835 | 0.36968 | 0.37098 | 0.37226 | 0.37352 | 0.37476 | 0.37598 | 0.37718 | 0.37836 | 0.37953 | 0.38069 | 0.38183 | 0.38295 | 0.38405 | 0.38513 | 0.38621 | 0.38726 | 0.38831 | 0.38935 | 0.39038 | 0.39237 | 0.39434 | 0.39627 | 0.39816 | 0.40001 | 0.40182 | 0.40359 | 0.40534 | 0.40706 | 0.40876 | 0.41206 | 0.41525 | 0.41835 | 0.42138 | 0.42432 | 0.4272 | 0.43001 | 0.43276 | 0.43545 | 0.4381 | 0.4407 | 0.44326 | 0.44577 | 0.44825 | 0.4507 | 0.45311 | 0.45548 | 0.45784 | 0.46016 | 0.46246 | 0.46473 | 0.46699 | 0.46922 | 0.47145 | 0.47365 | 0.47584 | 0.47802 | 0.48019 | 0.48234 | 0.48448 | 0.48662 | 0.48874 | 0.49087 | 0.49299 | 0.4951 | 0.49721 | 0.49933 | 0.50145 | 0.50356 | 0.50569 | 0.50782 | 0.50995 | 0.51209 | 0.51424 | 0.5164 | 0.51858 | 0.52075 | 0.52295 | 0.52516 | 0.5274 | 0.52966 | 0.53194 | 0.53425 | 0.53659 | 0.53896 | 0.54137 | 0.54382 | 0.5463 | 0.54884 | 0.55144 | 0.55409 | 0.5568 | 0.5596 | 0.56248 | 0.56545 | 0.56851 | 0.57172 | 0.57505 | 0.57855 | 0.58224 | 0.58616 | 0.59036 | 0.5949 | 0.5999 | 0.60547 | 0.61186 | 0.61951 | 0.62927 | 0.64384 | 0.64588 | 0.64807 | 0.65051 | 0.65326 | 0.65636 | 0.66 | 0.6645 | 0.67045 | 0.67967 | 1
| 23 | 0 | 0.12518 | 0.1517 | 0.16464 | 0.17863 | 0.1874 | 0.1938 | 0.19887 | 0.20301 | 0.20664 | 0.20986 | 0.21276 | 0.21537 | 0.2335 | 0.24502 | 0.25361 | 0.26047 | 0.26627 | 0.27128 | 0.27575 | 0.27978 | 0.28341 | 0.28677 | 0.28989 | 0.2928 | 0.2955 | 0.29802 | 0.30043 | 0.30272 | 0.3049 | 0.30697 | 0.30896 | 0.31089 | 0.31274 | 0.31452 | 0.31624 | 0.3179 | 0.3195 | 0.32104 | 0.32254 | 0.32399 | 0.32542 | 0.3268 | 0.32815 | 0.32945 | 0.33073 | 0.33198 | 0.33321 | 0.3344 | 0.33556 | 0.33671 | 0.33783 | 0.33892 | 0.34001 | 0.34106 | 0.3421 | 0.3431 | 0.3441 | 0.34508 | 0.34604 | 0.34698 | 0.34792 | 0.34975 | 0.35152 | 0.35324 | 0.3549 | 0.35655 | 0.35814 | 0.35969 | 0.3612 | 0.36267 | 0.36411 | 0.36551 | 0.36689 | 0.36823 | 0.36955 | 0.37085 | 0.37212 | 0.37336 | 0.37458 | 0.37578 | 0.37697 | 0.37813 | 0.37927 | 0.3804 | 0.38151 | 0.3826 | 0.38394 | 0.38526 | 0.38655 | 0.38782 | 0.38907 | 0.3903 | 0.3915 | 0.39269 | 0.39385 | 0.39501 | 0.39615 | 0.39726 | 0.39837 | 0.39947 | 0.40054 | 0.40161 | 0.40266 | 0.4037 | 0.40473 | 0.40576 | 0.40775 | 0.4097 | 0.4116 | 0.41347 | 0.41529 | 0.41709 | 0.41885 | 0.42057 | 0.42227 | 0.42394 | 0.42718 | 0.43033 | 0.4334 | 0.43638 | 0.43928 | 0.44212 | 0.44489 | 0.44762 | 0.45029 | 0.45288 | 0.45544 | 0.45796 | 0.46043 | 0.46287 | 0.46527 | 0.46764 | 0.46998 | 0.47229 | 0.47457 | 0.47683 | 0.47908 | 0.48129 | 0.48349 | 0.48568 | 0.48784 | 0.48999 | 0.49213 | 0.49424 | 0.49636 | 0.49846 | 0.50055 | 0.50264 | 0.50473 | 0.50681 | 0.50888 | 0.51096 | 0.51303 | 0.51509 | 0.51717 | 0.51925 | 0.52133 | 0.52342 | 0.52552 | 0.52763 | 0.52973 | 0.53185 | 0.53399 | 0.53614 | 0.53832 | 0.54051 | 0.54271 | 0.54495 | 0.54721 | 0.54949 | 0.55181 | 0.55416 | 0.55656 | 0.559 | 0.56147 | 0.56401 | 0.56661 | 0.56927 | 0.572 | 0.5748 | 0.5777 | 0.58072 | 0.58385 | 0.58711 | 0.59054 | 0.59414 | 0.59797 | 0.60207 | 0.60651 | 0.61139 | 0.61683 | 0.62308 | 0.63055 | 0.6401 | 0.65433 | 0.6563 | 0.65845 | 0.66082 | 0.66348 | 0.66653 | 0.67013 | 0.67453 | 0.68039 | 0.68943 | 1
| 24 | 0 | 0.13623 | 0.1647 | 0.17795 | 0.192 | 0.20106 | 0.20755 | 0.21274 | 0.21712 | 0.22083 | 0.22415 | 0.2271 | 0.22973 | 0.24828 | 0.2599 | 0.26858 | 0.27548 | 0.28137 | 0.28641 | 0.2909 | 0.29495 | 0.29859 | 0.30196 | 0.30506 | 0.30794 | 0.31067 | 0.31322 | 0.31566 | 0.31796 | 0.32013 | 0.3222 | 0.3242 | 0.3261 | 0.32795 | 0.32972 | 0.33144 | 0.33309 | 0.33469 | 0.33624 | 0.33775 | 0.3392 | 0.34061 | 0.34199 | 0.34334 | 0.34464 | 0.34592 | 0.34716 | 0.34838 | 0.34957 | 0.35074 | 0.35188 | 0.353 | 0.35409 | 0.35515 | 0.35622 | 0.35725 | 0.35826 | 0.35926 | 0.36023 | 0.36118 | 0.36213 | 0.36305 | 0.36485 | 0.36663 | 0.36834 | 0.37 | 0.37161 | 0.37318 | 0.37472 | 0.37622 | 0.37768 | 0.3791 | 0.3805 | 0.38186 | 0.38321 | 0.38452 | 0.3858 | 0.38706 | 0.3883 | 0.38951 | 0.39069 | 0.39187 | 0.39302 | 0.39415 | 0.39526 | 0.39636 | 0.39745 | 0.39877 | 0.40006 | 0.40134 | 0.4026 | 0.40385 | 0.40506 | 0.40627 | 0.40744 | 0.4086 | 0.40974 | 0.41086 | 0.41198 | 0.41307 | 0.41415 | 0.41522 | 0.41627 | 0.41731 | 0.41833 | 0.41934 | 0.42035 | 0.42232 | 0.42424 | 0.42612 | 0.42796 | 0.42977 | 0.43153 | 0.43327 | 0.43497 | 0.43664 | 0.43828 | 0.44149 | 0.4446 | 0.44762 | 0.45056 | 0.45342 | 0.45622 | 0.45895 | 0.46163 | 0.46424 | 0.4668 | 0.46932 | 0.47179 | 0.47423 | 0.47662 | 0.47898 | 0.48131 | 0.48361 | 0.48589 | 0.48814 | 0.49036 | 0.49256 | 0.49473 | 0.49689 | 0.49903 | 0.50116 | 0.50327 | 0.50536 | 0.50745 | 0.50953 | 0.51158 | 0.51364 | 0.51568 | 0.51772 | 0.51976 | 0.52179 | 0.52382 | 0.52585 | 0.52789 | 0.52991 | 0.53195 | 0.53399 | 0.53604 | 0.53809 | 0.54015 | 0.54222 | 0.54431 | 0.54639 | 0.5485 | 0.55062 | 0.55276 | 0.55492 | 0.55711 | 0.55932 | 0.56156 | 0.56383 | 0.56613 | 0.56848 | 0.57086 | 0.57329 | 0.57577 | 0.57831 | 0.5809 | 0.58358 | 0.58633 | 0.58918 | 0.59212 | 0.59517 | 0.59835 | 0.6017 | 0.60522 | 0.60897 | 0.61298 | 0.61732 | 0.62209 | 0.62742 | 0.63353 | 0.64082 | 0.65016 | 0.66409 | 0.66603 | 0.66814 | 0.67045 | 0.67306 | 0.67603 | 0.67954 | 0.68379 | 0.68949 | 0.69822 | 1
| 25 | 0 | 0.14888 | 0.17842 | 0.19155 | 0.20563 | 0.21455 | 0.22134 | 0.22672 | 0.23115 | 0.23487 | 0.23824 | 0.24122 | 0.24395 | 0.26263 | 0.27437 | 0.28304 | 0.29003 | 0.29592 | 0.30098 | 0.30547 | 0.30952 | 0.3132 | 0.31654 | 0.31964 | 0.32253 | 0.32523 | 0.32778 | 0.33018 | 0.33248 | 0.33466 | 0.33674 | 0.33874 | 0.34067 | 0.34251 | 0.34428 | 0.34598 | 0.34765 | 0.34923 | 0.35076 | 0.35226 | 0.35372 | 0.35512 | 0.35649 | 0.35784 | 0.35914 | 0.36041 | 0.36165 | 0.36286 | 0.36404 | 0.36519 | 0.36633 | 0.36745 | 0.36854 | 0.3696 | 0.37065 | 0.37168 | 0.37268 | 0.37366 | 0.37463 | 0.37559 | 0.37653 | 0.37745 | 0.37925 | 0.381 | 0.3827 | 0.38435 | 0.38595 | 0.3875 | 0.38902 | 0.39051 | 0.39195 | 0.39336 | 0.39474 | 0.3961 | 0.39741 | 0.39871 | 0.39998 | 0.40123 | 0.40245 | 0.40365 | 0.40484 | 0.406 | 0.40714 | 0.40826 | 0.40936 | 0.41045 | 0.41152 | 0.41282 | 0.41412 | 0.41538 | 0.41663 | 0.41785 | 0.41906 | 0.42024 | 0.42141 | 0.42256 | 0.42369 | 0.4248 | 0.4259 | 0.42698 | 0.42804 | 0.42909 | 0.43013 | 0.43116 | 0.43217 | 0.43317 | 0.43416 | 0.4361 | 0.438 | 0.43985 | 0.44167 | 0.44345 | 0.4452 | 0.44691 | 0.44859 | 0.45024 | 0.45187 | 0.45503 | 0.4581 | 0.46107 | 0.46397 | 0.46679 | 0.46953 | 0.47221 | 0.47484 | 0.4774 | 0.47992 | 0.4824 | 0.48483 | 0.48722 | 0.48957 | 0.49189 | 0.49418 | 0.49644 | 0.49868 | 0.50088 | 0.50306 | 0.50522 | 0.50737 | 0.50949 | 0.51159 | 0.51368 | 0.51575 | 0.5178 | 0.51985 | 0.52188 | 0.5239 | 0.52592 | 0.52793 | 0.52993 | 0.53193 | 0.53392 | 0.53592 | 0.53791 | 0.5399 | 0.54189 | 0.54388 | 0.54588 | 0.54788 | 0.54989 | 0.55191 | 0.55393 | 0.55597 | 0.55801 | 0.56009 | 0.56217 | 0.56427 | 0.56638 | 0.56852 | 0.57069 | 0.57288 | 0.57511 | 0.57736 | 0.57964 | 0.58197 | 0.58436 | 0.58678 | 0.58926 | 0.59181 | 0.59442 | 0.59712 | 0.5999 | 0.60277 | 0.60576 | 0.60888 | 0.61214 | 0.6156 | 0.61926 | 0.62318 | 0.62742 | 0.63208 | 0.63728 | 0.64323 | 0.65038 | 0.65953 | 0.67313 | 0.67501 | 0.67709 | 0.67933 | 0.68185 | 0.68477 | 0.68818 | 0.6924 | 0.69796 | 0.70656 | 1
| 26 | 0 | 0.16085 | 0.19066 | 0.20454 | 0.21897 | 0.22823 | 0.23478 | 0.24019 | 0.24463 | 0.24841 | 0.25184 | 0.25492 | 0.25771 | 0.27652 | 0.28828 | 0.29705 | 0.30405 | 0.30992 | 0.31504 | 0.31953 | 0.32354 | 0.32718 | 0.33053 | 0.33364 | 0.33653 | 0.33922 | 0.34177 | 0.34416 | 0.34645 | 0.34864 | 0.35071 | 0.3527 | 0.35462 | 0.35646 | 0.35821 | 0.35992 | 0.36156 | 0.36313 | 0.36466 | 0.36615 | 0.36758 | 0.36898 | 0.37034 | 0.37167 | 0.37296 | 0.37421 | 0.37544 | 0.37665 | 0.37782 | 0.37897 | 0.38009 | 0.3812 | 0.38228 | 0.38334 | 0.38439 | 0.38541 | 0.3864 | 0.38738 | 0.38834 | 0.38929 | 0.39022 | 0.39113 | 0.39292 | 0.39466 | 0.39635 | 0.39799 | 0.39958 | 0.40111 | 0.40262 | 0.40409 | 0.40552 | 0.40693 | 0.4083 | 0.40964 | 0.41095 | 0.41224 | 0.4135 | 0.41473 | 0.41595 | 0.41715 | 0.41831 | 0.41946 | 0.42058 | 0.42168 | 0.42277 | 0.42385 | 0.4249 | 0.42619 | 0.42747 | 0.42871 | 0.42994 | 0.43115 | 0.43233 | 0.43351 | 0.43465 | 0.43578 | 0.4369 | 0.438 | 0.43909 | 0.44016 | 0.44121 | 0.44225 | 0.44327 | 0.44428 | 0.44529 | 0.44628 | 0.44726 | 0.44916 | 0.45103 | 0.45287 | 0.45467 | 0.45642 | 0.45814 | 0.45983 | 0.46149 | 0.46311 | 0.46471 | 0.46782 | 0.47084 | 0.47377 | 0.47663 | 0.47939 | 0.4821 | 0.48473 | 0.48731 | 0.48983 | 0.49233 | 0.49476 | 0.49716 | 0.49951 | 0.50182 | 0.5041 | 0.50635 | 0.50857 | 0.51077 | 0.51294 | 0.51508 | 0.5172 | 0.5193 | 0.52138 | 0.52344 | 0.52548 | 0.52752 | 0.52954 | 0.53154 | 0.53355 | 0.53553 | 0.53751 | 0.53947 | 0.54144 | 0.5434 | 0.54535 | 0.5473 | 0.54925 | 0.5512 | 0.55315 | 0.55511 | 0.55706 | 0.55902 | 0.56099 | 0.56297 | 0.56496 | 0.56695 | 0.56896 | 0.57099 | 0.57302 | 0.57508 | 0.57715 | 0.57925 | 0.58137 | 0.58352 | 0.58569 | 0.5879 | 0.59015 | 0.59243 | 0.59476 | 0.59713 | 0.59956 | 0.60205 | 0.6046 | 0.60724 | 0.60996 | 0.61277 | 0.61569 | 0.61875 | 0.62195 | 0.62532 | 0.6289 | 0.63274 | 0.63686 | 0.64142 | 0.6465 | 0.65235 | 0.65933 | 0.66827 | 0.68156 | 0.6834 | 0.68541 | 0.68764 | 0.69013 | 0.69298 | 0.69634 | 0.70039 | 0.70576 | 0.71427 | 1
| 27 | 0 | 0.17337 | 0.20316 | 0.21701 | 0.23182 | 0.24107 | 0.24774 | 0.25317 | 0.25766 | 0.26146 | 0.26501 | 0.26799 | 0.27079 | 0.28987 | 0.3017 | 0.31048 | 0.31755 | 0.32341 | 0.32851 | 0.333 | 0.33701 | 0.34068 | 0.34401 | 0.34711 | 0.35001 | 0.35271 | 0.35524 | 0.35764 | 0.3599 | 0.36207 | 0.36415 | 0.36611 | 0.36798 | 0.36981 | 0.37156 | 0.37322 | 0.37485 | 0.37643 | 0.37796 | 0.37944 | 0.38088 | 0.38227 | 0.38361 | 0.38492 | 0.3862 | 0.38744 | 0.38867 | 0.38986 | 0.39101 | 0.39215 | 0.39328 | 0.39437 | 0.39543 | 0.39648 | 0.39752 | 0.39852 | 0.39951 | 0.40048 | 0.40143 | 0.40237 | 0.40329 | 0.40419 | 0.40598 | 0.40769 | 0.40936 | 0.41098 | 0.41256 | 0.41409 | 0.41559 | 0.41704 | 0.41846 | 0.41984 | 0.4212 | 0.42252 | 0.42383 | 0.4251 | 0.42634 | 0.42756 | 0.42876 | 0.42994 | 0.4311 | 0.43224 | 0.43335 | 0.43445 | 0.43552 | 0.43658 | 0.43763 | 0.43891 | 0.44017 | 0.4414 | 0.44261 | 0.44381 | 0.44498 | 0.44614 | 0.44727 | 0.44839 | 0.44949 | 0.45058 | 0.45165 | 0.45271 | 0.45375 | 0.45477 | 0.45578 | 0.45678 | 0.45777 | 0.45874 | 0.4597 | 0.46159 | 0.46343 | 0.46523 | 0.46699 | 0.46872 | 0.47042 | 0.47207 | 0.4737 | 0.4753 | 0.47688 | 0.47995 | 0.48292 | 0.4858 | 0.4886 | 0.49134 | 0.494 | 0.4966 | 0.49914 | 0.50164 | 0.50408 | 0.50647 | 0.50882 | 0.51114 | 0.51342 | 0.51566 | 0.51787 | 0.52005 | 0.52221 | 0.52434 | 0.52644 | 0.52852 | 0.53057 | 0.53262 | 0.53465 | 0.53666 | 0.53865 | 0.54063 | 0.5426 | 0.54456 | 0.54651 | 0.54845 | 0.55038 | 0.5523 | 0.55423 | 0.55614 | 0.55806 | 0.55997 | 0.56188 | 0.5638 | 0.56571 | 0.56762 | 0.56955 | 0.57148 | 0.57341 | 0.57536 | 0.57732 | 0.57928 | 0.58127 | 0.58327 | 0.58528 | 0.58731 | 0.58936 | 0.59144 | 0.59354 | 0.59567 | 0.59783 | 0.60003 | 0.60226 | 0.60454 | 0.60687 | 0.60926 | 0.61169 | 0.61419 | 0.61676 | 0.61943 | 0.62217 | 0.62504 | 0.62802 | 0.63115 | 0.63445 | 0.63796 | 0.6417 | 0.64575 | 0.65022 | 0.65519 | 0.66091 | 0.66773 | 0.67647 | 0.68945 | 0.69127 | 0.69325 | 0.69543 | 0.69786 | 0.70065 | 0.70391 | 0.7079 | 0.71323 | 0.72155 | 1
| 28 | 0 | 0.18411 | 0.21541 | 0.22961 | 0.24493 | 0.25399 | 0.26056 | 0.26611 | 0.27055 | 0.27453 | 0.27789 | 0.28099 | 0.28375 | 0.30284 | 0.31473 | 0.32347 | 0.33046 | 0.33634 | 0.34139 | 0.34586 | 0.34991 | 0.35354 | 0.35687 | 0.35999 | 0.36286 | 0.36554 | 0.36809 | 0.37046 | 0.3727 | 0.37488 | 0.37695 | 0.3789 | 0.38079 | 0.38259 | 0.38433 | 0.38598 | 0.38759 | 0.38914 | 0.39065 | 0.39213 | 0.39355 | 0.39492 | 0.39626 | 0.39758 | 0.39885 | 0.40008 | 0.4013 | 0.40248 | 0.40363 | 0.40476 | 0.40586 | 0.40694 | 0.40799 | 0.40903 | 0.41006 | 0.41106 | 0.41204 | 0.41301 | 0.41395 | 0.41489 | 0.4158 | 0.41669 | 0.41845 | 0.42014 | 0.42181 | 0.42341 | 0.42495 | 0.42646 | 0.42793 | 0.42937 | 0.43078 | 0.43215 | 0.4335 | 0.43481 | 0.4361 | 0.43735 | 0.43858 | 0.43978 | 0.44097 | 0.44212 | 0.44327 | 0.44439 | 0.44549 | 0.44658 | 0.44765 | 0.4487 | 0.44974 | 0.45101 | 0.45225 | 0.45347 | 0.45467 | 0.45585 | 0.457 | 0.45814 | 0.45926 | 0.46037 | 0.46146 | 0.46254 | 0.46359 | 0.46463 | 0.46566 | 0.46667 | 0.46767 | 0.46865 | 0.46963 | 0.47059 | 0.47153 | 0.47338 | 0.47521 | 0.47698 | 0.47872 | 0.48042 | 0.48209 | 0.48372 | 0.48533 | 0.48691 | 0.48846 | 0.49148 | 0.49441 | 0.49725 | 0.50001 | 0.5027 | 0.50533 | 0.50789 | 0.51038 | 0.51283 | 0.51523 | 0.51759 | 0.51991 | 0.52218 | 0.52442 | 0.52662 | 0.5288 | 0.53094 | 0.53305 | 0.53514 | 0.53721 | 0.53925 | 0.54128 | 0.54328 | 0.54527 | 0.54724 | 0.54919 | 0.55114 | 0.55307 | 0.55499 | 0.5569 | 0.5588 | 0.5607 | 0.56259 | 0.56447 | 0.56635 | 0.56822 | 0.5701 | 0.57197 | 0.57385 | 0.57574 | 0.57762 | 0.5795 | 0.5814 | 0.5833 | 0.58521 | 0.58712 | 0.58905 | 0.59099 | 0.59295 | 0.59491 | 0.59691 | 0.59892 | 0.60095 | 0.60301 | 0.60509 | 0.60721 | 0.60937 | 0.61155 | 0.61378 | 0.61606 | 0.61838 | 0.62076 | 0.62321 | 0.62574 | 0.62834 | 0.63103 | 0.63385 | 0.63677 | 0.63983 | 0.64307 | 0.64649 | 0.65016 | 0.65413 | 0.65848 | 0.66334 | 0.66894 | 0.67562 | 0.68417 | 0.69692 | 0.69867 | 0.70061 | 0.70275 | 0.70513 | 0.70783 | 0.71102 | 0.71495 | 0.72012 | 0.72824 | 1
| 29 | 0 | 0.19725 | 0.22744 | 0.24179 | 0.25708 | 0.2662 | 0.27308 | 0.27849 | 0.28295 | 0.28688 | 0.29022 | 0.29325 | 0.29605 | 0.31537 | 0.32723 | 0.33594 | 0.34298 | 0.34887 | 0.35389 | 0.35834 | 0.36235 | 0.366 | 0.36931 | 0.37239 | 0.37526 | 0.37794 | 0.38048 | 0.38282 | 0.38508 | 0.38721 | 0.38925 | 0.39118 | 0.39305 | 0.39485 | 0.39657 | 0.39822 | 0.39979 | 0.40134 | 0.40283 | 0.40428 | 0.4057 | 0.40706 | 0.40838 | 0.40967 | 0.41093 | 0.41216 | 0.41337 | 0.41454 | 0.41568 | 0.4168 | 0.4179 | 0.41897 | 0.42002 | 0.42105 | 0.42208 | 0.42307 | 0.42403 | 0.42498 | 0.42593 | 0.42686 | 0.42776 | 0.42864 | 0.43037 | 0.43204 | 0.43368 | 0.43526 | 0.4368 | 0.43831 | 0.43976 | 0.44119 | 0.44257 | 0.44393 | 0.44526 | 0.44656 | 0.44783 | 0.44907 | 0.45028 | 0.45148 | 0.45266 | 0.4538 | 0.45493 | 0.45603 | 0.45712 | 0.45818 | 0.45923 | 0.46026 | 0.46127 | 0.46253 | 0.46376 | 0.46496 | 0.46614 | 0.46731 | 0.46845 | 0.46958 | 0.47069 | 0.47178 | 0.47285 | 0.4739 | 0.47495 | 0.47597 | 0.47698 | 0.47798 | 0.47896 | 0.47993 | 0.48089 | 0.48183 | 0.48277 | 0.48461 | 0.4864 | 0.48816 | 0.48987 | 0.49155 | 0.4932 | 0.4948 | 0.49639 | 0.49794 | 0.49946 | 0.50244 | 0.50532 | 0.50812 | 0.51084 | 0.51349 | 0.51607 | 0.51859 | 0.52105 | 0.52345 | 0.52582 | 0.52813 | 0.5304 | 0.53264 | 0.53484 | 0.53701 | 0.53914 | 0.54125 | 0.54333 | 0.54538 | 0.54741 | 0.54942 | 0.5514 | 0.55337 | 0.55533 | 0.55726 | 0.55919 | 0.56109 | 0.56299 | 0.56487 | 0.56675 | 0.56861 | 0.57047 | 0.57232 | 0.57417 | 0.57602 | 0.57786 | 0.5797 | 0.58154 | 0.58338 | 0.58522 | 0.58708 | 0.58892 | 0.59078 | 0.59263 | 0.5945 | 0.59638 | 0.59827 | 0.60018 | 0.60209 | 0.60402 | 0.60598 | 0.60795 | 0.60994 | 0.61195 | 0.614 | 0.61608 | 0.61819 | 0.62033 | 0.62251 | 0.62474 | 0.62702 | 0.62936 | 0.63176 | 0.63422 | 0.63678 | 0.63941 | 0.64216 | 0.64502 | 0.64801 | 0.65117 | 0.65454 | 0.65813 | 0.662 | 0.66628 | 0.67105 | 0.67653 | 0.68304 | 0.69139 | 0.7039 | 0.70562 | 0.7075 | 0.70958 | 0.71191 | 0.71459 | 0.71772 | 0.72157 | 0.72667 | 0.73458 | 1
| 30 | 0 | 0.2081 | 0.23981 | 0.25367 | 0.26882 | 0.27817 | 0.28494 | 0.29041 | 0.29494 | 0.29887 | 0.30227 | 0.30533 | 0.30808 | 0.32751 | 0.33928 | 0.34804 | 0.35501 | 0.36086 | 0.3659 | 0.37034 | 0.37436 | 0.37795 | 0.38127 | 0.38431 | 0.38717 | 0.38984 | 0.39232 | 0.39467 | 0.39689 | 0.39901 | 0.40103 | 0.40296 | 0.40483 | 0.40659 | 0.40829 | 0.40993 | 0.4115 | 0.41304 | 0.41452 | 0.41596 | 0.41735 | 0.4187 | 0.42003 | 0.42132 | 0.42256 | 0.42378 | 0.42497 | 0.42613 | 0.42726 | 0.42837 | 0.42946 | 0.43052 | 0.43155 | 0.43257 | 0.43357 | 0.43455 | 0.4355 | 0.43645 | 0.43738 | 0.43829 | 0.43918 | 0.44007 | 0.44178 | 0.44343 | 0.44505 | 0.44663 | 0.44816 | 0.44964 | 0.4511 | 0.45251 | 0.45388 | 0.45521 | 0.45653 | 0.45781 | 0.45905 | 0.46028 | 0.46148 | 0.46265 | 0.46381 | 0.46494 | 0.46605 | 0.46714 | 0.46821 | 0.46927 | 0.47031 | 0.47132 | 0.47232 | 0.47355 | 0.47477 | 0.47596 | 0.47714 | 0.47828 | 0.47941 | 0.48052 | 0.48161 | 0.48269 | 0.48374 | 0.48478 | 0.48581 | 0.48682 | 0.48782 | 0.4888 | 0.48977 | 0.49073 | 0.49167 | 0.4926 | 0.49353 | 0.49534 | 0.49711 | 0.49882 | 0.5005 | 0.50216 | 0.50377 | 0.50536 | 0.50692 | 0.50846 | 0.50996 | 0.5129 | 0.51574 | 0.51849 | 0.52117 | 0.52377 | 0.52631 | 0.52878 | 0.5312 | 0.53357 | 0.53588 | 0.53817 | 0.54041 | 0.5426 | 0.54476 | 0.54689 | 0.54898 | 0.55105 | 0.55309 | 0.55511 | 0.55711 | 0.55908 | 0.56104 | 0.56297 | 0.56489 | 0.56678 | 0.56867 | 0.57054 | 0.5724 | 0.57425 | 0.5761 | 0.57793 | 0.57976 | 0.58158 | 0.58339 | 0.58521 | 0.58702 | 0.58882 | 0.59063 | 0.59243 | 0.59424 | 0.59604 | 0.59786 | 0.59968 | 0.6015 | 0.60333 | 0.60518 | 0.60703 | 0.60889 | 0.61077 | 0.61267 | 0.61458 | 0.61652 | 0.61847 | 0.62045 | 0.62244 | 0.62447 | 0.62654 | 0.62865 | 0.63079 | 0.63297 | 0.63521 | 0.6375 | 0.63984 | 0.64225 | 0.64475 | 0.64734 | 0.65002 | 0.65282 | 0.65576 | 0.65886 | 0.66215 | 0.66567 | 0.66949 | 0.67367 | 0.67835 | 0.68371 | 0.69008 | 0.69827 | 0.71046 | 0.71215 | 0.714 | 0.71605 | 0.71833 | 0.72094 | 0.72401 | 0.7278 | 0.73279 | 0.74055 | 1
| 31 | 0 | 0.21884 | 0.25036 | 0.26534 | 0.28042 | 0.28988 | 0.29675 | 0.30229 | 0.30678 | 0.31065 | 0.31407 | 0.31717 | 0.31999 | 0.33916 | 0.35095 | 0.35964 | 0.36659 | 0.37239 | 0.37744 | 0.38188 | 0.38583 | 0.38944 | 0.3927 | 0.39576 | 0.39859 | 0.4012 | 0.40368 | 0.40602 | 0.40826 | 0.41035 | 0.41235 | 0.41426 | 0.4161 | 0.41787 | 0.41955 | 0.42119 | 0.42277 | 0.42428 | 0.42574 | 0.42715 | 0.42853 | 0.42986 | 0.43117 | 0.43243 | 0.43368 | 0.43487 | 0.43605 | 0.43721 | 0.43832 | 0.43942 | 0.44049 | 0.44154 | 0.44257 | 0.44358 | 0.44458 | 0.44554 | 0.44649 | 0.44743 | 0.44835 | 0.44925 | 0.45014 | 0.45101 | 0.4527 | 0.45436 | 0.45595 | 0.4575 | 0.459 | 0.46046 | 0.46189 | 0.46327 | 0.46464 | 0.46596 | 0.46726 | 0.46853 | 0.46976 | 0.47098 | 0.47216 | 0.47332 | 0.47447 | 0.47559 | 0.47668 | 0.47776 | 0.47883 | 0.47987 | 0.48089 | 0.4819 | 0.48289 | 0.4841 | 0.48529 | 0.48645 | 0.48761 | 0.48874 | 0.48986 | 0.49095 | 0.49202 | 0.49309 | 0.49413 | 0.49516 | 0.49617 | 0.49717 | 0.49815 | 0.49912 | 0.50007 | 0.50102 | 0.50195 | 0.50286 | 0.50377 | 0.50555 | 0.50729 | 0.50899 | 0.51065 | 0.51229 | 0.51389 | 0.51545 | 0.51699 | 0.5185 | 0.51998 | 0.52287 | 0.52565 | 0.52837 | 0.531 | 0.53355 | 0.53605 | 0.5385 | 0.54088 | 0.5432 | 0.54548 | 0.54773 | 0.54993 | 0.5521 | 0.55423 | 0.55632 | 0.55837 | 0.56041 | 0.56242 | 0.5644 | 0.56636 | 0.5683 | 0.57021 | 0.57211 | 0.57399 | 0.57585 | 0.5777 | 0.57955 | 0.58137 | 0.58319 | 0.585 | 0.5868 | 0.58859 | 0.59037 | 0.59216 | 0.59393 | 0.5957 | 0.59748 | 0.59925 | 0.60102 | 0.6028 | 0.60457 | 0.60635 | 0.60813 | 0.60992 | 0.61171 | 0.61352 | 0.61534 | 0.61717 | 0.61901 | 0.62087 | 0.62274 | 0.62464 | 0.62656 | 0.62849 | 0.63046 | 0.63245 | 0.63448 | 0.63654 | 0.63864 | 0.64078 | 0.64297 | 0.64521 | 0.64751 | 0.64988 | 0.65233 | 0.65485 | 0.65748 | 0.66022 | 0.6631 | 0.66615 | 0.66937 | 0.67281 | 0.67655 | 0.68065 | 0.68522 | 0.69046 | 0.69672 | 0.70476 | 0.71673 | 0.71838 | 0.72019 | 0.72218 | 0.72443 | 0.72698 | 0.72999 | 0.73369 | 0.73862 | 0.74618 | 1
| 32 | 0 | 0.22963 | 0.26141 | 0.27608 | 0.29148 | 0.30103 | 0.30806 | 0.31357 | 0.31811 | 0.32201 | 0.32557 | 0.32859 | 0.33142 | 0.3503 | 0.36223 | 0.3709 | 0.37787 | 0.38366 | 0.38865 | 0.39302 | 0.39693 | 0.4005 | 0.40375 | 0.40677 | 0.40957 | 0.4122 | 0.41464 | 0.41696 | 0.41917 | 0.42125 | 0.42323 | 0.42513 | 0.42693 | 0.42865 | 0.43033 | 0.43194 | 0.43352 | 0.43502 | 0.43646 | 0.43787 | 0.43924 | 0.44059 | 0.44188 | 0.44314 | 0.44437 | 0.44557 | 0.44674 | 0.44786 | 0.44897 | 0.45006 | 0.45112 | 0.45217 | 0.45318 | 0.45418 | 0.45516 | 0.45612 | 0.45705 | 0.45798 | 0.45889 | 0.45977 | 0.46064 | 0.4615 | 0.46317 | 0.46479 | 0.46637 | 0.4679 | 0.46938 | 0.47085 | 0.47225 | 0.47363 | 0.47497 | 0.47629 | 0.47757 | 0.47883 | 0.48004 | 0.48124 | 0.48241 | 0.48355 | 0.48468 | 0.48578 | 0.48686 | 0.48792 | 0.48896 | 0.48999 | 0.49099 | 0.49199 | 0.49297 | 0.49417 | 0.49535 | 0.49651 | 0.49765 | 0.49877 | 0.49987 | 0.50094 | 0.502 | 0.50305 | 0.50407 | 0.50509 | 0.50608 | 0.50707 | 0.50803 | 0.50899 | 0.50993 | 0.51086 | 0.51179 | 0.51269 | 0.51358 | 0.51534 | 0.51706 | 0.51873 | 0.52038 | 0.52199 | 0.52355 | 0.52509 | 0.52661 | 0.52809 | 0.52954 | 0.53239 | 0.53513 | 0.53781 | 0.5404 | 0.54291 | 0.54537 | 0.54777 | 0.55011 | 0.55241 | 0.55465 | 0.55686 | 0.55902 | 0.56114 | 0.56322 | 0.56528 | 0.56731 | 0.5693 | 0.57128 | 0.57323 | 0.57514 | 0.57705 | 0.57893 | 0.5808 | 0.58264 | 0.58448 | 0.5863 | 0.58811 | 0.5899 | 0.59169 | 0.59346 | 0.59522 | 0.59698 | 0.59874 | 0.60048 | 0.60223 | 0.60398 | 0.60571 | 0.60746 | 0.60919 | 0.61093 | 0.61267 | 0.61442 | 0.61616 | 0.61792 | 0.61969 | 0.62145 | 0.62324 | 0.62503 | 0.62684 | 0.62866 | 0.6305 | 0.63236 | 0.63424 | 0.63614 | 0.63806 | 0.64001 | 0.64199 | 0.64402 | 0.64608 | 0.64818 | 0.65033 | 0.65253 | 0.65479 | 0.65711 | 0.65951 | 0.66199 | 0.66457 | 0.66726 | 0.67009 | 0.67306 | 0.67621 | 0.67959 | 0.68325 | 0.68726 | 0.69175 | 0.6969 | 0.70304 | 0.7109 | 0.72263 | 0.72426 | 0.72603 | 0.72798 | 0.73018 | 0.73267 | 0.73564 | 0.73926 | 0.74406 | 0.75151 | 1
| 33 | 0 | 0.24157 | 0.27252 | 0.28721 | 0.3028 | 0.31224 | 0.31916 | 0.32443 | 0.32904 | 0.33303 | 0.33654 | 0.33966 | 0.34233 | 0.36137 | 0.37315 | 0.38178 | 0.38868 | 0.39443 | 0.39933 | 0.40367 | 0.40754 | 0.41111 | 0.41434 | 0.41734 | 0.42012 | 0.42272 | 0.42515 | 0.42743 | 0.4296 | 0.43168 | 0.43365 | 0.43552 | 0.43734 | 0.43906 | 0.44073 | 0.44234 | 0.44388 | 0.44538 | 0.44683 | 0.44823 | 0.44959 | 0.4509 | 0.45216 | 0.45341 | 0.45462 | 0.4558 | 0.45696 | 0.45808 | 0.45919 | 0.46028 | 0.46132 | 0.46235 | 0.46335 | 0.46432 | 0.46529 | 0.46624 | 0.46715 | 0.46806 | 0.46896 | 0.46985 | 0.47071 | 0.47156 | 0.47322 | 0.47482 | 0.47638 | 0.47789 | 0.47937 | 0.4808 | 0.48219 | 0.48355 | 0.48488 | 0.48617 | 0.48744 | 0.48867 | 0.48987 | 0.49104 | 0.49219 | 0.49332 | 0.49442 | 0.49551 | 0.49659 | 0.49764 | 0.49868 | 0.49969 | 0.5007 | 0.50167 | 0.50264 | 0.50382 | 0.50498 | 0.50613 | 0.50725 | 0.50835 | 0.50943 | 0.51049 | 0.51154 | 0.51257 | 0.51358 | 0.51458 | 0.51556 | 0.51654 | 0.51749 | 0.51843 | 0.51937 | 0.52028 | 0.52118 | 0.52208 | 0.52296 | 0.5247 | 0.52639 | 0.52805 | 0.52966 | 0.53124 | 0.53278 | 0.5343 | 0.53579 | 0.53726 | 0.53869 | 0.54149 | 0.5442 | 0.54682 | 0.54937 | 0.55185 | 0.55426 | 0.55662 | 0.55892 | 0.56117 | 0.56338 | 0.56554 | 0.56766 | 0.56975 | 0.5718 | 0.57383 | 0.57582 | 0.57779 | 0.57973 | 0.58164 | 0.58353 | 0.5854 | 0.58725 | 0.58909 | 0.5909 | 0.59271 | 0.5945 | 0.59627 | 0.59804 | 0.59979 | 0.60153 | 0.60327 | 0.605 | 0.60672 | 0.60844 | 0.61015 | 0.61186 | 0.61357 | 0.61527 | 0.61698 | 0.61869 | 0.6204 | 0.62212 | 0.62383 | 0.62555 | 0.62728 | 0.62901 | 0.63076 | 0.63253 | 0.6343 | 0.63609 | 0.63789 | 0.63972 | 0.64156 | 0.64342 | 0.6453 | 0.64722 | 0.64917 | 0.65115 | 0.65317 | 0.65524 | 0.65734 | 0.65949 | 0.66171 | 0.66399 | 0.66635 | 0.66878 | 0.67132 | 0.67396 | 0.67673 | 0.67964 | 0.68274 | 0.68605 | 0.68964 | 0.69357 | 0.69797 | 0.703 | 0.70903 | 0.71674 | 0.72823 | 0.72982 | 0.73155 | 0.73346 | 0.73563 | 0.73809 | 0.741 | 0.74455 | 0.74928 | 0.75662 | 1
| 34 | 0 | 0.25099 | 0.28277 | 0.29761 | 0.31309 | 0.32276 | 0.32949 | 0.3351 | 0.33976 | 0.34379 | 0.34719 | 0.35019 | 0.35294 | 0.372 | 0.38368 | 0.39233 | 0.39913 | 0.40477 | 0.40968 | 0.41398 | 0.41783 | 0.42137 | 0.42458 | 0.42754 | 0.43026 | 0.43283 | 0.43525 | 0.43756 | 0.43972 | 0.44178 | 0.44374 | 0.4456 | 0.44739 | 0.4491 | 0.45074 | 0.45233 | 0.45386 | 0.45534 | 0.45677 | 0.45814 | 0.45948 | 0.46079 | 0.46206 | 0.46327 | 0.46447 | 0.46564 | 0.46679 | 0.46789 | 0.46898 | 0.47004 | 0.47108 | 0.4721 | 0.47309 | 0.47407 | 0.47501 | 0.47595 | 0.47687 | 0.47777 | 0.47865 | 0.47952 | 0.48037 | 0.48122 | 0.48287 | 0.48445 | 0.48599 | 0.48749 | 0.48894 | 0.49035 | 0.49172 | 0.49306 | 0.49437 | 0.49564 | 0.49689 | 0.49811 | 0.4993 | 0.50047 | 0.50161 | 0.50273 | 0.50383 | 0.5049 | 0.50595 | 0.50699 | 0.508 | 0.509 | 0.50999 | 0.51095 | 0.51191 | 0.51307 | 0.51422 | 0.51534 | 0.51645 | 0.51753 | 0.5186 | 0.51965 | 0.52068 | 0.5217 | 0.5227 | 0.52369 | 0.52466 | 0.52561 | 0.52656 | 0.52749 | 0.5284 | 0.52931 | 0.5302 | 0.53108 | 0.53196 | 0.53366 | 0.53532 | 0.53695 | 0.53854 | 0.54009 | 0.54161 | 0.54311 | 0.54458 | 0.54602 | 0.54743 | 0.55019 | 0.55285 | 0.55543 | 0.55794 | 0.56037 | 0.56275 | 0.56507 | 0.56734 | 0.56956 | 0.57174 | 0.57387 | 0.57596 | 0.57801 | 0.58003 | 0.58202 | 0.58397 | 0.58591 | 0.58781 | 0.58969 | 0.59155 | 0.59339 | 0.59521 | 0.59701 | 0.59879 | 0.60057 | 0.60233 | 0.60407 | 0.60581 | 0.60753 | 0.60925 | 0.61095 | 0.61265 | 0.61433 | 0.61602 | 0.6177 | 0.61938 | 0.62105 | 0.62273 | 0.62441 | 0.62609 | 0.62777 | 0.62945 | 0.63113 | 0.63282 | 0.63452 | 0.63623 | 0.63795 | 0.63968 | 0.64141 | 0.64317 | 0.64493 | 0.64672 | 0.64853 | 0.65035 | 0.6522 | 0.65409 | 0.656 | 0.65794 | 0.65992 | 0.66194 | 0.66401 | 0.66613 | 0.66831 | 0.67055 | 0.67286 | 0.67525 | 0.67773 | 0.68033 | 0.68305 | 0.68591 | 0.68894 | 0.69218 | 0.69571 | 0.69956 | 0.70387 | 0.70881 | 0.71471 | 0.72227 | 0.73357 | 0.73513 | 0.73683 | 0.73871 | 0.74081 | 0.7432 | 0.74606 | 0.74956 | 0.75417 | 0.76135 | 1
| 35 | 0 | 0.26077 | 0.29318 | 0.30824 | 0.32381 | 0.33309 | 0.34011 | 0.34576 | 0.35023 | 0.35407 | 0.35742 | 0.3605 | 0.36325 | 0.38223 | 0.39384 | 0.40235 | 0.4091 | 0.41475 | 0.41962 | 0.42393 | 0.42776 | 0.43128 | 0.43444 | 0.43738 | 0.4401 | 0.44269 | 0.44506 | 0.44732 | 0.44945 | 0.45149 | 0.45344 | 0.45528 | 0.45703 | 0.45873 | 0.46034 | 0.46192 | 0.46342 | 0.46487 | 0.46631 | 0.46766 | 0.46899 | 0.47028 | 0.47154 | 0.47276 | 0.47394 | 0.47509 | 0.47622 | 0.47731 | 0.47839 | 0.47944 | 0.48046 | 0.48147 | 0.48244 | 0.48341 | 0.48435 | 0.48528 | 0.48619 | 0.48709 | 0.48796 | 0.48882 | 0.48966 | 0.49049 | 0.49212 | 0.49368 | 0.4952 | 0.49666 | 0.49811 | 0.49951 | 0.50087 | 0.50219 | 0.50348 | 0.50473 | 0.50596 | 0.50716 | 0.50834 | 0.50948 | 0.51061 | 0.51172 | 0.51281 | 0.51387 | 0.51491 | 0.51593 | 0.51693 | 0.51792 | 0.51889 | 0.51984 | 0.52078 | 0.52193 | 0.52306 | 0.52417 | 0.52525 | 0.52632 | 0.52737 | 0.52841 | 0.52943 | 0.53043 | 0.53142 | 0.53239 | 0.53335 | 0.53429 | 0.53523 | 0.53614 | 0.53705 | 0.53794 | 0.53882 | 0.53969 | 0.54055 | 0.54223 | 0.54386 | 0.54547 | 0.54703 | 0.54857 | 0.55007 | 0.55154 | 0.553 | 0.55442 | 0.55581 | 0.55852 | 0.56113 | 0.56367 | 0.56614 | 0.56855 | 0.57088 | 0.57317 | 0.57541 | 0.57758 | 0.57972 | 0.58182 | 0.58388 | 0.58589 | 0.58788 | 0.58983 | 0.59176 | 0.59367 | 0.59554 | 0.59739 | 0.59921 | 0.60102 | 0.60281 | 0.60458 | 0.60634 | 0.60808 | 0.60981 | 0.61152 | 0.61323 | 0.61492 | 0.6166 | 0.61828 | 0.61995 | 0.62161 | 0.62327 | 0.62493 | 0.62657 | 0.62822 | 0.62986 | 0.63151 | 0.63316 | 0.63481 | 0.63647 | 0.63812 | 0.63979 | 0.64145 | 0.64313 | 0.64482 | 0.64652 | 0.64823 | 0.64994 | 0.65168 | 0.65343 | 0.65521 | 0.657 | 0.65882 | 0.66067 | 0.66255 | 0.66445 | 0.6664 | 0.66838 | 0.67041 | 0.67249 | 0.67462 | 0.67682 | 0.67909 | 0.68143 | 0.68386 | 0.68641 | 0.68907 | 0.69187 | 0.69485 | 0.69804 | 0.7015 | 0.70528 | 0.70951 | 0.71435 | 0.72013 | 0.72755 | 0.73863 | 0.74015 | 0.74182 | 0.74366 | 0.74575 | 0.74811 | 0.75089 | 0.75432 | 0.75885 | 0.76594 | 1
| 36 | 0 | 0.27098 | 0.30371 | 0.3187 | 0.33383 | 0.34337 | 0.3503 | 0.35573 | 0.36024 | 0.36412 | 0.36752 | 0.37043 | 0.37316 | 0.39209 | 0.40364 | 0.41204 | 0.41873 | 0.4244 | 0.42923 | 0.43351 | 0.43734 | 0.44077 | 0.44396 | 0.44686 | 0.44958 | 0.45212 | 0.45449 | 0.45672 | 0.45883 | 0.46083 | 0.46274 | 0.46457 | 0.46631 | 0.46799 | 0.4696 | 0.47115 | 0.47265 | 0.4741 | 0.47549 | 0.47685 | 0.47815 | 0.47942 | 0.48067 | 0.48188 | 0.48305 | 0.4842 | 0.48532 | 0.48641 | 0.48748 | 0.48852 | 0.48952 | 0.49051 | 0.49147 | 0.49243 | 0.49336 | 0.49428 | 0.49517 | 0.49604 | 0.49691 | 0.49776 | 0.4986 | 0.49942 | 0.50102 | 0.50257 | 0.50407 | 0.50553 | 0.50694 | 0.50832 | 0.50966 | 0.51096 | 0.51224 | 0.51348 | 0.51469 | 0.51588 | 0.51704 | 0.51817 | 0.51928 | 0.52037 | 0.52143 | 0.52248 | 0.5235 | 0.52451 | 0.5255 | 0.52647 | 0.52743 | 0.52838 | 0.5293 | 0.53043 | 0.53156 | 0.53265 | 0.53373 | 0.53478 | 0.53581 | 0.53684 | 0.53785 | 0.53884 | 0.53981 | 0.54077 | 0.54171 | 0.54264 | 0.54356 | 0.54446 | 0.54535 | 0.54623 | 0.5471 | 0.54795 | 0.54879 | 0.55044 | 0.55206 | 0.55365 | 0.5552 | 0.55672 | 0.5582 | 0.55965 | 0.56107 | 0.56247 | 0.56383 | 0.5665 | 0.56909 | 0.57159 | 0.57402 | 0.57638 | 0.57869 | 0.58094 | 0.58313 | 0.58528 | 0.58738 | 0.58944 | 0.59147 | 0.59346 | 0.59541 | 0.59734 | 0.59923 | 0.6011 | 0.60293 | 0.60476 | 0.60656 | 0.60834 | 0.6101 | 0.61185 | 0.61357 | 0.61528 | 0.61698 | 0.61866 | 0.62034 | 0.622 | 0.62365 | 0.6253 | 0.62694 | 0.62858 | 0.6302 | 0.63182 | 0.63344 | 0.63507 | 0.63669 | 0.63831 | 0.63994 | 0.64155 | 0.64317 | 0.6448 | 0.64643 | 0.64808 | 0.64972 | 0.65137 | 0.65304 | 0.65472 | 0.65641 | 0.65811 | 0.65984 | 0.66159 | 0.66335 | 0.66513 | 0.66694 | 0.66878 | 0.67066 | 0.67257 | 0.67452 | 0.67651 | 0.67855 | 0.68064 | 0.6828 | 0.68502 | 0.68732 | 0.68971 | 0.69221 | 0.69482 | 0.69758 | 0.7005 | 0.70363 | 0.70702 | 0.71073 | 0.71489 | 0.71965 | 0.72533 | 0.73258 | 0.74344 | 0.74496 | 0.74659 | 0.74841 | 0.75045 | 0.75279 | 0.7555 | 0.75886 | 0.76331 | 0.77026 | 1
| 37 | 0 | 0.28048 | 0.31343 | 0.32808 | 0.34369 | 0.3532 | 0.36013 | 0.36543 | 0.3698 | 0.37383 | 0.37719 | 0.38025 | 0.38299 | 0.40169 | 0.41309 | 0.42145 | 0.42815 | 0.43375 | 0.4385 | 0.44274 | 0.44656 | 0.44999 | 0.45312 | 0.45601 | 0.45869 | 0.4612 | 0.46356 | 0.46578 | 0.46787 | 0.46985 | 0.47175 | 0.47356 | 0.47529 | 0.47694 | 0.47852 | 0.48006 | 0.48154 | 0.48297 | 0.48435 | 0.48569 | 0.48699 | 0.48826 | 0.48948 | 0.49067 | 0.49181 | 0.49295 | 0.49405 | 0.49514 | 0.49618 | 0.4972 | 0.4982 | 0.49919 | 0.50016 | 0.50109 | 0.50202 | 0.50292 | 0.5038 | 0.50467 | 0.50552 | 0.50637 | 0.50719 | 0.50799 | 0.50957 | 0.51111 | 0.51259 | 0.51403 | 0.51543 | 0.51679 | 0.51811 | 0.5194 | 0.52066 | 0.52188 | 0.52309 | 0.52426 | 0.5254 | 0.52652 | 0.52762 | 0.52869 | 0.52975 | 0.53078 | 0.53179 | 0.53279 | 0.53377 | 0.53473 | 0.53567 | 0.53661 | 0.53752 | 0.53864 | 0.53974 | 0.54082 | 0.54188 | 0.54292 | 0.54395 | 0.54496 | 0.54594 | 0.54693 | 0.54788 | 0.54883 | 0.54976 | 0.55068 | 0.55158 | 0.55248 | 0.55335 | 0.55421 | 0.55506 | 0.55591 | 0.55674 | 0.55838 | 0.55997 | 0.56153 | 0.56305 | 0.56454 | 0.566 | 0.56743 | 0.56883 | 0.5702 | 0.57156 | 0.57418 | 0.57673 | 0.57919 | 0.58158 | 0.58391 | 0.58618 | 0.58839 | 0.59055 | 0.59266 | 0.59474 | 0.59676 | 0.59876 | 0.60071 | 0.60264 | 0.60454 | 0.60639 | 0.60823 | 0.61005 | 0.61184 | 0.6136 | 0.61535 | 0.61709 | 0.6188 | 0.6205 | 0.62218 | 0.62385 | 0.6255 | 0.62715 | 0.62878 | 0.63041 | 0.63203 | 0.63364 | 0.63524 | 0.63684 | 0.63844 | 0.64004 | 0.64163 | 0.64322 | 0.64481 | 0.64641 | 0.648 | 0.6496 | 0.6512 | 0.6528 | 0.65441 | 0.65603 | 0.65765 | 0.65928 | 0.66093 | 0.66259 | 0.66427 | 0.66596 | 0.66768 | 0.66941 | 0.67116 | 0.67294 | 0.67476 | 0.6766 | 0.67848 | 0.6804 | 0.68235 | 0.68435 | 0.6864 | 0.68851 | 0.69069 | 0.69296 | 0.6953 | 0.69776 | 0.70033 | 0.70303 | 0.7059 | 0.70898 | 0.7123 | 0.71595 | 0.72003 | 0.72469 | 0.73027 | 0.73742 | 0.74805 | 0.74953 | 0.75114 | 0.75292 | 0.75491 | 0.7572 | 0.75988 | 0.76318 | 0.76756 | 0.77434 | 1
| 38 | 0 | 0.28937 | 0.32313 | 0.33775 | 0.3534 | 0.36277 | 0.36963 | 0.37489 | 0.37936 | 0.38317 | 0.38654 | 0.3897 | 0.39236 | 0.4109 | 0.42224 | 0.4306 | 0.43723 | 0.44277 | 0.44752 | 0.45173 | 0.45546 | 0.45882 | 0.46193 | 0.46481 | 0.46748 | 0.46997 | 0.47231 | 0.47451 | 0.47658 | 0.47854 | 0.48043 | 0.48222 | 0.48393 | 0.48557 | 0.48714 | 0.48865 | 0.49012 | 0.49154 | 0.4929 | 0.49423 | 0.49551 | 0.49676 | 0.49797 | 0.49915 | 0.50029 | 0.50142 | 0.5025 | 0.50357 | 0.50461 | 0.50562 | 0.5066 | 0.50757 | 0.50851 | 0.50945 | 0.51036 | 0.51125 | 0.51212 | 0.51299 | 0.51383 | 0.51467 | 0.51549 | 0.51629 | 0.51785 | 0.51936 | 0.52083 | 0.52225 | 0.52363 | 0.52496 | 0.52627 | 0.52755 | 0.52879 | 0.53 | 0.53118 | 0.53233 | 0.53346 | 0.53457 | 0.53566 | 0.53672 | 0.53776 | 0.53878 | 0.53979 | 0.54076 | 0.54173 | 0.54267 | 0.5436 | 0.54452 | 0.54542 | 0.54652 | 0.54761 | 0.54868 | 0.54972 | 0.55075 | 0.55176 | 0.55276 | 0.55373 | 0.55469 | 0.55564 | 0.55656 | 0.55749 | 0.55839 | 0.55928 | 0.56016 | 0.56102 | 0.56187 | 0.56271 | 0.56354 | 0.56436 | 0.56597 | 0.56754 | 0.56907 | 0.57057 | 0.57204 | 0.57348 | 0.57488 | 0.57627 | 0.57763 | 0.57896 | 0.58156 | 0.58407 | 0.58649 | 0.58885 | 0.59115 | 0.59338 | 0.59555 | 0.59768 | 0.59977 | 0.6018 | 0.6038 | 0.60576 | 0.60769 | 0.60958 | 0.61144 | 0.61327 | 0.61508 | 0.61686 | 0.61863 | 0.62037 | 0.62208 | 0.62378 | 0.62547 | 0.62714 | 0.62879 | 0.63043 | 0.63207 | 0.63368 | 0.63529 | 0.63689 | 0.63848 | 0.64007 | 0.64165 | 0.64322 | 0.64479 | 0.64636 | 0.64792 | 0.64948 | 0.65105 | 0.65261 | 0.65417 | 0.65574 | 0.65731 | 0.65889 | 0.66047 | 0.66206 | 0.66367 | 0.66528 | 0.6669 | 0.66853 | 0.67017 | 0.67184 | 0.67352 | 0.67522 | 0.67695 | 0.6787 | 0.68048 | 0.68229 | 0.68413 | 0.68601 | 0.68793 | 0.6899 | 0.69192 | 0.694 | 0.69615 | 0.69837 | 0.70067 | 0.70307 | 0.7056 | 0.70825 | 0.71107 | 0.7141 | 0.71735 | 0.72094 | 0.72496 | 0.72953 | 0.73501 | 0.74203 | 0.7525 | 0.75394 | 0.75552 | 0.75728 | 0.75924 | 0.76149 | 0.76413 | 0.76738 | 0.77165 | 0.77834 | 1
| 39 | 0 | 0.29746 | 0.33214 | 0.34706 | 0.36239 | 0.37196 | 0.37869 | 0.38406 | 0.38852 | 0.39228 | 0.39575 | 0.39872 | 0.40145 | 0.41989 | 0.43116 | 0.43945 | 0.44604 | 0.45157 | 0.4563 | 0.46043 | 0.46412 | 0.46746 | 0.47054 | 0.47339 | 0.476 | 0.47846 | 0.48077 | 0.48295 | 0.48499 | 0.48694 | 0.48879 | 0.49058 | 0.49228 | 0.4939 | 0.49547 | 0.49697 | 0.49842 | 0.49982 | 0.50116 | 0.50247 | 0.50373 | 0.50497 | 0.50617 | 0.50734 | 0.50847 | 0.50957 | 0.51065 | 0.5117 | 0.51273 | 0.51373 | 0.51471 | 0.51567 | 0.51662 | 0.51754 | 0.51843 | 0.51931 | 0.52018 | 0.52102 | 0.52185 | 0.52267 | 0.52347 | 0.52426 | 0.52579 | 0.52729 | 0.52874 | 0.53014 | 0.53151 | 0.53283 | 0.53412 | 0.53537 | 0.5366 | 0.53779 | 0.53896 | 0.54011 | 0.54122 | 0.54231 | 0.54338 | 0.54442 | 0.54545 | 0.54645 | 0.54744 | 0.54841 | 0.54936 | 0.5503 | 0.55122 | 0.55212 | 0.55302 | 0.55411 | 0.55518 | 0.55623 | 0.55726 | 0.55829 | 0.55928 | 0.56026 | 0.56122 | 0.56217 | 0.5631 | 0.56401 | 0.56492 | 0.5658 | 0.56668 | 0.56754 | 0.56839 | 0.56923 | 0.57006 | 0.57088 | 0.57168 | 0.57327 | 0.57482 | 0.57634 | 0.57782 | 0.57927 | 0.58069 | 0.58208 | 0.58345 | 0.58478 | 0.5861 | 0.58865 | 0.59112 | 0.5935 | 0.59582 | 0.59808 | 0.60028 | 0.60243 | 0.60452 | 0.60657 | 0.60858 | 0.61055 | 0.61247 | 0.61436 | 0.61623 | 0.61806 | 0.61986 | 0.62164 | 0.6234 | 0.62514 | 0.62685 | 0.62854 | 0.63022 | 0.63187 | 0.63352 | 0.63515 | 0.63676 | 0.63836 | 0.63996 | 0.64154 | 0.64311 | 0.64467 | 0.64623 | 0.64778 | 0.64933 | 0.65088 | 0.65243 | 0.65396 | 0.65549 | 0.65703 | 0.65857 | 0.66011 | 0.66164 | 0.66319 | 0.66475 | 0.6663 | 0.66786 | 0.66944 | 0.67102 | 0.67261 | 0.67422 | 0.67584 | 0.67747 | 0.67913 | 0.6808 | 0.68249 | 0.68422 | 0.68597 | 0.68774 | 0.68955 | 0.6914 | 0.69329 | 0.69522 | 0.69721 | 0.69926 | 0.70136 | 0.70355 | 0.70581 | 0.70818 | 0.71065 | 0.71326 | 0.71603 | 0.719 | 0.7222 | 0.72573 | 0.72966 | 0.73416 | 0.73956 | 0.74645 | 0.75671 | 0.75814 | 0.75971 | 0.76142 | 0.76336 | 0.76558 | 0.76815 | 0.7713 | 0.77556 | 0.78212 | 1
| 40 | 0 | 0.30709 | 0.34133 | 0.35576 | 0.37148 | 0.38086 | 0.38744 | 0.39285 | 0.3974 | 0.40133 | 0.40474 | 0.40761 | 0.41035 | 0.42866 | 0.43978 | 0.44798 | 0.45456 | 0.45999 | 0.46465 | 0.46875 | 0.47244 | 0.47579 | 0.47882 | 0.48162 | 0.48424 | 0.48665 | 0.48893 | 0.49108 | 0.49311 | 0.49506 | 0.49689 | 0.49865 | 0.50031 | 0.50191 | 0.50347 | 0.50496 | 0.5064 | 0.50778 | 0.50911 | 0.51041 | 0.51167 | 0.51289 | 0.51407 | 0.51522 | 0.51634 | 0.51744 | 0.5185 | 0.51954 | 0.52055 | 0.52154 | 0.52252 | 0.52346 | 0.52439 | 0.52529 | 0.52618 | 0.52706 | 0.52791 | 0.52875 | 0.52957 | 0.53039 | 0.53118 | 0.53196 | 0.53348 | 0.53496 | 0.53638 | 0.53776 | 0.53911 | 0.54042 | 0.54169 | 0.54293 | 0.54414 | 0.54532 | 0.54648 | 0.54761 | 0.5487 | 0.54977 | 0.55083 | 0.55186 | 0.55288 | 0.55387 | 0.55484 | 0.5558 | 0.55674 | 0.55766 | 0.55857 | 0.55947 | 0.56035 | 0.56142 | 0.56247 | 0.56351 | 0.56453 | 0.56553 | 0.56651 | 0.56747 | 0.56841 | 0.56935 | 0.57027 | 0.57117 | 0.57206 | 0.57294 | 0.57381 | 0.57466 | 0.5755 | 0.57633 | 0.57715 | 0.57795 | 0.57875 | 0.58032 | 0.58185 | 0.58333 | 0.58479 | 0.58623 | 0.58762 | 0.58899 | 0.59033 | 0.59165 | 0.59294 | 0.59545 | 0.59789 | 0.60025 | 0.60254 | 0.60477 | 0.60693 | 0.60905 | 0.61111 | 0.61313 | 0.61511 | 0.61704 | 0.61894 | 0.62081 | 0.62264 | 0.62444 | 0.62623 | 0.62798 | 0.6297 | 0.63141 | 0.63309 | 0.63476 | 0.6364 | 0.63804 | 0.63965 | 0.64125 | 0.64284 | 0.64442 | 0.64599 | 0.64754 | 0.64909 | 0.65063 | 0.65217 | 0.65369 | 0.65521 | 0.65673 | 0.65825 | 0.65976 | 0.66128 | 0.66279 | 0.6643 | 0.66581 | 0.66733 | 0.66884 | 0.67037 | 0.67191 | 0.67344 | 0.67499 | 0.67654 | 0.67811 | 0.67969 | 0.68128 | 0.68289 | 0.68451 | 0.68616 | 0.68783 | 0.68952 | 0.69124 | 0.69298 | 0.69476 | 0.69657 | 0.69843 | 0.70033 | 0.70229 | 0.7043 | 0.70637 | 0.70852 | 0.71074 | 0.71307 | 0.7155 | 0.71807 | 0.72079 | 0.72371 | 0.72687 | 0.73032 | 0.73419 | 0.73862 | 0.7439 | 0.75069 | 0.76079 | 0.76218 | 0.76373 | 0.76542 | 0.7673 | 0.76946 | 0.77199 | 0.77511 | 0.77928 | 0.78573 | 1
| 41 | 0 | 0.31564 | 0.35008 | 0.36434 | 0.38012 | 0.38932 | 0.39607 | 0.40134 | 0.40594 | 0.40977 | 0.4131 | 0.41609 | 0.41875 | 0.43682 | 0.448 | 0.45625 | 0.46271 | 0.46813 | 0.47276 | 0.47687 | 0.48053 | 0.48382 | 0.48682 | 0.4896 | 0.49217 | 0.49457 | 0.49682 | 0.49895 | 0.50094 | 0.50285 | 0.50468 | 0.50641 | 0.50806 | 0.50966 | 0.5112 | 0.51267 | 0.51409 | 0.51545 | 0.5168 | 0.51807 | 0.51931 | 0.52051 | 0.52169 | 0.52281 | 0.52392 | 0.52501 | 0.52606 | 0.52709 | 0.52809 | 0.52908 | 0.53003 | 0.53097 | 0.53189 | 0.53279 | 0.53366 | 0.53452 | 0.53536 | 0.5362 | 0.53701 | 0.53781 | 0.53859 | 0.53936 | 0.54087 | 0.54232 | 0.54372 | 0.54508 | 0.54642 | 0.54772 | 0.54898 | 0.55021 | 0.55139 | 0.55257 | 0.55371 | 0.55482 | 0.5559 | 0.55696 | 0.558 | 0.55902 | 0.56002 | 0.56099 | 0.56196 | 0.56291 | 0.56383 | 0.56475 | 0.56564 | 0.56653 | 0.56739 | 0.56845 | 0.56949 | 0.57051 | 0.57152 | 0.57251 | 0.57348 | 0.57442 | 0.57536 | 0.57628 | 0.57719 | 0.57808 | 0.57895 | 0.57982 | 0.58068 | 0.58152 | 0.58235 | 0.58317 | 0.58397 | 0.58477 | 0.58556 | 0.5871 | 0.58861 | 0.59008 | 0.59152 | 0.59292 | 0.5943 | 0.59565 | 0.59697 | 0.59827 | 0.59954 | 0.60202 | 0.60442 | 0.60675 | 0.609 | 0.61119 | 0.61333 | 0.61542 | 0.61745 | 0.61943 | 0.62139 | 0.62329 | 0.62516 | 0.62701 | 0.62881 | 0.63058 | 0.63234 | 0.63406 | 0.63575 | 0.63744 | 0.6391 | 0.64074 | 0.64236 | 0.64396 | 0.64555 | 0.64713 | 0.64869 | 0.65024 | 0.65179 | 0.65331 | 0.65484 | 0.65635 | 0.65786 | 0.65936 | 0.66086 | 0.66236 | 0.66385 | 0.66534 | 0.66683 | 0.66831 | 0.6698 | 0.67129 | 0.67278 | 0.67427 | 0.67578 | 0.67728 | 0.6788 | 0.68032 | 0.68186 | 0.6834 | 0.68495 | 0.68651 | 0.68809 | 0.6897 | 0.69131 | 0.69295 | 0.69462 | 0.6963 | 0.69802 | 0.69977 | 0.70156 | 0.70339 | 0.70525 | 0.70717 | 0.70915 | 0.71118 | 0.71328 | 0.71547 | 0.71775 | 0.72015 | 0.72268 | 0.72537 | 0.72824 | 0.73133 | 0.73474 | 0.73853 | 0.74289 | 0.7481 | 0.75476 | 0.76468 | 0.76606 | 0.76756 | 0.76922 | 0.77108 | 0.77321 | 0.77572 | 0.77878 | 0.78288 | 0.78929 | 1
| 42 | 0 | 0.32434 | 0.35832 | 0.37293 | 0.38873 | 0.39776 | 0.40446 | 0.40981 | 0.41435 | 0.4181 | 0.42135 | 0.42434 | 0.42701 | 0.44501 | 0.45611 | 0.46419 | 0.47063 | 0.47603 | 0.48066 | 0.48473 | 0.48836 | 0.49162 | 0.49457 | 0.49728 | 0.49984 | 0.50221 | 0.50444 | 0.50656 | 0.50854 | 0.51042 | 0.51221 | 0.51393 | 0.51557 | 0.51715 | 0.51866 | 0.52012 | 0.52152 | 0.52287 | 0.52419 | 0.52546 | 0.52669 | 0.52789 | 0.52905 | 0.53017 | 0.53126 | 0.53234 | 0.53337 | 0.53439 | 0.53537 | 0.53634 | 0.53729 | 0.53821 | 0.53912 | 0.54 | 0.54087 | 0.54173 | 0.54256 | 0.54339 | 0.54419 | 0.54497 | 0.54575 | 0.5465 | 0.54799 | 0.54943 | 0.55082 | 0.55217 | 0.55349 | 0.55477 | 0.55601 | 0.55721 | 0.55839 | 0.55954 | 0.56067 | 0.56178 | 0.56285 | 0.56389 | 0.56493 | 0.56593 | 0.56692 | 0.56789 | 0.56884 | 0.56977 | 0.57069 | 0.57159 | 0.57248 | 0.57335 | 0.5742 | 0.57525 | 0.57628 | 0.57728 | 0.57827 | 0.57925 | 0.5802 | 0.58113 | 0.58205 | 0.58296 | 0.58386 | 0.58474 | 0.58561 | 0.58647 | 0.58731 | 0.58814 | 0.58896 | 0.58977 | 0.59056 | 0.59135 | 0.59212 | 0.59364 | 0.59512 | 0.59658 | 0.598 | 0.59939 | 0.60074 | 0.60207 | 0.60337 | 0.60465 | 0.60591 | 0.60836 | 0.61072 | 0.61301 | 0.61524 | 0.61739 | 0.6195 | 0.62156 | 0.62356 | 0.62552 | 0.62744 | 0.62931 | 0.63116 | 0.63296 | 0.63474 | 0.63649 | 0.63821 | 0.63991 | 0.64159 | 0.64324 | 0.64487 | 0.64649 | 0.64808 | 0.64966 | 0.65123 | 0.65278 | 0.65432 | 0.65585 | 0.65737 | 0.65887 | 0.66037 | 0.66186 | 0.66335 | 0.66483 | 0.6663 | 0.66777 | 0.66924 | 0.6707 | 0.67217 | 0.67364 | 0.6751 | 0.67656 | 0.67803 | 0.6795 | 0.68099 | 0.68247 | 0.68396 | 0.68545 | 0.68696 | 0.68847 | 0.69 | 0.69154 | 0.6931 | 0.69467 | 0.69626 | 0.69788 | 0.69951 | 0.70118 | 0.70287 | 0.7046 | 0.70635 | 0.70814 | 0.70998 | 0.71187 | 0.71381 | 0.71581 | 0.71788 | 0.72004 | 0.72228 | 0.72464 | 0.72712 | 0.72976 | 0.73258 | 0.73562 | 0.73897 | 0.7427 | 0.747 | 0.75211 | 0.75865 | 0.76843 | 0.76977 | 0.77126 | 0.77288 | 0.77473 | 0.77681 | 0.77926 | 0.78229 | 0.7863 | 0.7926 | 1
| 43 | 0 | 0.33277 | 0.36623 | 0.3813 | 0.39705 | 0.40601 | 0.41273 | 0.41805 | 0.42242 | 0.42625 | 0.42957 | 0.43245 | 0.4351 | 0.45295 | 0.46389 | 0.47199 | 0.47838 | 0.48373 | 0.48831 | 0.49228 | 0.49586 | 0.49908 | 0.50203 | 0.50475 | 0.50726 | 0.50964 | 0.51186 | 0.51394 | 0.51591 | 0.51778 | 0.51957 | 0.52127 | 0.52288 | 0.52442 | 0.52592 | 0.52737 | 0.52876 | 0.53009 | 0.53139 | 0.53262 | 0.53384 | 0.53502 | 0.53617 | 0.53729 | 0.53837 | 0.53942 | 0.54045 | 0.54146 | 0.54244 | 0.5434 | 0.54433 | 0.54525 | 0.54614 | 0.54701 | 0.54786 | 0.54869 | 0.54952 | 0.55034 | 0.55113 | 0.55191 | 0.55268 | 0.55343 | 0.55491 | 0.55632 | 0.55769 | 0.55902 | 0.56032 | 0.56158 | 0.56281 | 0.56401 | 0.56517 | 0.56631 | 0.56741 | 0.56849 | 0.56955 | 0.57059 | 0.57161 | 0.5726 | 0.57358 | 0.57454 | 0.57548 | 0.5764 | 0.57731 | 0.57819 | 0.57906 | 0.57992 | 0.58076 | 0.58179 | 0.58281 | 0.58381 | 0.5848 | 0.58575 | 0.58669 | 0.58762 | 0.58853 | 0.58943 | 0.59031 | 0.59118 | 0.59204 | 0.59288 | 0.59371 | 0.59453 | 0.59533 | 0.59612 | 0.59691 | 0.59768 | 0.59845 | 0.59995 | 0.60141 | 0.60285 | 0.60424 | 0.60562 | 0.60696 | 0.60827 | 0.60956 | 0.61082 | 0.61205 | 0.61446 | 0.61679 | 0.61905 | 0.62124 | 0.62337 | 0.62545 | 0.62748 | 0.62945 | 0.63138 | 0.63327 | 0.63512 | 0.63693 | 0.63871 | 0.64046 | 0.64219 | 0.64388 | 0.64556 | 0.6472 | 0.64883 | 0.65044 | 0.65204 | 0.65361 | 0.65516 | 0.65671 | 0.65824 | 0.65975 | 0.66126 | 0.66275 | 0.66423 | 0.66571 | 0.66718 | 0.66864 | 0.67009 | 0.67154 | 0.67299 | 0.67443 | 0.67588 | 0.67732 | 0.67876 | 0.68021 | 0.68166 | 0.6831 | 0.68455 | 0.68601 | 0.68746 | 0.68893 | 0.6904 | 0.69189 | 0.69337 | 0.69488 | 0.6964 | 0.69793 | 0.69948 | 0.70104 | 0.70263 | 0.70424 | 0.70588 | 0.70754 | 0.70923 | 0.71096 | 0.71273 | 0.71453 | 0.71639 | 0.71829 | 0.72026 | 0.7223 | 0.72443 | 0.72664 | 0.72895 | 0.73139 | 0.73398 | 0.73676 | 0.73975 | 0.74304 | 0.74672 | 0.75094 | 0.75597 | 0.76243 | 0.77202 | 0.77336 | 0.77482 | 0.77642 | 0.77822 | 0.78028 | 0.78269 | 0.78567 | 0.7896 | 0.79577 | 1
| 44 | 0 | 0.34077 | 0.37445 | 0.38985 | 0.4052 | 0.41425 | 0.42093 | 0.42618 | 0.4305 | 0.43427 | 0.43751 | 0.44032 | 0.44297 | 0.46054 | 0.47159 | 0.47953 | 0.4859 | 0.49116 | 0.49568 | 0.49962 | 0.50317 | 0.50636 | 0.50929 | 0.51198 | 0.51449 | 0.51683 | 0.51902 | 0.52108 | 0.52303 | 0.52487 | 0.52663 | 0.52832 | 0.52992 | 0.53147 | 0.53296 | 0.53438 | 0.53574 | 0.53706 | 0.53833 | 0.53957 | 0.54078 | 0.54195 | 0.54309 | 0.54418 | 0.54526 | 0.5463 | 0.54731 | 0.5483 | 0.54926 | 0.5502 | 0.55112 | 0.55202 | 0.55292 | 0.55378 | 0.55462 | 0.55545 | 0.55626 | 0.55707 | 0.55785 | 0.55862 | 0.55938 | 0.56012 | 0.56157 | 0.56299 | 0.56435 | 0.56567 | 0.56695 | 0.56818 | 0.56939 | 0.57056 | 0.57171 | 0.57283 | 0.57394 | 0.57501 | 0.57606 | 0.57709 | 0.57809 | 0.57908 | 0.58004 | 0.58098 | 0.5819 | 0.5828 | 0.5837 | 0.58457 | 0.58544 | 0.58628 | 0.58711 | 0.58814 | 0.58914 | 0.59013 | 0.59109 | 0.59204 | 0.59296 | 0.59388 | 0.59478 | 0.59566 | 0.59653 | 0.59739 | 0.59823 | 0.59906 | 0.59988 | 0.60069 | 0.60149 | 0.60227 | 0.60304 | 0.60381 | 0.60457 | 0.60606 | 0.6075 | 0.60891 | 0.61028 | 0.61163 | 0.61296 | 0.61425 | 0.61552 | 0.61676 | 0.61798 | 0.62035 | 0.62266 | 0.62488 | 0.62704 | 0.62914 | 0.63118 | 0.63318 | 0.63513 | 0.63703 | 0.63889 | 0.64072 | 0.64251 | 0.64426 | 0.64599 | 0.64768 | 0.64936 | 0.651 | 0.65263 | 0.65423 | 0.65582 | 0.65739 | 0.65894 | 0.66048 | 0.66199 | 0.6635 | 0.66499 | 0.66648 | 0.66794 | 0.6694 | 0.67085 | 0.6723 | 0.67374 | 0.67517 | 0.6766 | 0.67802 | 0.67944 | 0.68087 | 0.68229 | 0.68371 | 0.68513 | 0.68655 | 0.68798 | 0.6894 | 0.69084 | 0.69227 | 0.69372 | 0.69517 | 0.69662 | 0.69809 | 0.69957 | 0.70106 | 0.70257 | 0.7041 | 0.70564 | 0.7072 | 0.70879 | 0.7104 | 0.71203 | 0.7137 | 0.7154 | 0.71713 | 0.71892 | 0.72074 | 0.72262 | 0.72456 | 0.72658 | 0.72866 | 0.73083 | 0.73311 | 0.73552 | 0.73807 | 0.74079 | 0.74374 | 0.74698 | 0.75059 | 0.75473 | 0.75969 | 0.76604 | 0.7755 | 0.77681 | 0.77824 | 0.77981 | 0.78157 | 0.78359 | 0.78597 | 0.78889 | 0.79279 | 0.79891 | 1
| 45 | 0 | 0.34865 | 0.38245 | 0.3976 | 0.41284 | 0.422 | 0.42874 | 0.43393 | 0.43831 | 0.44196 | 0.44514 | 0.44804 | 0.45054 | 0.46813 | 0.47898 | 0.4869 | 0.49318 | 0.4984 | 0.50289 | 0.50676 | 0.51022 | 0.51339 | 0.51629 | 0.519 | 0.52149 | 0.52382 | 0.52597 | 0.52799 | 0.52991 | 0.53174 | 0.5335 | 0.53515 | 0.53674 | 0.53826 | 0.53973 | 0.54114 | 0.5425 | 0.5438 | 0.54505 | 0.54627 | 0.54747 | 0.54864 | 0.54975 | 0.55083 | 0.55188 | 0.5529 | 0.55391 | 0.55489 | 0.55584 | 0.55678 | 0.55769 | 0.55859 | 0.55947 | 0.56032 | 0.56117 | 0.56198 | 0.5628 | 0.56358 | 0.56436 | 0.56513 | 0.56587 | 0.56661 | 0.56804 | 0.56942 | 0.57076 | 0.57205 | 0.57331 | 0.57454 | 0.57574 | 0.57692 | 0.57805 | 0.57917 | 0.58026 | 0.58131 | 0.58234 | 0.58334 | 0.58433 | 0.5853 | 0.58625 | 0.58719 | 0.5881 | 0.58899 | 0.58987 | 0.59074 | 0.59159 | 0.59242 | 0.59325 | 0.59426 | 0.59525 | 0.59622 | 0.59717 | 0.5981 | 0.59902 | 0.59992 | 0.60081 | 0.60168 | 0.60254 | 0.60339 | 0.60423 | 0.60505 | 0.60586 | 0.60665 | 0.60744 | 0.60822 | 0.60898 | 0.60974 | 0.61048 | 0.61194 | 0.61336 | 0.61475 | 0.61611 | 0.61745 | 0.61875 | 0.62002 | 0.62128 | 0.62251 | 0.6237 | 0.62605 | 0.62831 | 0.63051 | 0.63264 | 0.63471 | 0.63673 | 0.6387 | 0.64061 | 0.64249 | 0.64433 | 0.64613 | 0.64789 | 0.64962 | 0.65132 | 0.65299 | 0.65464 | 0.65627 | 0.65787 | 0.65945 | 0.66101 | 0.66255 | 0.66408 | 0.6656 | 0.66709 | 0.66858 | 0.67005 | 0.6715 | 0.67295 | 0.67439 | 0.67582 | 0.67724 | 0.67866 | 0.68007 | 0.68148 | 0.68289 | 0.68429 | 0.68569 | 0.68709 | 0.68849 | 0.68988 | 0.69128 | 0.69268 | 0.69409 | 0.6955 | 0.69691 | 0.69833 | 0.69976 | 0.70119 | 0.70264 | 0.7041 | 0.70556 | 0.70705 | 0.70855 | 0.71007 | 0.7116 | 0.71316 | 0.71475 | 0.71636 | 0.71801 | 0.71968 | 0.72139 | 0.72314 | 0.72494 | 0.7268 | 0.72871 | 0.73069 | 0.73274 | 0.73488 | 0.73712 | 0.73948 | 0.74199 | 0.74468 | 0.74758 | 0.75076 | 0.75432 | 0.75841 | 0.76329 | 0.76953 | 0.77884 | 0.78012 | 0.78154 | 0.7831 | 0.78483 | 0.78682 | 0.78916 | 0.79206 | 0.79586 | 0.80187 | 1
| 46 | 0 | 0.35647 | 0.39044 | 0.40481 | 0.42014 | 0.42958 | 0.43607 | 0.44133 | 0.44559 | 0.4492 | 0.45241 | 0.45522 | 0.45786 | 0.47532 | 0.48614 | 0.49406 | 0.50024 | 0.50542 | 0.50979 | 0.51369 | 0.51714 | 0.52029 | 0.52316 | 0.5258 | 0.52826 | 0.53053 | 0.53267 | 0.53469 | 0.53661 | 0.53842 | 0.54014 | 0.54178 | 0.54335 | 0.54486 | 0.54631 | 0.54771 | 0.54906 | 0.55036 | 0.55161 | 0.55283 | 0.55399 | 0.55511 | 0.55622 | 0.5573 | 0.55835 | 0.55936 | 0.56036 | 0.56133 | 0.56226 | 0.56319 | 0.56409 | 0.56498 | 0.56584 | 0.56668 | 0.56751 | 0.56832 | 0.56912 | 0.56989 | 0.57066 | 0.57141 | 0.57215 | 0.57287 | 0.57429 | 0.57566 | 0.57698 | 0.57826 | 0.57951 | 0.58072 | 0.5819 | 0.58305 | 0.58417 | 0.58526 | 0.58633 | 0.58738 | 0.5884 | 0.5894 | 0.59038 | 0.59133 | 0.59227 | 0.59319 | 0.5941 | 0.59498 | 0.59585 | 0.5967 | 0.59754 | 0.59837 | 0.59919 | 0.60018 | 0.60115 | 0.60211 | 0.60305 | 0.60397 | 0.60488 | 0.60578 | 0.60665 | 0.60751 | 0.60836 | 0.6092 | 0.61002 | 0.61083 | 0.61163 | 0.61241 | 0.61319 | 0.61396 | 0.61471 | 0.61546 | 0.61619 | 0.61763 | 0.61904 | 0.62041 | 0.62175 | 0.62306 | 0.62435 | 0.6256 | 0.62684 | 0.62805 | 0.62924 | 0.63156 | 0.6338 | 0.63596 | 0.63807 | 0.64011 | 0.6421 | 0.64403 | 0.64593 | 0.64778 | 0.64958 | 0.65136 | 0.6531 | 0.6548 | 0.65648 | 0.65813 | 0.65975 | 0.66135 | 0.66293 | 0.66449 | 0.66603 | 0.66755 | 0.66906 | 0.67054 | 0.67202 | 0.67347 | 0.67492 | 0.67636 | 0.67779 | 0.67921 | 0.68062 | 0.68202 | 0.68342 | 0.68482 | 0.68621 | 0.68759 | 0.68897 | 0.69034 | 0.69172 | 0.69309 | 0.69447 | 0.69585 | 0.69723 | 0.69861 | 0.7 | 0.70139 | 0.70279 | 0.7042 | 0.70561 | 0.70704 | 0.70847 | 0.70992 | 0.71138 | 0.71285 | 0.71434 | 0.71586 | 0.71739 | 0.71896 | 0.72054 | 0.72217 | 0.72381 | 0.7255 | 0.72722 | 0.72899 | 0.73082 | 0.7327 | 0.73464 | 0.73666 | 0.73877 | 0.74099 | 0.74331 | 0.74578 | 0.74843 | 0.75127 | 0.75441 | 0.75792 | 0.76194 | 0.76674 | 0.7729 | 0.78206 | 0.78333 | 0.78471 | 0.78623 | 0.78794 | 0.78991 | 0.79222 | 0.79507 | 0.79885 | 0.8047 | 1
| 47 | 0 | 0.36555 | 0.39812 | 0.41267 | 0.42777 | 0.43682 | 0.44345 | 0.44851 | 0.45284 | 0.45643 | 0.45957 | 0.46246 | 0.46494 | 0.4824 | 0.49311 | 0.50093 | 0.50705 | 0.51216 | 0.51652 | 0.52038 | 0.52385 | 0.52697 | 0.52978 | 0.5324 | 0.53482 | 0.53708 | 0.53922 | 0.54122 | 0.54312 | 0.54491 | 0.5466 | 0.54823 | 0.54979 | 0.55126 | 0.55269 | 0.55407 | 0.55539 | 0.55667 | 0.55792 | 0.55911 | 0.56028 | 0.56141 | 0.5625 | 0.56356 | 0.5646 | 0.5656 | 0.56658 | 0.56753 | 0.56847 | 0.56937 | 0.57027 | 0.57114 | 0.57199 | 0.57283 | 0.57364 | 0.57444 | 0.57522 | 0.57599 | 0.57675 | 0.5775 | 0.57823 | 0.57894 | 0.58032 | 0.58168 | 0.583 | 0.58426 | 0.58549 | 0.58669 | 0.58786 | 0.58901 | 0.59012 | 0.59119 | 0.59226 | 0.59329 | 0.5943 | 0.59529 | 0.59626 | 0.5972 | 0.59813 | 0.59904 | 0.59993 | 0.6008 | 0.60166 | 0.6025 | 0.60333 | 0.60414 | 0.60495 | 0.60593 | 0.60689 | 0.60784 | 0.60876 | 0.60967 | 0.61057 | 0.61145 | 0.61232 | 0.61317 | 0.614 | 0.61483 | 0.61564 | 0.61644 | 0.61723 | 0.618 | 0.61877 | 0.61952 | 0.62026 | 0.621 | 0.62172 | 0.62314 | 0.62453 | 0.62588 | 0.62721 | 0.62851 | 0.62978 | 0.63102 | 0.63224 | 0.63343 | 0.6346 | 0.63688 | 0.63909 | 0.64123 | 0.6433 | 0.64531 | 0.64728 | 0.64919 | 0.65106 | 0.65288 | 0.65466 | 0.65641 | 0.65812 | 0.65981 | 0.66146 | 0.66309 | 0.66469 | 0.66626 | 0.66782 | 0.66935 | 0.67087 | 0.67237 | 0.67385 | 0.67532 | 0.67678 | 0.67821 | 0.67964 | 0.68106 | 0.68247 | 0.68387 | 0.68525 | 0.68665 | 0.68802 | 0.68939 | 0.69076 | 0.69212 | 0.69348 | 0.69484 | 0.6962 | 0.69756 | 0.69891 | 0.70027 | 0.70162 | 0.70299 | 0.70435 | 0.70573 | 0.7071 | 0.70849 | 0.70988 | 0.71128 | 0.71269 | 0.71412 | 0.71556 | 0.71701 | 0.71848 | 0.71997 | 0.72148 | 0.72302 | 0.72459 | 0.72618 | 0.72781 | 0.72946 | 0.73116 | 0.73291 | 0.73471 | 0.73656 | 0.73847 | 0.74046 | 0.74254 | 0.74472 | 0.747 | 0.74944 | 0.75204 | 0.75485 | 0.75794 | 0.7614 | 0.76536 | 0.77008 | 0.77614 | 0.78517 | 0.78642 | 0.78779 | 0.7893 | 0.791 | 0.79291 | 0.79518 | 0.79798 | 0.80171 | 0.80749 | 1
| 48 | 0 | 0.37282 | 0.40576 | 0.41988 | 0.43501 | 0.44393 | 0.45056 | 0.45578 | 0.45993 | 0.46352 | 0.46658 | 0.46937 | 0.47198 | 0.48926 | 0.49991 | 0.50761 | 0.51373 | 0.51875 | 0.52314 | 0.52694 | 0.53032 | 0.53339 | 0.53618 | 0.53875 | 0.54115 | 0.54339 | 0.5455 | 0.54748 | 0.54934 | 0.55113 | 0.55281 | 0.55442 | 0.55596 | 0.55744 | 0.55886 | 0.56022 | 0.56153 | 0.5628 | 0.56403 | 0.56521 | 0.56636 | 0.56747 | 0.56854 | 0.56959 | 0.57062 | 0.57161 | 0.57258 | 0.57353 | 0.57446 | 0.57536 | 0.57624 | 0.57711 | 0.57795 | 0.57877 | 0.57958 | 0.58036 | 0.58114 | 0.5819 | 0.58265 | 0.58339 | 0.58411 | 0.58482 | 0.5862 | 0.58753 | 0.58883 | 0.59009 | 0.59132 | 0.5925 | 0.59366 | 0.59479 | 0.59588 | 0.59695 | 0.59799 | 0.59901 | 0.6 | 0.60098 | 0.60193 | 0.60286 | 0.60378 | 0.60468 | 0.60556 | 0.60642 | 0.60727 | 0.60809 | 0.60891 | 0.60971 | 0.61051 | 0.61147 | 0.61243 | 0.61336 | 0.61428 | 0.61518 | 0.61606 | 0.61693 | 0.61779 | 0.61862 | 0.61945 | 0.62026 | 0.62106 | 0.62185 | 0.62263 | 0.6234 | 0.62416 | 0.62491 | 0.62564 | 0.62637 | 0.62708 | 0.62849 | 0.62986 | 0.63119 | 0.6325 | 0.63377 | 0.63502 | 0.63625 | 0.63745 | 0.63862 | 0.63979 | 0.64204 | 0.64422 | 0.64633 | 0.64837 | 0.65036 | 0.65229 | 0.65417 | 0.65601 | 0.65781 | 0.65956 | 0.66129 | 0.66298 | 0.66465 | 0.66628 | 0.66788 | 0.66946 | 0.67101 | 0.67255 | 0.67406 | 0.67556 | 0.67704 | 0.6785 | 0.67995 | 0.68138 | 0.68281 | 0.68421 | 0.68561 | 0.687 | 0.68838 | 0.68975 | 0.69111 | 0.69247 | 0.69382 | 0.69517 | 0.69651 | 0.69786 | 0.69919 | 0.70052 | 0.70186 | 0.70319 | 0.70453 | 0.70587 | 0.70721 | 0.70856 | 0.70991 | 0.71126 | 0.71263 | 0.714 | 0.71538 | 0.71678 | 0.71818 | 0.7196 | 0.72103 | 0.72248 | 0.72395 | 0.72544 | 0.72696 | 0.72849 | 0.73006 | 0.73166 | 0.7333 | 0.73498 | 0.73669 | 0.73846 | 0.74028 | 0.74217 | 0.74414 | 0.74618 | 0.74833 | 0.75059 | 0.75298 | 0.75554 | 0.7583 | 0.76135 | 0.76476 | 0.76865 | 0.77331 | 0.77927 | 0.78817 | 0.7894 | 0.79074 | 0.79223 | 0.79388 | 0.7958 | 0.79804 | 0.8008 | 0.80447 | 0.81019 | 1
| 49 | 0 | 0.37966 | 0.41283 | 0.42696 | 0.44185 | 0.45107 | 0.45754 | 0.46257 | 0.46685 | 0.47033 | 0.47347 | 0.47636 | 0.47888 | 0.49598 | 0.50647 | 0.51412 | 0.52016 | 0.5252 | 0.52948 | 0.53326 | 0.53664 | 0.53968 | 0.54247 | 0.54502 | 0.54738 | 0.5496 | 0.55168 | 0.55363 | 0.55546 | 0.55722 | 0.55887 | 0.56046 | 0.56198 | 0.56344 | 0.56483 | 0.56618 | 0.56748 | 0.56873 | 0.56995 | 0.57112 | 0.57226 | 0.57335 | 0.57442 | 0.57546 | 0.57646 | 0.57745 | 0.57842 | 0.57935 | 0.58026 | 0.58116 | 0.58204 | 0.58289 | 0.58372 | 0.58455 | 0.58535 | 0.58613 | 0.5869 | 0.58766 | 0.58839 | 0.58912 | 0.58983 | 0.59053 | 0.59189 | 0.59321 | 0.5945 | 0.59574 | 0.59694 | 0.59811 | 0.59925 | 0.60036 | 0.60145 | 0.6025 | 0.60353 | 0.60454 | 0.60553 | 0.60649 | 0.60743 | 0.60835 | 0.60925 | 0.61014 | 0.611 | 0.61185 | 0.6127 | 0.61351 | 0.61432 | 0.61511 | 0.61589 | 0.61686 | 0.6178 | 0.61872 | 0.61963 | 0.62051 | 0.62139 | 0.62224 | 0.62309 | 0.62392 | 0.62474 | 0.62554 | 0.62633 | 0.62711 | 0.62788 | 0.62864 | 0.62938 | 0.63012 | 0.63085 | 0.63156 | 0.63227 | 0.63365 | 0.635 | 0.63632 | 0.63762 | 0.63888 | 0.64011 | 0.64133 | 0.64251 | 0.64367 | 0.64482 | 0.64705 | 0.64918 | 0.65126 | 0.65328 | 0.65525 | 0.65715 | 0.659 | 0.66081 | 0.66259 | 0.66433 | 0.66603 | 0.66769 | 0.66933 | 0.67094 | 0.67252 | 0.67408 | 0.67562 | 0.67713 | 0.67862 | 0.6801 | 0.68156 | 0.683 | 0.68443 | 0.68584 | 0.68724 | 0.68863 | 0.69 | 0.69137 | 0.69273 | 0.69408 | 0.69543 | 0.69677 | 0.6981 | 0.69943 | 0.70075 | 0.70207 | 0.70339 | 0.70471 | 0.70603 | 0.70734 | 0.70866 | 0.70998 | 0.7113 | 0.71262 | 0.71396 | 0.71529 | 0.71664 | 0.71799 | 0.71935 | 0.72073 | 0.72211 | 0.72351 | 0.72492 | 0.72635 | 0.7278 | 0.72927 | 0.73076 | 0.73227 | 0.73382 | 0.7354 | 0.73701 | 0.73866 | 0.74035 | 0.74209 | 0.74389 | 0.74576 | 0.74769 | 0.7497 | 0.75181 | 0.75404 | 0.75639 | 0.75892 | 0.76165 | 0.76465 | 0.768 | 0.77185 | 0.77643 | 0.7823 | 0.79108 | 0.79229 | 0.79361 | 0.79507 | 0.7967 | 0.79858 | 0.8008 | 0.80352 | 0.8071 | 0.81272 | 1
| 50 | 0 | 0.38727 | 0.4193 | 0.43411 | 0.44878 | 0.45785 | 0.46426 | 0.46922 | 0.47341 | 0.47702 | 0.48022 | 0.48297 | 0.48548 | 0.50253 | 0.51295 | 0.52046 | 0.52647 | 0.53146 | 0.53571 | 0.53944 | 0.54276 | 0.54578 | 0.54854 | 0.55104 | 0.5534 | 0.55558 | 0.55761 | 0.55955 | 0.56137 | 0.56311 | 0.56477 | 0.56633 | 0.56782 | 0.56928 | 0.57066 | 0.57201 | 0.5733 | 0.57454 | 0.57573 | 0.5769 | 0.57802 | 0.5791 | 0.58016 | 0.58118 | 0.58218 | 0.58316 | 0.5841 | 0.58502 | 0.58592 | 0.5868 | 0.58766 | 0.5885 | 0.58932 | 0.59013 | 0.59093 | 0.5917 | 0.59245 | 0.5932 | 0.59393 | 0.59466 | 0.59536 | 0.59606 | 0.59741 | 0.5987 | 0.59996 | 0.60119 | 0.60239 | 0.60355 | 0.60467 | 0.60578 | 0.60685 | 0.60789 | 0.60891 | 0.6099 | 0.61087 | 0.61182 | 0.61274 | 0.61366 | 0.61455 | 0.61543 | 0.61628 | 0.61712 | 0.61795 | 0.61876 | 0.61956 | 0.62034 | 0.62111 | 0.62207 | 0.623 | 0.62392 | 0.62482 | 0.6257 | 0.62656 | 0.6274 | 0.62824 | 0.62906 | 0.62986 | 0.63066 | 0.63144 | 0.63222 | 0.63297 | 0.63372 | 0.63446 | 0.63518 | 0.6359 | 0.6366 | 0.6373 | 0.63867 | 0.64 | 0.6413 | 0.64257 | 0.64382 | 0.64504 | 0.64624 | 0.64741 | 0.64855 | 0.64968 | 0.65188 | 0.65399 | 0.65604 | 0.65803 | 0.65996 | 0.66184 | 0.66368 | 0.66547 | 0.66722 | 0.66893 | 0.67061 | 0.67225 | 0.67387 | 0.67546 | 0.67702 | 0.67856 | 0.68007 | 0.68156 | 0.68304 | 0.68449 | 0.68593 | 0.68735 | 0.68875 | 0.69015 | 0.69153 | 0.6929 | 0.69426 | 0.69561 | 0.69695 | 0.69828 | 0.6996 | 0.70093 | 0.70224 | 0.70355 | 0.70486 | 0.70616 | 0.70746 | 0.70876 | 0.71006 | 0.71135 | 0.71265 | 0.71395 | 0.71526 | 0.71656 | 0.71788 | 0.7192 | 0.72052 | 0.72186 | 0.7232 | 0.72455 | 0.72591 | 0.72729 | 0.72869 | 0.7301 | 0.73152 | 0.73297 | 0.73444 | 0.73594 | 0.73746 | 0.73902 | 0.7406 | 0.74223 | 0.7439 | 0.74561 | 0.74739 | 0.74922 | 0.75112 | 0.75311 | 0.75519 | 0.75738 | 0.7597 | 0.7622 | 0.76489 | 0.76784 | 0.77113 | 0.77492 | 0.77945 | 0.78524 | 0.79387 | 0.79507 | 0.79636 | 0.79781 | 0.79943 | 0.80128 | 0.80346 | 0.80615 | 0.80965 | 0.81524 | 1
| 51 | 0 | 0.39449 | 0.42597 | 0.44086 | 0.4556 | 0.46453 | 0.47101 | 0.47595 | 0.48013 | 0.48357 | 0.48664 | 0.48944 | 0.49192 | 0.50885 | 0.51918 | 0.52665 | 0.53259 | 0.5375 | 0.54174 | 0.54543 | 0.54873 | 0.55169 | 0.55443 | 0.55691 | 0.55922 | 0.56138 | 0.56342 | 0.56534 | 0.56712 | 0.56884 | 0.57046 | 0.57204 | 0.57353 | 0.57496 | 0.57633 | 0.57766 | 0.57892 | 0.58015 | 0.58133 | 0.58246 | 0.58358 | 0.58466 | 0.5857 | 0.58672 | 0.58772 | 0.58868 | 0.58962 | 0.59053 | 0.59141 | 0.59228 | 0.59313 | 0.59397 | 0.59477 | 0.59558 | 0.59637 | 0.59714 | 0.59789 | 0.59862 | 0.59934 | 0.60004 | 0.60074 | 0.60142 | 0.60276 | 0.60407 | 0.60532 | 0.60654 | 0.6077 | 0.60885 | 0.60996 | 0.61104 | 0.61209 | 0.61312 | 0.61412 | 0.6151 | 0.61606 | 0.617 | 0.61792 | 0.61883 | 0.61971 | 0.62057 | 0.62142 | 0.62225 | 0.62307 | 0.62387 | 0.62466 | 0.62544 | 0.62621 | 0.62715 | 0.62806 | 0.62897 | 0.62985 | 0.63071 | 0.63156 | 0.6324 | 0.63322 | 0.63403 | 0.63483 | 0.63562 | 0.63639 | 0.63714 | 0.63789 | 0.63863 | 0.63936 | 0.64007 | 0.64078 | 0.64148 | 0.64217 | 0.64351 | 0.64483 | 0.64612 | 0.64737 | 0.64861 | 0.64981 | 0.65099 | 0.65214 | 0.65328 | 0.65439 | 0.65655 | 0.65864 | 0.66067 | 0.66264 | 0.66454 | 0.6664 | 0.66821 | 0.66998 | 0.6717 | 0.67339 | 0.67505 | 0.67667 | 0.67827 | 0.67983 | 0.68137 | 0.68289 | 0.68439 | 0.68586 | 0.68731 | 0.68874 | 0.69016 | 0.69156 | 0.69295 | 0.69432 | 0.69569 | 0.69703 | 0.69838 | 0.69971 | 0.70104 | 0.70235 | 0.70366 | 0.70496 | 0.70626 | 0.70755 | 0.70884 | 0.71012 | 0.7114 | 0.71268 | 0.71396 | 0.71524 | 0.71652 | 0.7178 | 0.71909 | 0.72038 | 0.72167 | 0.72297 | 0.72428 | 0.72559 | 0.72692 | 0.72826 | 0.7296 | 0.73096 | 0.73233 | 0.73371 | 0.73512 | 0.73655 | 0.73801 | 0.73948 | 0.74098 | 0.74251 | 0.74408 | 0.74568 | 0.74732 | 0.74901 | 0.75076 | 0.75257 | 0.75445 | 0.7564 | 0.75846 | 0.76061 | 0.76291 | 0.76536 | 0.76802 | 0.77092 | 0.77418 | 0.77792 | 0.78238 | 0.78808 | 0.79658 | 0.79777 | 0.79905 | 0.80046 | 0.80205 | 0.80388 | 0.80602 | 0.80866 | 0.81217 | 0.81767 | 1
| 52 | 0 | 0.40139 | 0.43279 | 0.44772 | 0.46208 | 0.47077 | 0.47744 | 0.48234 | 0.48643 | 0.48989 | 0.49306 | 0.49579 | 0.49822 | 0.51506 | 0.52523 | 0.53262 | 0.53848 | 0.54342 | 0.54762 | 0.55128 | 0.55453 | 0.55747 | 0.56014 | 0.56259 | 0.56489 | 0.56703 | 0.56904 | 0.57094 | 0.57275 | 0.57444 | 0.57605 | 0.57758 | 0.57905 | 0.58047 | 0.58183 | 0.58313 | 0.58439 | 0.58561 | 0.58678 | 0.58792 | 0.58902 | 0.59009 | 0.59112 | 0.59212 | 0.5931 | 0.59405 | 0.59496 | 0.59587 | 0.59675 | 0.59761 | 0.59846 | 0.59928 | 0.60008 | 0.60087 | 0.60164 | 0.6024 | 0.60315 | 0.60388 | 0.60459 | 0.6053 | 0.60599 | 0.60666 | 0.60798 | 0.60924 | 0.61048 | 0.61168 | 0.61285 | 0.61397 | 0.61507 | 0.61614 | 0.61718 | 0.6182 | 0.61918 | 0.62016 | 0.62111 | 0.62204 | 0.62295 | 0.62384 | 0.62472 | 0.62557 | 0.62641 | 0.62723 | 0.62804 | 0.62883 | 0.62962 | 0.63038 | 0.63113 | 0.63206 | 0.63296 | 0.63385 | 0.63472 | 0.63558 | 0.63642 | 0.63725 | 0.63806 | 0.63886 | 0.63965 | 0.64042 | 0.64118 | 0.64193 | 0.64267 | 0.6434 | 0.64412 | 0.64483 | 0.64552 | 0.64621 | 0.64689 | 0.64822 | 0.64953 | 0.6508 | 0.65204 | 0.65325 | 0.65444 | 0.6556 | 0.65674 | 0.65787 | 0.65897 | 0.6611 | 0.66317 | 0.66516 | 0.6671 | 0.66899 | 0.67082 | 0.6726 | 0.67435 | 0.67605 | 0.67773 | 0.67936 | 0.68096 | 0.68253 | 0.68408 | 0.6856 | 0.68709 | 0.68856 | 0.69001 | 0.69145 | 0.69286 | 0.69426 | 0.69565 | 0.69702 | 0.69838 | 0.69973 | 0.70106 | 0.70238 | 0.70369 | 0.70499 | 0.70629 | 0.70758 | 0.70886 | 0.71014 | 0.71142 | 0.71269 | 0.71395 | 0.71521 | 0.71648 | 0.71774 | 0.719 | 0.72026 | 0.72153 | 0.7228 | 0.72408 | 0.72536 | 0.72664 | 0.72793 | 0.72923 | 0.73053 | 0.73184 | 0.73317 | 0.7345 | 0.73586 | 0.73723 | 0.73862 | 0.74002 | 0.74145 | 0.7429 | 0.74438 | 0.74589 | 0.74744 | 0.74902 | 0.75064 | 0.75231 | 0.75403 | 0.75581 | 0.75767 | 0.75959 | 0.76161 | 0.76375 | 0.76601 | 0.76843 | 0.77104 | 0.77391 | 0.77712 | 0.78081 | 0.7852 | 0.79083 | 0.79921 | 0.80038 | 0.80165 | 0.80304 | 0.8046 | 0.80639 | 0.8085 | 0.81111 | 0.81461 | 0.82001 | 1
| 53 | 0 | 0.40686 | 0.43926 | 0.454 | 0.46813 | 0.47718 | 0.4837 | 0.48866 | 0.49273 | 0.49626 | 0.4992 | 0.50192 | 0.50435 | 0.52092 | 0.53106 | 0.53842 | 0.54428 | 0.5491 | 0.55325 | 0.55691 | 0.56012 | 0.56302 | 0.56568 | 0.56811 | 0.57042 | 0.57254 | 0.57454 | 0.5764 | 0.57818 | 0.57986 | 0.58145 | 0.58298 | 0.58444 | 0.58584 | 0.58719 | 0.58848 | 0.58973 | 0.59092 | 0.59206 | 0.5932 | 0.59429 | 0.59533 | 0.59636 | 0.59735 | 0.59831 | 0.59925 | 0.60017 | 0.60106 | 0.60193 | 0.60279 | 0.60362 | 0.60444 | 0.60525 | 0.60603 | 0.6068 | 0.60754 | 0.60827 | 0.60898 | 0.60969 | 0.61038 | 0.61105 | 0.61172 | 0.61302 | 0.61428 | 0.6155 | 0.61668 | 0.61783 | 0.61894 | 0.62003 | 0.62109 | 0.62212 | 0.62313 | 0.62411 | 0.62507 | 0.62601 | 0.62693 | 0.62783 | 0.62871 | 0.62957 | 0.63042 | 0.63125 | 0.63206 | 0.63286 | 0.63364 | 0.63442 | 0.63517 | 0.63592 | 0.63683 | 0.63773 | 0.6386 | 0.63946 | 0.64031 | 0.64115 | 0.64196 | 0.64276 | 0.64355 | 0.64433 | 0.64509 | 0.64584 | 0.64659 | 0.64732 | 0.64803 | 0.64875 | 0.64945 | 0.65014 | 0.65082 | 0.65149 | 0.65281 | 0.65409 | 0.65534 | 0.65657 | 0.65776 | 0.65894 | 0.66008 | 0.6612 | 0.66231 | 0.6634 | 0.66551 | 0.66756 | 0.66952 | 0.67144 | 0.6733 | 0.67511 | 0.67687 | 0.67859 | 0.68028 | 0.68192 | 0.68354 | 0.68512 | 0.68667 | 0.68819 | 0.68969 | 0.69116 | 0.69262 | 0.69406 | 0.69547 | 0.69687 | 0.69825 | 0.69962 | 0.70097 | 0.70231 | 0.70363 | 0.70495 | 0.70625 | 0.70755 | 0.70883 | 0.71011 | 0.71139 | 0.71265 | 0.71391 | 0.71517 | 0.71642 | 0.71768 | 0.71892 | 0.72017 | 0.72141 | 0.72265 | 0.7239 | 0.72515 | 0.72641 | 0.72766 | 0.72892 | 0.73019 | 0.73146 | 0.73275 | 0.73403 | 0.73532 | 0.73663 | 0.73795 | 0.73929 | 0.74064 | 0.74201 | 0.7434 | 0.7448 | 0.74624 | 0.7477 | 0.74918 | 0.75071 | 0.75226 | 0.75386 | 0.75551 | 0.7572 | 0.75896 | 0.76079 | 0.76268 | 0.76468 | 0.76678 | 0.76901 | 0.77139 | 0.77398 | 0.7768 | 0.77998 | 0.78361 | 0.78793 | 0.79349 | 0.80177 | 0.8029 | 0.80415 | 0.80554 | 0.80709 | 0.80887 | 0.81094 | 0.8135 | 0.81692 | 0.82225 | 1
| 54 | 0 | 0.41341 | 0.44585 | 0.4602 | 0.47445 | 0.48352 | 0.48981 | 0.49462 | 0.4986 | 0.5021 | 0.50508 | 0.50784 | 0.51033 | 0.52681 | 0.53683 | 0.54409 | 0.54992 | 0.55473 | 0.55887 | 0.56243 | 0.5656 | 0.56849 | 0.57112 | 0.57354 | 0.57579 | 0.57789 | 0.57988 | 0.58173 | 0.58347 | 0.58515 | 0.58672 | 0.58825 | 0.58969 | 0.59106 | 0.59238 | 0.59366 | 0.59489 | 0.59608 | 0.59722 | 0.59832 | 0.5994 | 0.60043 | 0.60145 | 0.60244 | 0.6034 | 0.60433 | 0.60525 | 0.60614 | 0.607 | 0.60784 | 0.60866 | 0.60946 | 0.61024 | 0.61102 | 0.61177 | 0.6125 | 0.61322 | 0.61393 | 0.61463 | 0.61531 | 0.61598 | 0.61664 | 0.61794 | 0.61918 | 0.62038 | 0.62155 | 0.62269 | 0.6238 | 0.62487 | 0.62591 | 0.62693 | 0.62793 | 0.6289 | 0.62985 | 0.63078 | 0.63169 | 0.63258 | 0.63344 | 0.63429 | 0.63513 | 0.63595 | 0.63676 | 0.63754 | 0.63832 | 0.63907 | 0.63982 | 0.64056 | 0.64146 | 0.64235 | 0.64322 | 0.64407 | 0.64491 | 0.64573 | 0.64654 | 0.64734 | 0.64812 | 0.64889 | 0.64964 | 0.65038 | 0.65111 | 0.65183 | 0.65254 | 0.65324 | 0.65393 | 0.65461 | 0.65528 | 0.65595 | 0.65724 | 0.65851 | 0.65975 | 0.66096 | 0.66214 | 0.6633 | 0.66444 | 0.66555 | 0.66664 | 0.66771 | 0.6698 | 0.67181 | 0.67376 | 0.67565 | 0.67749 | 0.67928 | 0.68102 | 0.68271 | 0.68437 | 0.68599 | 0.68758 | 0.68915 | 0.69068 | 0.69219 | 0.69367 | 0.69513 | 0.69656 | 0.69798 | 0.69938 | 0.70076 | 0.70212 | 0.70347 | 0.7048 | 0.70612 | 0.70743 | 0.70873 | 0.71001 | 0.71129 | 0.71256 | 0.71383 | 0.71508 | 0.71634 | 0.71758 | 0.71882 | 0.72005 | 0.72129 | 0.72251 | 0.72374 | 0.72497 | 0.7262 | 0.72743 | 0.72867 | 0.7299 | 0.73114 | 0.73239 | 0.73364 | 0.73489 | 0.73615 | 0.73742 | 0.7387 | 0.73999 | 0.7413 | 0.74261 | 0.74395 | 0.74529 | 0.74666 | 0.74805 | 0.74946 | 0.7509 | 0.75237 | 0.75387 | 0.75541 | 0.75698 | 0.7586 | 0.76028 | 0.76201 | 0.76381 | 0.76569 | 0.76765 | 0.76972 | 0.77192 | 0.77428 | 0.77683 | 0.77962 | 0.78274 | 0.78631 | 0.79059 | 0.79607 | 0.80423 | 0.80536 | 0.8066 | 0.80796 | 0.80949 | 0.81122 | 0.81328 | 0.81582 | 0.81919 | 0.82445 | 1
| 55 | 0 | 0.42052 | 0.45231 | 0.46633 | 0.48063 | 0.48943 | 0.49586 | 0.50052 | 0.50454 | 0.5079 | 0.51104 | 0.51372 | 0.51612 | 0.53246 | 0.54247 | 0.54971 | 0.55539 | 0.56019 | 0.56426 | 0.5678 | 0.57095 | 0.5738 | 0.5764 | 0.57879 | 0.58103 | 0.5831 | 0.58505 | 0.58689 | 0.58863 | 0.59028 | 0.59184 | 0.59333 | 0.59477 | 0.59612 | 0.59742 | 0.59869 | 0.59991 | 0.60107 | 0.60221 | 0.60331 | 0.60438 | 0.60541 | 0.6064 | 0.60738 | 0.60832 | 0.60925 | 0.61014 | 0.61102 | 0.61187 | 0.61271 | 0.61352 | 0.61431 | 0.61509 | 0.61585 | 0.6166 | 0.61733 | 0.61804 | 0.61874 | 0.61943 | 0.62011 | 0.62078 | 0.62143 | 0.62269 | 0.62393 | 0.62512 | 0.62628 | 0.62741 | 0.6285 | 0.62956 | 0.6306 | 0.63161 | 0.6326 | 0.63355 | 0.63448 | 0.6354 | 0.6363 | 0.63718 | 0.63804 | 0.63888 | 0.63971 | 0.64052 | 0.64132 | 0.6421 | 0.64287 | 0.64362 | 0.64436 | 0.64508 | 0.64598 | 0.64685 | 0.64771 | 0.64855 | 0.64937 | 0.65018 | 0.65098 | 0.65176 | 0.65253 | 0.65329 | 0.65404 | 0.65477 | 0.65549 | 0.6562 | 0.65691 | 0.6576 | 0.65828 | 0.65896 | 0.65962 | 0.66028 | 0.66156 | 0.66281 | 0.66403 | 0.66523 | 0.66641 | 0.66755 | 0.66867 | 0.66976 | 0.67084 | 0.6719 | 0.67395 | 0.67594 | 0.67787 | 0.67974 | 0.68155 | 0.68332 | 0.68504 | 0.68671 | 0.68836 | 0.68996 | 0.69153 | 0.69307 | 0.69458 | 0.69607 | 0.69753 | 0.69897 | 0.70039 | 0.70178 | 0.70316 | 0.70453 | 0.70587 | 0.70721 | 0.70852 | 0.70982 | 0.71112 | 0.7124 | 0.71367 | 0.71493 | 0.71619 | 0.71743 | 0.71868 | 0.71991 | 0.72114 | 0.72236 | 0.72358 | 0.72479 | 0.72601 | 0.72722 | 0.72843 | 0.72965 | 0.73086 | 0.73208 | 0.7333 | 0.73452 | 0.73574 | 0.73697 | 0.73821 | 0.73945 | 0.74071 | 0.74198 | 0.74325 | 0.74454 | 0.74583 | 0.74715 | 0.74848 | 0.74983 | 0.75119 | 0.75259 | 0.75401 | 0.75546 | 0.75694 | 0.75846 | 0.76001 | 0.76161 | 0.76327 | 0.76498 | 0.76675 | 0.7686 | 0.77054 | 0.77259 | 0.77476 | 0.77708 | 0.77959 | 0.78235 | 0.78542 | 0.78895 | 0.79316 | 0.79856 | 0.80664 | 0.80775 | 0.80897 | 0.81031 | 0.81181 | 0.81352 | 0.81557 | 0.81804 | 0.82135 | 0.82654 | 1
| 56 | 0 | 0.42687 | 0.45827 | 0.4723 | 0.48662 | 0.49514 | 0.50129 | 0.50616 | 0.51015 | 0.51367 | 0.5167 | 0.51933 | 0.52172 | 0.53808 | 0.54792 | 0.5551 | 0.56078 | 0.56546 | 0.56945 | 0.57295 | 0.57612 | 0.57895 | 0.58154 | 0.58392 | 0.5861 | 0.58816 | 0.59011 | 0.59193 | 0.59366 | 0.59529 | 0.59682 | 0.5983 | 0.59971 | 0.60105 | 0.60234 | 0.6036 | 0.60481 | 0.60598 | 0.6071 | 0.60818 | 0.60922 | 0.61024 | 0.61123 | 0.61219 | 0.61312 | 0.61404 | 0.61493 | 0.61579 | 0.61664 | 0.61746 | 0.61827 | 0.61905 | 0.61982 | 0.62058 | 0.62132 | 0.62205 | 0.62276 | 0.62345 | 0.62413 | 0.62481 | 0.62546 | 0.62611 | 0.62736 | 0.62859 | 0.62976 | 0.63091 | 0.63202 | 0.6331 | 0.63414 | 0.63516 | 0.63616 | 0.63714 | 0.63808 | 0.63901 | 0.63991 | 0.6408 | 0.64167 | 0.64252 | 0.64335 | 0.64417 | 0.64497 | 0.64575 | 0.64653 | 0.64729 | 0.64803 | 0.64876 | 0.64948 | 0.65036 | 0.65122 | 0.65207 | 0.6529 | 0.65372 | 0.65452 | 0.65531 | 0.65608 | 0.65684 | 0.65759 | 0.65832 | 0.65905 | 0.65977 | 0.66047 | 0.66117 | 0.66185 | 0.66252 | 0.66319 | 0.66384 | 0.66449 | 0.66576 | 0.66699 | 0.6682 | 0.66939 | 0.67054 | 0.67167 | 0.67278 | 0.67386 | 0.67493 | 0.67597 | 0.67801 | 0.67997 | 0.68187 | 0.68372 | 0.68551 | 0.68725 | 0.68895 | 0.6906 | 0.69222 | 0.69381 | 0.69536 | 0.69688 | 0.69837 | 0.69984 | 0.70129 | 0.70271 | 0.70411 | 0.70549 | 0.70685 | 0.7082 | 0.70953 | 0.71084 | 0.71214 | 0.71342 | 0.7147 | 0.71596 | 0.71722 | 0.71847 | 0.7197 | 0.72093 | 0.72215 | 0.72337 | 0.72459 | 0.72579 | 0.727 | 0.72819 | 0.72939 | 0.73059 | 0.73179 | 0.73299 | 0.73419 | 0.73539 | 0.73659 | 0.73779 | 0.739 | 0.74022 | 0.74144 | 0.74267 | 0.74391 | 0.74515 | 0.74641 | 0.74768 | 0.74896 | 0.75026 | 0.75157 | 0.75291 | 0.75426 | 0.75564 | 0.75704 | 0.75847 | 0.75993 | 0.76143 | 0.76297 | 0.76454 | 0.76617 | 0.76785 | 0.7696 | 0.77143 | 0.77334 | 0.77536 | 0.7775 | 0.77979 | 0.78227 | 0.78499 | 0.78802 | 0.79151 | 0.79568 | 0.801 | 0.80896 | 0.81006 | 0.81126 | 0.81259 | 0.81406 | 0.81576 | 0.81776 | 0.82024 | 0.82352 | 0.82861 | 1
| 57 | 0 | 0.43233 | 0.46465 | 0.47795 | 0.49206 | 0.50073 | 0.50698 | 0.5119 | 0.51589 | 0.51926 | 0.52219 | 0.52487 | 0.5273 | 0.54352 | 0.55325 | 0.56035 | 0.56598 | 0.57057 | 0.57454 | 0.57805 | 0.58115 | 0.58395 | 0.5865 | 0.58887 | 0.59106 | 0.5931 | 0.59501 | 0.5968 | 0.59852 | 0.60013 | 0.60167 | 0.60312 | 0.60452 | 0.60587 | 0.60716 | 0.60839 | 0.60958 | 0.61072 | 0.61183 | 0.61289 | 0.61392 | 0.61493 | 0.61591 | 0.61686 | 0.61778 | 0.61869 | 0.61957 | 0.62042 | 0.62126 | 0.62209 | 0.62288 | 0.62366 | 0.62442 | 0.62517 | 0.6259 | 0.62661 | 0.62731 | 0.628 | 0.62867 | 0.62934 | 0.63 | 0.63063 | 0.63188 | 0.63308 | 0.63424 | 0.63537 | 0.63648 | 0.63755 | 0.63858 | 0.6396 | 0.64058 | 0.64154 | 0.64248 | 0.6434 | 0.6443 | 0.64519 | 0.64604 | 0.64688 | 0.6477 | 0.64851 | 0.6493 | 0.65007 | 0.65083 | 0.65157 | 0.65231 | 0.65303 | 0.65373 | 0.65461 | 0.65546 | 0.6563 | 0.65713 | 0.65793 | 0.65872 | 0.6595 | 0.66027 | 0.66102 | 0.66176 | 0.66249 | 0.6632 | 0.66391 | 0.66461 | 0.66529 | 0.66597 | 0.66664 | 0.6673 | 0.66795 | 0.66859 | 0.66984 | 0.67107 | 0.67226 | 0.67343 | 0.67457 | 0.67569 | 0.67678 | 0.67785 | 0.6789 | 0.67993 | 0.68194 | 0.68388 | 0.68576 | 0.68758 | 0.68935 | 0.69107 | 0.69274 | 0.69439 | 0.69598 | 0.69755 | 0.69908 | 0.70059 | 0.70206 | 0.70351 | 0.70494 | 0.70634 | 0.70772 | 0.70909 | 0.71043 | 0.71176 | 0.71307 | 0.71437 | 0.71565 | 0.71692 | 0.71818 | 0.71943 | 0.72067 | 0.7219 | 0.72312 | 0.72433 | 0.72554 | 0.72674 | 0.72794 | 0.72913 | 0.73032 | 0.7315 | 0.73269 | 0.73387 | 0.73505 | 0.73623 | 0.73741 | 0.7386 | 0.73979 | 0.74098 | 0.74217 | 0.74337 | 0.74458 | 0.74579 | 0.74701 | 0.74824 | 0.74948 | 0.75073 | 0.752 | 0.75329 | 0.75458 | 0.7559 | 0.75724 | 0.75859 | 0.75997 | 0.76138 | 0.76283 | 0.7643 | 0.76582 | 0.76738 | 0.76898 | 0.77064 | 0.77237 | 0.77417 | 0.77606 | 0.77805 | 0.78017 | 0.78244 | 0.78488 | 0.78756 | 0.79056 | 0.794 | 0.79811 | 0.80335 | 0.8112 | 0.81229 | 0.81347 | 0.81479 | 0.81626 | 0.81794 | 0.81993 | 0.82237 | 0.82559 | 0.83067 | 1
| 58 | 0 | 0.43757 | 0.47016 | 0.48394 | 0.49788 | 0.50633 | 0.5125 | 0.51738 | 0.52131 | 0.52471 | 0.5277 | 0.53035 | 0.53269 | 0.54879 | 0.55846 | 0.56545 | 0.571 | 0.5756 | 0.57953 | 0.58298 | 0.5861 | 0.58886 | 0.59139 | 0.59371 | 0.59588 | 0.5979 | 0.59979 | 0.60158 | 0.60325 | 0.60484 | 0.60637 | 0.60781 | 0.60921 | 0.61053 | 0.6118 | 0.61302 | 0.61419 | 0.61531 | 0.61642 | 0.61748 | 0.61851 | 0.61951 | 0.62049 | 0.62143 | 0.62235 | 0.62325 | 0.62412 | 0.62497 | 0.6258 | 0.6266 | 0.62738 | 0.62815 | 0.6289 | 0.62963 | 0.63036 | 0.63106 | 0.63176 | 0.63244 | 0.63311 | 0.63376 | 0.6344 | 0.63504 | 0.63627 | 0.63747 | 0.63862 | 0.63974 | 0.64083 | 0.64189 | 0.64291 | 0.64392 | 0.64489 | 0.64584 | 0.64678 | 0.64768 | 0.64857 | 0.64944 | 0.65029 | 0.65111 | 0.65193 | 0.65272 | 0.6535 | 0.65427 | 0.65502 | 0.65576 | 0.65649 | 0.65721 | 0.65791 | 0.65877 | 0.65962 | 0.66044 | 0.66125 | 0.66205 | 0.66284 | 0.6636 | 0.66435 | 0.6651 | 0.66583 | 0.66655 | 0.66726 | 0.66795 | 0.66864 | 0.66932 | 0.66999 | 0.67065 | 0.6713 | 0.67194 | 0.67257 | 0.67382 | 0.67502 | 0.67621 | 0.67736 | 0.67849 | 0.67959 | 0.68067 | 0.68173 | 0.68277 | 0.68379 | 0.68577 | 0.68768 | 0.68954 | 0.69134 | 0.69308 | 0.69478 | 0.69645 | 0.69807 | 0.69964 | 0.70118 | 0.7027 | 0.70419 | 0.70565 | 0.70708 | 0.7085 | 0.70988 | 0.71125 | 0.71259 | 0.71392 | 0.71523 | 0.71652 | 0.7178 | 0.71907 | 0.72032 | 0.72157 | 0.7228 | 0.72402 | 0.72524 | 0.72644 | 0.72764 | 0.72883 | 0.73002 | 0.7312 | 0.73238 | 0.73355 | 0.73472 | 0.73589 | 0.73706 | 0.73822 | 0.73939 | 0.74056 | 0.74173 | 0.7429 | 0.74408 | 0.74526 | 0.74644 | 0.74763 | 0.74883 | 0.75003 | 0.75124 | 0.75247 | 0.75371 | 0.75496 | 0.75622 | 0.75751 | 0.7588 | 0.76012 | 0.76146 | 0.76283 | 0.76422 | 0.76565 | 0.7671 | 0.7686 | 0.77014 | 0.77172 | 0.77336 | 0.77507 | 0.77685 | 0.77871 | 0.78068 | 0.78277 | 0.785 | 0.78741 | 0.79006 | 0.79303 | 0.79641 | 0.80047 | 0.80567 | 0.81342 | 0.8145 | 0.81567 | 0.81695 | 0.81839 | 0.82006 | 0.82202 | 0.8244 | 0.82758 | 0.83256 | 1
| 59 | 0 | 0.44399 | 0.47571 | 0.48908 | 0.50327 | 0.51166 | 0.51789 | 0.52269 | 0.52663 | 0.53007 | 0.53298 | 0.53556 | 0.53793 | 0.55391 | 0.56348 | 0.57043 | 0.57595 | 0.58051 | 0.58441 | 0.58783 | 0.59087 | 0.59363 | 0.59613 | 0.59845 | 0.60059 | 0.60258 | 0.60447 | 0.60623 | 0.6079 | 0.60947 | 0.61098 | 0.61241 | 0.61377 | 0.61508 | 0.61634 | 0.61755 | 0.61871 | 0.61983 | 0.62092 | 0.62198 | 0.623 | 0.62399 | 0.62494 | 0.62588 | 0.62679 | 0.62766 | 0.62852 | 0.62936 | 0.63018 | 0.63099 | 0.63176 | 0.63252 | 0.63327 | 0.634 | 0.63471 | 0.63542 | 0.6361 | 0.63678 | 0.63744 | 0.63809 | 0.63873 | 0.63935 | 0.64057 | 0.64176 | 0.6429 | 0.64401 | 0.64508 | 0.64613 | 0.64715 | 0.64814 | 0.6491 | 0.65004 | 0.65096 | 0.65185 | 0.65273 | 0.65358 | 0.65442 | 0.65524 | 0.65605 | 0.65683 | 0.6576 | 0.65836 | 0.65911 | 0.65983 | 0.66055 | 0.66126 | 0.66195 | 0.6628 | 0.66364 | 0.66446 | 0.66526 | 0.66605 | 0.66683 | 0.66759 | 0.66834 | 0.66908 | 0.6698 | 0.67051 | 0.67121 | 0.6719 | 0.67258 | 0.67325 | 0.67391 | 0.67456 | 0.6752 | 0.67583 | 0.67646 | 0.67768 | 0.67888 | 0.68004 | 0.68118 | 0.6823 | 0.68339 | 0.68446 | 0.68551 | 0.68653 | 0.68753 | 0.68949 | 0.69138 | 0.69321 | 0.69499 | 0.69672 | 0.6984 | 0.70003 | 0.70163 | 0.7032 | 0.70473 | 0.70623 | 0.7077 | 0.70914 | 0.71056 | 0.71195 | 0.71332 | 0.71467 | 0.716 | 0.71731 | 0.7186 | 0.71988 | 0.72114 | 0.7224 | 0.72363 | 0.72486 | 0.72608 | 0.72729 | 0.72849 | 0.72968 | 0.73087 | 0.73204 | 0.73321 | 0.73438 | 0.73555 | 0.7367 | 0.73786 | 0.73901 | 0.74017 | 0.74132 | 0.74246 | 0.74362 | 0.74477 | 0.74593 | 0.74709 | 0.74826 | 0.74943 | 0.7506 | 0.75178 | 0.75297 | 0.75417 | 0.75538 | 0.7566 | 0.75784 | 0.75908 | 0.76035 | 0.76163 | 0.76293 | 0.76426 | 0.7656 | 0.76698 | 0.76839 | 0.76983 | 0.77131 | 0.77282 | 0.77439 | 0.77601 | 0.7777 | 0.77945 | 0.78129 | 0.78323 | 0.78529 | 0.78749 | 0.78988 | 0.79249 | 0.79541 | 0.79876 | 0.80276 | 0.80789 | 0.81556 | 0.81662 | 0.81777 | 0.81905 | 0.82047 | 0.82212 | 0.82405 | 0.82641 | 0.82959 | 0.83448 | 1
| 60 | 0 | 0.44951 | 0.48144 | 0.49446 | 0.50869 | 0.51717 | 0.52306 | 0.5279 | 0.53189 | 0.53533 | 0.53827 | 0.54085 | 0.54323 | 0.55897 | 0.56845 | 0.57533 | 0.58078 | 0.5853 | 0.58918 | 0.59256 | 0.59557 | 0.59828 | 0.60077 | 0.60304 | 0.60516 | 0.60715 | 0.609 | 0.61074 | 0.61239 | 0.61395 | 0.61544 | 0.61686 | 0.61821 | 0.61951 | 0.62075 | 0.62195 | 0.62311 | 0.62423 | 0.6253 | 0.62635 | 0.62735 | 0.62833 | 0.62928 | 0.6302 | 0.63109 | 0.63196 | 0.63282 | 0.63365 | 0.63447 | 0.63526 | 0.63603 | 0.63679 | 0.63753 | 0.63825 | 0.63896 | 0.63964 | 0.64032 | 0.64099 | 0.64164 | 0.64228 | 0.64292 | 0.64354 | 0.64474 | 0.64591 | 0.64705 | 0.64814 | 0.64921 | 0.65024 | 0.65125 | 0.65223 | 0.65318 | 0.65412 | 0.65502 | 0.6559 | 0.65677 | 0.65763 | 0.65845 | 0.65926 | 0.66005 | 0.66083 | 0.66159 | 0.66234 | 0.66307 | 0.66379 | 0.6645 | 0.6652 | 0.66589 | 0.66673 | 0.66756 | 0.66837 | 0.66916 | 0.66994 | 0.67071 | 0.67147 | 0.67221 | 0.67294 | 0.67365 | 0.67435 | 0.67504 | 0.67573 | 0.6764 | 0.67706 | 0.67771 | 0.67836 | 0.67899 | 0.67962 | 0.68023 | 0.68145 | 0.68263 | 0.68378 | 0.6849 | 0.686 | 0.68708 | 0.68814 | 0.68917 | 0.69018 | 0.69118 | 0.69312 | 0.69499 | 0.69681 | 0.69856 | 0.70027 | 0.70193 | 0.70355 | 0.70513 | 0.70668 | 0.70818 | 0.70966 | 0.71111 | 0.71254 | 0.71393 | 0.71531 | 0.71666 | 0.71799 | 0.71931 | 0.7206 | 0.72188 | 0.72315 | 0.7244 | 0.72563 | 0.72686 | 0.72807 | 0.72927 | 0.73047 | 0.73165 | 0.73283 | 0.734 | 0.73516 | 0.73632 | 0.73747 | 0.73862 | 0.73976 | 0.74091 | 0.74205 | 0.74319 | 0.74432 | 0.74546 | 0.7466 | 0.74774 | 0.74888 | 0.75002 | 0.75117 | 0.75233 | 0.75349 | 0.75465 | 0.75583 | 0.75701 | 0.75821 | 0.75941 | 0.76063 | 0.76187 | 0.76312 | 0.76439 | 0.76567 | 0.76698 | 0.76831 | 0.76967 | 0.77106 | 0.77247 | 0.77393 | 0.77543 | 0.77698 | 0.77858 | 0.78024 | 0.78197 | 0.7838 | 0.78571 | 0.78775 | 0.78993 | 0.79228 | 0.79486 | 0.79775 | 0.80105 | 0.80501 | 0.81007 | 0.81763 | 0.81868 | 0.81982 | 0.82109 | 0.82251 | 0.82415 | 0.82605 | 0.82838 | 0.83151 | 0.83631 | 1
| 61 | 0 | 0.45562 | 0.48705 | 0.50045 | 0.51413 | 0.52246 | 0.52838 | 0.53306 | 0.53708 | 0.54043 | 0.54331 | 0.54594 | 0.54833 | 0.56383 | 0.57325 | 0.5801 | 0.58546 | 0.58996 | 0.5938 | 0.59716 | 0.60015 | 0.60284 | 0.60528 | 0.60753 | 0.60962 | 0.61158 | 0.61344 | 0.61516 | 0.6168 | 0.61834 | 0.6198 | 0.62119 | 0.62254 | 0.62383 | 0.62507 | 0.62627 | 0.62741 | 0.62851 | 0.62958 | 0.63061 | 0.6316 | 0.63256 | 0.63351 | 0.63442 | 0.6353 | 0.63617 | 0.63701 | 0.63784 | 0.63863 | 0.63941 | 0.64017 | 0.64092 | 0.64166 | 0.64237 | 0.64308 | 0.64377 | 0.64444 | 0.64511 | 0.64575 | 0.64639 | 0.64701 | 0.64763 | 0.64881 | 0.64997 | 0.65109 | 0.65217 | 0.65323 | 0.65425 | 0.65524 | 0.6562 | 0.65715 | 0.65807 | 0.65896 | 0.65984 | 0.6607 | 0.66154 | 0.66236 | 0.66316 | 0.66395 | 0.66472 | 0.66547 | 0.66622 | 0.66695 | 0.66767 | 0.66837 | 0.66906 | 0.66974 | 0.67057 | 0.67139 | 0.6722 | 0.67298 | 0.67375 | 0.67451 | 0.67525 | 0.67598 | 0.6767 | 0.67741 | 0.6781 | 0.67879 | 0.67946 | 0.68012 | 0.68078 | 0.68142 | 0.68206 | 0.68268 | 0.6833 | 0.68391 | 0.6851 | 0.68627 | 0.68742 | 0.68853 | 0.68962 | 0.69068 | 0.69172 | 0.69275 | 0.69375 | 0.69474 | 0.69666 | 0.69851 | 0.7003 | 0.70204 | 0.70373 | 0.70537 | 0.70697 | 0.70853 | 0.71005 | 0.71155 | 0.71301 | 0.71444 | 0.71584 | 0.71723 | 0.71859 | 0.71992 | 0.72123 | 0.72253 | 0.72382 | 0.72508 | 0.72633 | 0.72757 | 0.72879 | 0.73 | 0.7312 | 0.73239 | 0.73357 | 0.73473 | 0.7359 | 0.73705 | 0.7382 | 0.73934 | 0.74048 | 0.74162 | 0.74275 | 0.74388 | 0.74501 | 0.74613 | 0.74725 | 0.74837 | 0.7495 | 0.75062 | 0.75175 | 0.75288 | 0.75401 | 0.75516 | 0.75631 | 0.75746 | 0.75861 | 0.75978 | 0.76096 | 0.76215 | 0.76336 | 0.76458 | 0.76581 | 0.76706 | 0.76833 | 0.76962 | 0.77094 | 0.77228 | 0.77365 | 0.77506 | 0.7765 | 0.77798 | 0.7795 | 0.78108 | 0.78272 | 0.78444 | 0.78623 | 0.78813 | 0.79014 | 0.79229 | 0.79461 | 0.79716 | 0.80001 | 0.80327 | 0.80718 | 0.81219 | 0.81964 | 0.82067 | 0.8218 | 0.82305 | 0.82446 | 0.82606 | 0.82793 | 0.83025 | 0.83332 | 0.83811 | 1
| 62 | 0 | 0.46076 | 0.49207 | 0.50548 | 0.51938 | 0.52742 | 0.53328 | 0.53812 | 0.54208 | 0.54538 | 0.54829 | 0.55088 | 0.55315 | 0.56869 | 0.57795 | 0.58469 | 0.59006 | 0.5945 | 0.59832 | 0.60164 | 0.6046 | 0.60725 | 0.60965 | 0.6119 | 0.61398 | 0.61594 | 0.61776 | 0.61947 | 0.62109 | 0.62261 | 0.62407 | 0.62547 | 0.6268 | 0.62808 | 0.6293 | 0.63047 | 0.6316 | 0.63269 | 0.63376 | 0.63477 | 0.63576 | 0.63672 | 0.63765 | 0.63854 | 0.63942 | 0.64027 | 0.64111 | 0.64191 | 0.64271 | 0.64348 | 0.64424 | 0.64499 | 0.64571 | 0.64642 | 0.64711 | 0.64779 | 0.64845 | 0.6491 | 0.64974 | 0.65036 | 0.65098 | 0.65159 | 0.65277 | 0.65392 | 0.65502 | 0.6561 | 0.65714 | 0.65815 | 0.65913 | 0.66009 | 0.66102 | 0.66194 | 0.66282 | 0.66369 | 0.66454 | 0.66536 | 0.66617 | 0.66696 | 0.66774 | 0.66851 | 0.66926 | 0.67 | 0.67072 | 0.67143 | 0.67213 | 0.67281 | 0.67349 | 0.67431 | 0.67511 | 0.6759 | 0.67668 | 0.67745 | 0.67819 | 0.67893 | 0.67965 | 0.68036 | 0.68106 | 0.68175 | 0.68242 | 0.68309 | 0.68375 | 0.68439 | 0.68504 | 0.68567 | 0.68629 | 0.6869 | 0.6875 | 0.68868 | 0.68984 | 0.69096 | 0.69206 | 0.69314 | 0.69419 | 0.69522 | 0.69624 | 0.69723 | 0.69821 | 0.7001 | 0.70193 | 0.7037 | 0.70542 | 0.70708 | 0.7087 | 0.71028 | 0.71183 | 0.71333 | 0.7148 | 0.71625 | 0.71767 | 0.71906 | 0.72042 | 0.72177 | 0.72309 | 0.72439 | 0.72568 | 0.72694 | 0.72819 | 0.72943 | 0.73065 | 0.73186 | 0.73305 | 0.73423 | 0.73541 | 0.73657 | 0.73773 | 0.73888 | 0.74002 | 0.74116 | 0.74229 | 0.74341 | 0.74454 | 0.74565 | 0.74677 | 0.74788 | 0.749 | 0.75011 | 0.75121 | 0.75232 | 0.75344 | 0.75455 | 0.75567 | 0.75679 | 0.75791 | 0.75904 | 0.76018 | 0.76133 | 0.76248 | 0.76364 | 0.76482 | 0.76601 | 0.76721 | 0.76843 | 0.76966 | 0.77092 | 0.7722 | 0.7735 | 0.77482 | 0.77618 | 0.77756 | 0.77899 | 0.78045 | 0.78196 | 0.78352 | 0.78514 | 0.78683 | 0.78861 | 0.79048 | 0.79246 | 0.79459 | 0.79688 | 0.7994 | 0.80222 | 0.80544 | 0.80929 | 0.81424 | 0.82161 | 0.82264 | 0.82376 | 0.82499 | 0.82637 | 0.82796 | 0.82981 | 0.83209 | 0.83512 | 0.83985 | 1
| 63 | 0 | 0.4675 | 0.49746 | 0.5104 | 0.52439 | 0.53247 | 0.53848 | 0.54311 | 0.54705 | 0.55036 | 0.55318 | 0.55571 | 0.55799 | 0.57335 | 0.58258 | 0.58924 | 0.59457 | 0.59897 | 0.60273 | 0.606 | 0.60891 | 0.61155 | 0.61396 | 0.61619 | 0.61824 | 0.62017 | 0.62198 | 0.62368 | 0.62527 | 0.62679 | 0.62824 | 0.62961 | 0.63094 | 0.6322 | 0.63341 | 0.63457 | 0.63567 | 0.63676 | 0.63781 | 0.63881 | 0.6398 | 0.64074 | 0.64165 | 0.64255 | 0.64342 | 0.64427 | 0.6451 | 0.64591 | 0.6467 | 0.64746 | 0.6482 | 0.64893 | 0.64964 | 0.65034 | 0.65102 | 0.65169 | 0.65235 | 0.653 | 0.65364 | 0.65426 | 0.65487 | 0.65547 | 0.65665 | 0.65777 | 0.65887 | 0.65993 | 0.66097 | 0.66197 | 0.66294 | 0.66389 | 0.66481 | 0.66571 | 0.66658 | 0.66744 | 0.66828 | 0.6691 | 0.6699 | 0.67069 | 0.67146 | 0.67222 | 0.67296 | 0.67368 | 0.6744 | 0.6751 | 0.67579 | 0.67646 | 0.67712 | 0.67795 | 0.67874 | 0.67953 | 0.6803 | 0.68105 | 0.68179 | 0.68252 | 0.68323 | 0.68393 | 0.68463 | 0.68531 | 0.68598 | 0.68664 | 0.68728 | 0.68792 | 0.68855 | 0.68917 | 0.68978 | 0.69039 | 0.69099 | 0.69216 | 0.6933 | 0.69441 | 0.69551 | 0.69657 | 0.69762 | 0.69864 | 0.69963 | 0.70061 | 0.70157 | 0.70345 | 0.70526 | 0.70701 | 0.70871 | 0.71036 | 0.71196 | 0.71352 | 0.71505 | 0.71654 | 0.718 | 0.71942 | 0.72083 | 0.7222 | 0.72354 | 0.72487 | 0.72618 | 0.72747 | 0.72874 | 0.72999 | 0.73123 | 0.73245 | 0.73365 | 0.73485 | 0.73603 | 0.7372 | 0.73835 | 0.73951 | 0.74065 | 0.74179 | 0.74292 | 0.74404 | 0.74516 | 0.74627 | 0.74738 | 0.74848 | 0.74959 | 0.75068 | 0.75178 | 0.75288 | 0.75398 | 0.75507 | 0.75617 | 0.75727 | 0.75837 | 0.75948 | 0.76059 | 0.76171 | 0.76283 | 0.76396 | 0.7651 | 0.76626 | 0.76742 | 0.76859 | 0.76978 | 0.77099 | 0.77221 | 0.77345 | 0.77471 | 0.77599 | 0.7773 | 0.77865 | 0.78001 | 0.78142 | 0.78286 | 0.78435 | 0.78589 | 0.78749 | 0.78917 | 0.79093 | 0.79277 | 0.79474 | 0.79683 | 0.7991 | 0.80159 | 0.80437 | 0.80756 | 0.81136 | 0.81625 | 0.82353 | 0.82455 | 0.82565 | 0.82687 | 0.82824 | 0.8298 | 0.83165 | 0.8339 | 0.8369 | 0.84158 | 1
| 64 | 0 | 0.47224 | 0.50292 | 0.51563 | 0.52928 | 0.53744 | 0.54334 | 0.54795 | 0.55182 | 0.55503 | 0.55776 | 0.56036 | 0.56261 | 0.57792 | 0.58704 | 0.59375 | 0.59898 | 0.60332 | 0.60703 | 0.61023 | 0.61313 | 0.61578 | 0.61818 | 0.62039 | 0.62242 | 0.62433 | 0.62612 | 0.62779 | 0.62937 | 0.63088 | 0.6323 | 0.63367 | 0.63497 | 0.6362 | 0.6374 | 0.63856 | 0.63966 | 0.64073 | 0.64176 | 0.64275 | 0.64372 | 0.64466 | 0.64558 | 0.64646 | 0.64732 | 0.64816 | 0.64897 | 0.64977 | 0.65055 | 0.6513 | 0.65205 | 0.65277 | 0.65348 | 0.65417 | 0.65485 | 0.65552 | 0.65617 | 0.65681 | 0.65744 | 0.65806 | 0.65866 | 0.65926 | 0.66041 | 0.66153 | 0.66262 | 0.66368 | 0.66469 | 0.66569 | 0.66665 | 0.66759 | 0.6685 | 0.66939 | 0.67026 | 0.67111 | 0.67194 | 0.67276 | 0.67355 | 0.67433 | 0.67509 | 0.67584 | 0.67657 | 0.67728 | 0.67799 | 0.67868 | 0.67937 | 0.68004 | 0.68069 | 0.6815 | 0.68229 | 0.68306 | 0.68382 | 0.68457 | 0.68529 | 0.68601 | 0.68672 | 0.68741 | 0.6881 | 0.68877 | 0.68943 | 0.69008 | 0.69072 | 0.69135 | 0.69198 | 0.6926 | 0.6932 | 0.6938 | 0.69439 | 0.69555 | 0.69669 | 0.69779 | 0.69887 | 0.69992 | 0.70095 | 0.70196 | 0.70295 | 0.70392 | 0.70487 | 0.70673 | 0.70852 | 0.71025 | 0.71193 | 0.71356 | 0.71514 | 0.71669 | 0.7182 | 0.71967 | 0.72111 | 0.72252 | 0.7239 | 0.72526 | 0.72659 | 0.72791 | 0.7292 | 0.73047 | 0.73172 | 0.73296 | 0.73418 | 0.73539 | 0.73658 | 0.73775 | 0.73892 | 0.74008 | 0.74123 | 0.74237 | 0.7435 | 0.74462 | 0.74574 | 0.74684 | 0.74795 | 0.74905 | 0.75015 | 0.75124 | 0.75233 | 0.75341 | 0.7545 | 0.75558 | 0.75667 | 0.75775 | 0.75883 | 0.75992 | 0.76101 | 0.7621 | 0.7632 | 0.76431 | 0.76542 | 0.76654 | 0.76767 | 0.7688 | 0.76995 | 0.77111 | 0.77229 | 0.77348 | 0.77469 | 0.77591 | 0.77716 | 0.77843 | 0.77972 | 0.78104 | 0.78239 | 0.78378 | 0.78521 | 0.78668 | 0.7882 | 0.78979 | 0.79144 | 0.79318 | 0.79501 | 0.79694 | 0.79901 | 0.80125 | 0.80371 | 0.80645 | 0.80961 | 0.81337 | 0.8182 | 0.82541 | 0.8264 | 0.82749 | 0.82871 | 0.83005 | 0.83159 | 0.8334 | 0.83564 | 0.83861 | 0.84322 | 1
| 65 | 0 | 0.47709 | 0.50757 | 0.52034 | 0.53417 | 0.54225 | 0.54805 | 0.5527 | 0.55649 | 0.55965 | 0.56242 | 0.56502 | 0.56726 | 0.58231 | 0.59144 | 0.59803 | 0.60326 | 0.60754 | 0.61121 | 0.61443 | 0.6173 | 0.6199 | 0.62226 | 0.62442 | 0.62647 | 0.62835 | 0.63011 | 0.63177 | 0.63335 | 0.63485 | 0.63626 | 0.6376 | 0.63889 | 0.64013 | 0.64133 | 0.64247 | 0.64356 | 0.64462 | 0.64563 | 0.64662 | 0.64757 | 0.64849 | 0.64939 | 0.65027 | 0.65111 | 0.65195 | 0.65276 | 0.65355 | 0.65432 | 0.65507 | 0.6558 | 0.65652 | 0.65721 | 0.65791 | 0.65858 | 0.65924 | 0.65988 | 0.66052 | 0.66114 | 0.66175 | 0.66236 | 0.66295 | 0.66409 | 0.6652 | 0.66627 | 0.66731 | 0.66832 | 0.66931 | 0.67027 | 0.67119 | 0.6721 | 0.67298 | 0.67384 | 0.67469 | 0.67551 | 0.67632 | 0.6771 | 0.67787 | 0.67863 | 0.67936 | 0.68009 | 0.6808 | 0.68149 | 0.68218 | 0.68285 | 0.68352 | 0.68417 | 0.68496 | 0.68574 | 0.68651 | 0.68726 | 0.68799 | 0.68872 | 0.68943 | 0.69013 | 0.69082 | 0.69149 | 0.69215 | 0.69281 | 0.69346 | 0.69409 | 0.69472 | 0.69534 | 0.69594 | 0.69654 | 0.69714 | 0.69773 | 0.69887 | 0.69999 | 0.70108 | 0.70214 | 0.70319 | 0.7042 | 0.7052 | 0.70619 | 0.70715 | 0.70809 | 0.70992 | 0.71169 | 0.7134 | 0.71506 | 0.71667 | 0.71824 | 0.71976 | 0.72126 | 0.72272 | 0.72414 | 0.72553 | 0.7269 | 0.72824 | 0.72956 | 0.73086 | 0.73214 | 0.73339 | 0.73463 | 0.73586 | 0.73706 | 0.73825 | 0.73943 | 0.7406 | 0.74175 | 0.7429 | 0.74403 | 0.74516 | 0.74628 | 0.74739 | 0.74849 | 0.74959 | 0.75068 | 0.75177 | 0.75285 | 0.75393 | 0.755 | 0.75608 | 0.75715 | 0.75822 | 0.75929 | 0.76036 | 0.76143 | 0.76251 | 0.76359 | 0.76467 | 0.76576 | 0.76685 | 0.76795 | 0.76905 | 0.77016 | 0.77129 | 0.77243 | 0.77358 | 0.77474 | 0.77591 | 0.77711 | 0.77832 | 0.77955 | 0.78081 | 0.78208 | 0.78338 | 0.78472 | 0.78609 | 0.7875 | 0.78896 | 0.79046 | 0.79203 | 0.79366 | 0.79538 | 0.79718 | 0.7991 | 0.80115 | 0.80336 | 0.80579 | 0.8085 | 0.81162 | 0.81534 | 0.82009 | 0.82722 | 0.82821 | 0.8293 | 0.83049 | 0.83183 | 0.83334 | 0.83514 | 0.83735 | 0.84027 | 0.84485 | 1
| 66 | 0 | 0.48229 | 0.51219 | 0.52533 | 0.53885 | 0.54691 | 0.55273 | 0.55727 | 0.56097 | 0.56416 | 0.56697 | 0.56942 | 0.5717 | 0.58666 | 0.59565 | 0.60222 | 0.60737 | 0.61165 | 0.61531 | 0.6185 | 0.62136 | 0.62393 | 0.62628 | 0.62845 | 0.63044 | 0.63232 | 0.63406 | 0.6357 | 0.63726 | 0.63873 | 0.64012 | 0.64147 | 0.64274 | 0.64396 | 0.64513 | 0.64625 | 0.64734 | 0.64839 | 0.6494 | 0.65038 | 0.65132 | 0.65225 | 0.65315 | 0.65402 | 0.65486 | 0.65568 | 0.65648 | 0.65726 | 0.65802 | 0.65877 | 0.65948 | 0.6602 | 0.66089 | 0.66157 | 0.66224 | 0.6629 | 0.66353 | 0.66416 | 0.66477 | 0.66538 | 0.66597 | 0.66655 | 0.66768 | 0.66878 | 0.66984 | 0.67087 | 0.67188 | 0.67285 | 0.6738 | 0.67472 | 0.67562 | 0.67649 | 0.67735 | 0.67818 | 0.679 | 0.67979 | 0.68056 | 0.68132 | 0.68207 | 0.6828 | 0.68352 | 0.68422 | 0.6849 | 0.68558 | 0.68625 | 0.68691 | 0.68755 | 0.68834 | 0.68911 | 0.68987 | 0.69061 | 0.69134 | 0.69205 | 0.69276 | 0.69345 | 0.69413 | 0.6948 | 0.69546 | 0.69611 | 0.69674 | 0.69737 | 0.69799 | 0.6986 | 0.6992 | 0.6998 | 0.70039 | 0.70097 | 0.7021 | 0.7032 | 0.70428 | 0.70534 | 0.70637 | 0.70739 | 0.70837 | 0.70934 | 0.71029 | 0.71121 | 0.71303 | 0.71478 | 0.71647 | 0.71811 | 0.7197 | 0.72126 | 0.72278 | 0.72425 | 0.72568 | 0.72709 | 0.72847 | 0.72982 | 0.73115 | 0.73246 | 0.73374 | 0.73501 | 0.73625 | 0.73747 | 0.73868 | 0.73987 | 0.74105 | 0.74222 | 0.74337 | 0.74451 | 0.74564 | 0.74676 | 0.74787 | 0.74898 | 0.75008 | 0.75117 | 0.75226 | 0.75333 | 0.75441 | 0.75548 | 0.75655 | 0.75761 | 0.75867 | 0.75973 | 0.76079 | 0.76185 | 0.76291 | 0.76398 | 0.76504 | 0.7661 | 0.76717 | 0.76825 | 0.76933 | 0.77041 | 0.7715 | 0.77261 | 0.77372 | 0.77484 | 0.77598 | 0.77713 | 0.7783 | 0.77947 | 0.78067 | 0.78188 | 0.78312 | 0.78438 | 0.78567 | 0.78699 | 0.78835 | 0.78974 | 0.79118 | 0.79267 | 0.79422 | 0.79583 | 0.79752 | 0.79931 | 0.8012 | 0.80322 | 0.80541 | 0.80781 | 0.8105 | 0.81359 | 0.81725 | 0.82196 | 0.82901 | 0.82997 | 0.83104 | 0.83222 | 0.83355 | 0.83506 | 0.83683 | 0.83903 | 0.84191 | 0.84645 | 1
| 67 | 0 | 0.48691 | 0.51699 | 0.53006 | 0.54342 | 0.55128 | 0.5572 | 0.56181 | 0.56543 | 0.56863 | 0.57136 | 0.57382 | 0.57608 | 0.59088 | 0.59981 | 0.60632 | 0.61145 | 0.6157 | 0.61933 | 0.62254 | 0.62534 | 0.62788 | 0.63021 | 0.63236 | 0.63433 | 0.63615 | 0.6379 | 0.63953 | 0.64106 | 0.64252 | 0.64391 | 0.64522 | 0.64649 | 0.64769 | 0.64886 | 0.64997 | 0.65105 | 0.65209 | 0.6531 | 0.65407 | 0.65501 | 0.65592 | 0.65681 | 0.65766 | 0.6585 | 0.65931 | 0.66011 | 0.66087 | 0.66163 | 0.66237 | 0.66309 | 0.6638 | 0.66449 | 0.66516 | 0.66583 | 0.66647 | 0.6671 | 0.66772 | 0.66832 | 0.66892 | 0.6695 | 0.67009 | 0.67121 | 0.67229 | 0.67335 | 0.67438 | 0.67536 | 0.67633 | 0.67726 | 0.67817 | 0.67906 | 0.67992 | 0.68076 | 0.68158 | 0.68239 | 0.68317 | 0.68393 | 0.68469 | 0.68543 | 0.68615 | 0.68686 | 0.68755 | 0.68824 | 0.68891 | 0.68957 | 0.69021 | 0.69085 | 0.69163 | 0.6924 | 0.69315 | 0.69388 | 0.69461 | 0.69531 | 0.69601 | 0.6967 | 0.69736 | 0.69802 | 0.69867 | 0.69932 | 0.69996 | 0.70057 | 0.70119 | 0.70179 | 0.70239 | 0.70298 | 0.70356 | 0.70413 | 0.70525 | 0.70635 | 0.70742 | 0.70845 | 0.70947 | 0.71047 | 0.71145 | 0.71241 | 0.71334 | 0.71427 | 0.71606 | 0.71779 | 0.71946 | 0.72109 | 0.72267 | 0.7242 | 0.7257 | 0.72716 | 0.72858 | 0.72998 | 0.73134 | 0.73268 | 0.73399 | 0.73528 | 0.73655 | 0.7378 | 0.73902 | 0.74024 | 0.74143 | 0.74261 | 0.74378 | 0.74493 | 0.74607 | 0.7472 | 0.74832 | 0.74943 | 0.75053 | 0.75162 | 0.75271 | 0.75379 | 0.75486 | 0.75593 | 0.75699 | 0.75805 | 0.7591 | 0.76015 | 0.7612 | 0.76225 | 0.7633 | 0.76435 | 0.76539 | 0.76644 | 0.7675 | 0.76855 | 0.76961 | 0.77067 | 0.77174 | 0.77281 | 0.7739 | 0.77499 | 0.77609 | 0.7772 | 0.77832 | 0.77946 | 0.7806 | 0.78177 | 0.78295 | 0.78415 | 0.78537 | 0.78663 | 0.7879 | 0.7892 | 0.79054 | 0.79192 | 0.79334 | 0.79481 | 0.79635 | 0.79794 | 0.79961 | 0.80137 | 0.80325 | 0.80525 | 0.80741 | 0.80979 | 0.81244 | 0.81548 | 0.81912 | 0.82378 | 0.83072 | 0.83169 | 0.83275 | 0.83393 | 0.83523 | 0.83673 | 0.83848 | 0.84061 | 0.84348 | 0.84796 | 1
| 68 | 0 | 0.49162 | 0.5219 | 0.53469 | 0.54801 | 0.5558 | 0.56162 | 0.5661 | 0.56988 | 0.57302 | 0.57576 | 0.57818 | 0.58039 | 0.59507 | 0.60394 | 0.61033 | 0.61544 | 0.61966 | 0.62326 | 0.62639 | 0.6292 | 0.63174 | 0.63406 | 0.63615 | 0.63811 | 0.63995 | 0.64165 | 0.64325 | 0.64478 | 0.64622 | 0.64759 | 0.6489 | 0.65015 | 0.65135 | 0.6525 | 0.65361 | 0.65469 | 0.65572 | 0.6567 | 0.65766 | 0.65859 | 0.65949 | 0.66037 | 0.66122 | 0.66206 | 0.66286 | 0.66365 | 0.66442 | 0.66516 | 0.66589 | 0.66661 | 0.6673 | 0.66799 | 0.66865 | 0.6693 | 0.66994 | 0.67057 | 0.67118 | 0.67179 | 0.67238 | 0.67296 | 0.67353 | 0.67465 | 0.67572 | 0.67676 | 0.67777 | 0.67876 | 0.67971 | 0.68063 | 0.68153 | 0.6824 | 0.68325 | 0.68409 | 0.6849 | 0.6857 | 0.68648 | 0.68723 | 0.68798 | 0.68871 | 0.68943 | 0.69013 | 0.69082 | 0.69149 | 0.69216 | 0.69281 | 0.69345 | 0.69407 | 0.69485 | 0.69561 | 0.69635 | 0.69707 | 0.69779 | 0.69849 | 0.69918 | 0.69986 | 0.70053 | 0.70119 | 0.70183 | 0.70247 | 0.70309 | 0.70371 | 0.70431 | 0.70491 | 0.7055 | 0.70608 | 0.70666 | 0.70722 | 0.70833 | 0.70942 | 0.71047 | 0.7115 | 0.71251 | 0.7135 | 0.71446 | 0.71541 | 0.71634 | 0.71725 | 0.71902 | 0.72074 | 0.72239 | 0.724 | 0.72556 | 0.72707 | 0.72855 | 0.73 | 0.73141 | 0.73279 | 0.73414 | 0.73547 | 0.73677 | 0.73804 | 0.73929 | 0.74053 | 0.74175 | 0.74294 | 0.74412 | 0.74529 | 0.74644 | 0.74758 | 0.74871 | 0.74983 | 0.75093 | 0.75203 | 0.75312 | 0.7542 | 0.75527 | 0.75634 | 0.7574 | 0.75846 | 0.75951 | 0.76055 | 0.7616 | 0.76264 | 0.76367 | 0.76471 | 0.76575 | 0.76678 | 0.76782 | 0.76886 | 0.7699 | 0.77094 | 0.77199 | 0.77304 | 0.77409 | 0.77516 | 0.77623 | 0.77731 | 0.77839 | 0.77949 | 0.7806 | 0.78172 | 0.78285 | 0.784 | 0.78517 | 0.78636 | 0.78757 | 0.78881 | 0.79007 | 0.79137 | 0.79269 | 0.79405 | 0.79546 | 0.79691 | 0.79842 | 0.8 | 0.80165 | 0.80339 | 0.80525 | 0.80722 | 0.80936 | 0.81171 | 0.81434 | 0.81734 | 0.82094 | 0.82554 | 0.83243 | 0.83338 | 0.83443 | 0.83559 | 0.83688 | 0.83836 | 0.84008 | 0.84222 | 0.84504 | 0.84946 | 1
| 69 | 0 | 0.49653 | 0.52643 | 0.53902 | 0.55245 | 0.56052 | 0.56607 | 0.57053 | 0.57416 | 0.5773 | 0.57995 | 0.58238 | 0.58457 | 0.59916 | 0.60789 | 0.61428 | 0.61933 | 0.62349 | 0.62707 | 0.63016 | 0.63297 | 0.63548 | 0.63777 | 0.63988 | 0.64183 | 0.64362 | 0.64531 | 0.64689 | 0.6484 | 0.64983 | 0.6512 | 0.65249 | 0.65374 | 0.65494 | 0.65608 | 0.65718 | 0.65824 | 0.65925 | 0.66024 | 0.66119 | 0.66212 | 0.663 | 0.66387 | 0.66472 | 0.66553 | 0.66633 | 0.6671 | 0.66786 | 0.66861 | 0.66933 | 0.67004 | 0.67072 | 0.67139 | 0.67205 | 0.6727 | 0.67333 | 0.67395 | 0.67456 | 0.67516 | 0.67575 | 0.67633 | 0.67689 | 0.67799 | 0.67905 | 0.68009 | 0.68109 | 0.68206 | 0.683 | 0.68392 | 0.68481 | 0.68568 | 0.68653 | 0.68735 | 0.68816 | 0.68894 | 0.68972 | 0.69047 | 0.6912 | 0.69193 | 0.69264 | 0.69333 | 0.69401 | 0.69468 | 0.69533 | 0.69597 | 0.69661 | 0.69723 | 0.698 | 0.69875 | 0.69948 | 0.70021 | 0.70092 | 0.70161 | 0.70229 | 0.70296 | 0.70362 | 0.70427 | 0.70491 | 0.70554 | 0.70616 | 0.70677 | 0.70737 | 0.70796 | 0.70854 | 0.70912 | 0.70968 | 0.71024 | 0.71135 | 0.71242 | 0.71346 | 0.71448 | 0.71548 | 0.71646 | 0.71742 | 0.71836 | 0.71928 | 0.72017 | 0.72193 | 0.72362 | 0.72526 | 0.72684 | 0.72839 | 0.72989 | 0.73135 | 0.73278 | 0.73417 | 0.73554 | 0.73688 | 0.73819 | 0.73948 | 0.74074 | 0.74198 | 0.74319 | 0.7444 | 0.74559 | 0.74676 | 0.74791 | 0.74905 | 0.75018 | 0.75129 | 0.7524 | 0.75349 | 0.75457 | 0.75565 | 0.75671 | 0.75778 | 0.75883 | 0.75988 | 0.76093 | 0.76197 | 0.763 | 0.76403 | 0.76506 | 0.76609 | 0.76711 | 0.76814 | 0.76917 | 0.7702 | 0.77122 | 0.77225 | 0.77328 | 0.77431 | 0.77535 | 0.77639 | 0.77745 | 0.77851 | 0.77957 | 0.78065 | 0.78173 | 0.78282 | 0.78393 | 0.78505 | 0.78619 | 0.78735 | 0.78853 | 0.78972 | 0.79094 | 0.79219 | 0.79347 | 0.79478 | 0.79613 | 0.79752 | 0.79896 | 0.80046 | 0.80201 | 0.80365 | 0.80537 | 0.8072 | 0.80915 | 0.81127 | 0.81359 | 0.81618 | 0.81915 | 0.82271 | 0.82727 | 0.83408 | 0.83503 | 0.83607 | 0.83721 | 0.83849 | 0.83995 | 0.84165 | 0.84375 | 0.84655 | 0.85093 | 1
| 70 | 0 | 0.5016 | 0.53087 | 0.54355 | 0.55683 | 0.5647 | 0.5704 | 0.5748 | 0.57836 | 0.58136 | 0.58413 | 0.58652 | 0.58872 | 0.60315 | 0.61179 | 0.61813 | 0.62314 | 0.62731 | 0.63082 | 0.6339 | 0.63667 | 0.63917 | 0.64146 | 0.64353 | 0.64545 | 0.64722 | 0.64891 | 0.6505 | 0.65199 | 0.65341 | 0.65478 | 0.65606 | 0.65729 | 0.65846 | 0.65959 | 0.66067 | 0.66171 | 0.66272 | 0.66369 | 0.66464 | 0.66556 | 0.66643 | 0.66729 | 0.66813 | 0.66895 | 0.66974 | 0.6705 | 0.67125 | 0.67198 | 0.6727 | 0.6734 | 0.67408 | 0.67475 | 0.6754 | 0.67604 | 0.67667 | 0.67729 | 0.67789 | 0.67848 | 0.67906 | 0.67962 | 0.68018 | 0.68128 | 0.68233 | 0.68335 | 0.68434 | 0.6853 | 0.68623 | 0.68714 | 0.68802 | 0.68889 | 0.68973 | 0.69054 | 0.69134 | 0.69211 | 0.69287 | 0.69361 | 0.69434 | 0.69506 | 0.69576 | 0.69644 | 0.69712 | 0.69778 | 0.69843 | 0.69907 | 0.69969 | 0.70032 | 0.70107 | 0.70182 | 0.70254 | 0.70326 | 0.70396 | 0.70465 | 0.70533 | 0.70599 | 0.70664 | 0.70729 | 0.70792 | 0.70854 | 0.70915 | 0.70976 | 0.71035 | 0.71094 | 0.71152 | 0.71208 | 0.71265 | 0.71321 | 0.71429 | 0.71535 | 0.7164 | 0.7174 | 0.71839 | 0.71936 | 0.7203 | 0.72123 | 0.72213 | 0.72303 | 0.72476 | 0.72644 | 0.72806 | 0.72963 | 0.73115 | 0.73264 | 0.73408 | 0.7355 | 0.73688 | 0.73823 | 0.73955 | 0.74085 | 0.74212 | 0.74337 | 0.74459 | 0.7458 | 0.74699 | 0.74816 | 0.74932 | 0.75047 | 0.75159 | 0.75271 | 0.75381 | 0.7549 | 0.75598 | 0.75705 | 0.75812 | 0.75917 | 0.76023 | 0.76127 | 0.76231 | 0.76334 | 0.76437 | 0.76539 | 0.76641 | 0.76743 | 0.76845 | 0.76947 | 0.77048 | 0.7715 | 0.77251 | 0.77352 | 0.77454 | 0.77556 | 0.77658 | 0.77761 | 0.77865 | 0.77969 | 0.78073 | 0.78179 | 0.78284 | 0.78392 | 0.785 | 0.78609 | 0.78721 | 0.78833 | 0.78948 | 0.79064 | 0.79182 | 0.79303 | 0.79426 | 0.79552 | 0.79682 | 0.79816 | 0.79953 | 0.80096 | 0.80244 | 0.80398 | 0.80559 | 0.80729 | 0.80911 | 0.81104 | 0.81314 | 0.81542 | 0.81799 | 0.82094 | 0.82444 | 0.82895 | 0.8357 | 0.83664 | 0.83766 | 0.83879 | 0.84006 | 0.84149 | 0.84319 | 0.84528 | 0.84804 | 0.85238 | 1
| 71 | 0 | 0.50596 | 0.53508 | 0.5482 | 0.56119 | 0.56897 | 0.57455 | 0.57895 | 0.58251 | 0.5855 | 0.58819 | 0.59059 | 0.59271 | 0.60703 | 0.61569 | 0.62194 | 0.62687 | 0.63099 | 0.63451 | 0.63758 | 0.6403 | 0.64278 | 0.64502 | 0.64707 | 0.64897 | 0.65076 | 0.65243 | 0.65399 | 0.65549 | 0.6569 | 0.65822 | 0.6595 | 0.66071 | 0.66187 | 0.663 | 0.66407 | 0.66512 | 0.66611 | 0.66707 | 0.668 | 0.66891 | 0.66978 | 0.67064 | 0.67146 | 0.67226 | 0.67304 | 0.6738 | 0.67454 | 0.67527 | 0.67599 | 0.67668 | 0.67735 | 0.67802 | 0.67866 | 0.6793 | 0.67992 | 0.68052 | 0.68113 | 0.68171 | 0.68229 | 0.68285 | 0.6834 | 0.68448 | 0.68552 | 0.68654 | 0.68751 | 0.68847 | 0.6894 | 0.69029 | 0.69116 | 0.69201 | 0.69284 | 0.69365 | 0.69443 | 0.6952 | 0.69596 | 0.6967 | 0.69742 | 0.69813 | 0.69883 | 0.69951 | 0.70017 | 0.70083 | 0.70147 | 0.7021 | 0.70273 | 0.70334 | 0.70409 | 0.70482 | 0.70554 | 0.70625 | 0.70695 | 0.70763 | 0.7083 | 0.70895 | 0.7096 | 0.71023 | 0.71086 | 0.71148 | 0.71208 | 0.71268 | 0.71327 | 0.71385 | 0.71442 | 0.71499 | 0.71554 | 0.7161 | 0.71717 | 0.71823 | 0.71925 | 0.72025 | 0.72122 | 0.72218 | 0.72312 | 0.72404 | 0.72494 | 0.72582 | 0.72753 | 0.72919 | 0.7308 | 0.73235 | 0.73386 | 0.73533 | 0.73676 | 0.73816 | 0.73952 | 0.74086 | 0.74217 | 0.74345 | 0.74471 | 0.74594 | 0.74716 | 0.74835 | 0.74953 | 0.75069 | 0.75184 | 0.75297 | 0.75408 | 0.75519 | 0.75628 | 0.75736 | 0.75843 | 0.75949 | 0.76055 | 0.76159 | 0.76263 | 0.76366 | 0.76468 | 0.7657 | 0.76672 | 0.76773 | 0.76874 | 0.76975 | 0.77076 | 0.77176 | 0.77276 | 0.77377 | 0.77477 | 0.77577 | 0.77678 | 0.77779 | 0.7788 | 0.77982 | 0.78084 | 0.78187 | 0.78291 | 0.78394 | 0.785 | 0.78605 | 0.78713 | 0.78822 | 0.78932 | 0.79043 | 0.79156 | 0.7927 | 0.79388 | 0.79507 | 0.79629 | 0.79754 | 0.79882 | 0.80014 | 0.8015 | 0.80291 | 0.80438 | 0.8059 | 0.8075 | 0.80918 | 0.81097 | 0.81288 | 0.81495 | 0.81722 | 0.81976 | 0.82267 | 0.82615 | 0.83061 | 0.83727 | 0.8382 | 0.83922 | 0.84033 | 0.84159 | 0.84301 | 0.84471 | 0.84679 | 0.84951 | 0.85378 | 1
| 72 | 0 | 0.51111 | 0.53956 | 0.55242 | 0.56543 | 0.57325 | 0.57875 | 0.58302 | 0.58652 | 0.58961 | 0.59227 | 0.59457 | 0.59664 | 0.61093 | 0.61948 | 0.62566 | 0.63058 | 0.63461 | 0.63807 | 0.64113 | 0.6438 | 0.64626 | 0.6485 | 0.65054 | 0.65243 | 0.65419 | 0.65585 | 0.6574 | 0.65888 | 0.66027 | 0.66159 | 0.66285 | 0.66407 | 0.66523 | 0.66634 | 0.6674 | 0.66843 | 0.66942 | 0.67038 | 0.6713 | 0.67219 | 0.67305 | 0.67389 | 0.67471 | 0.67551 | 0.67629 | 0.67704 | 0.67778 | 0.6785 | 0.6792 | 0.67988 | 0.68056 | 0.68122 | 0.68186 | 0.68249 | 0.6831 | 0.6837 | 0.68429 | 0.68487 | 0.68544 | 0.68599 | 0.68654 | 0.68761 | 0.68864 | 0.68965 | 0.69062 | 0.69156 | 0.69248 | 0.69336 | 0.69423 | 0.69506 | 0.69589 | 0.69669 | 0.69747 | 0.69824 | 0.69899 | 0.69972 | 0.70044 | 0.70114 | 0.70183 | 0.7025 | 0.70316 | 0.70381 | 0.70445 | 0.70507 | 0.70569 | 0.70629 | 0.70704 | 0.70777 | 0.70848 | 0.70918 | 0.70987 | 0.71054 | 0.7112 | 0.71186 | 0.7125 | 0.71312 | 0.71374 | 0.71435 | 0.71495 | 0.71555 | 0.71613 | 0.7167 | 0.71727 | 0.71783 | 0.71838 | 0.71892 | 0.71999 | 0.72102 | 0.72204 | 0.72303 | 0.724 | 0.72494 | 0.72587 | 0.72678 | 0.72767 | 0.72854 | 0.73024 | 0.73188 | 0.73347 | 0.73501 | 0.7365 | 0.73796 | 0.73938 | 0.74076 | 0.74211 | 0.74344 | 0.74473 | 0.746 | 0.74724 | 0.74847 | 0.74967 | 0.75085 | 0.75201 | 0.75316 | 0.7543 | 0.75541 | 0.75652 | 0.75761 | 0.75869 | 0.75975 | 0.76081 | 0.76186 | 0.7629 | 0.76394 | 0.76496 | 0.76598 | 0.767 | 0.76801 | 0.76902 | 0.77002 | 0.77102 | 0.77201 | 0.77301 | 0.77401 | 0.775 | 0.77599 | 0.77698 | 0.77797 | 0.77897 | 0.77996 | 0.78097 | 0.78198 | 0.78298 | 0.784 | 0.78502 | 0.78606 | 0.7871 | 0.78815 | 0.78921 | 0.79028 | 0.79137 | 0.79247 | 0.79358 | 0.79472 | 0.79588 | 0.79706 | 0.79826 | 0.7995 | 0.80077 | 0.80208 | 0.80343 | 0.80482 | 0.80627 | 0.80778 | 0.80936 | 0.81102 | 0.81279 | 0.81469 | 0.81673 | 0.81897 | 0.82149 | 0.82437 | 0.82781 | 0.83222 | 0.83883 | 0.83974 | 0.84074 | 0.84183 | 0.84308 | 0.8445 | 0.84616 | 0.84819 | 0.85092 | 0.85516 | 1
| 73 | 0 | 0.51559 | 0.54395 | 0.55684 | 0.56965 | 0.57731 | 0.58278 | 0.58709 | 0.59057 | 0.59355 | 0.59614 | 0.5985 | 0.60063 | 0.6147 | 0.62315 | 0.62928 | 0.63409 | 0.63815 | 0.6416 | 0.6446 | 0.64732 | 0.64972 | 0.65194 | 0.65395 | 0.65582 | 0.65758 | 0.65921 | 0.66076 | 0.66222 | 0.66358 | 0.6649 | 0.66615 | 0.66735 | 0.6685 | 0.66959 | 0.67065 | 0.67168 | 0.67266 | 0.67361 | 0.67453 | 0.67541 | 0.67627 | 0.6771 | 0.67791 | 0.6787 | 0.67948 | 0.68022 | 0.68095 | 0.68167 | 0.68236 | 0.68305 | 0.68371 | 0.68436 | 0.68499 | 0.68561 | 0.68622 | 0.68681 | 0.68739 | 0.68796 | 0.68852 | 0.68908 | 0.68962 | 0.69068 | 0.69171 | 0.6927 | 0.69365 | 0.69458 | 0.69549 | 0.69637 | 0.69722 | 0.69806 | 0.69888 | 0.69968 | 0.70045 | 0.7012 | 0.70195 | 0.70267 | 0.70338 | 0.70407 | 0.70475 | 0.70543 | 0.70608 | 0.70672 | 0.70736 | 0.70798 | 0.70859 | 0.70919 | 0.70992 | 0.71064 | 0.71135 | 0.71204 | 0.71272 | 0.71339 | 0.71404 | 0.71468 | 0.71532 | 0.71594 | 0.71655 | 0.71715 | 0.71774 | 0.71834 | 0.71891 | 0.71948 | 0.72005 | 0.7206 | 0.72114 | 0.72168 | 0.72274 | 0.72376 | 0.72476 | 0.72575 | 0.7267 | 0.72764 | 0.72856 | 0.72945 | 0.73034 | 0.7312 | 0.73288 | 0.73451 | 0.73608 | 0.7376 | 0.73909 | 0.74053 | 0.74193 | 0.7433 | 0.74464 | 0.74595 | 0.74723 | 0.74849 | 0.74972 | 0.75092 | 0.75212 | 0.75329 | 0.75444 | 0.75557 | 0.75669 | 0.7578 | 0.75889 | 0.75997 | 0.76104 | 0.7621 | 0.76314 | 0.76418 | 0.76521 | 0.76624 | 0.76725 | 0.76827 | 0.76927 | 0.77027 | 0.77127 | 0.77226 | 0.77324 | 0.77423 | 0.77522 | 0.7762 | 0.77718 | 0.77816 | 0.77914 | 0.78012 | 0.78111 | 0.7821 | 0.78309 | 0.78408 | 0.78508 | 0.78609 | 0.7871 | 0.78812 | 0.78915 | 0.79019 | 0.79124 | 0.7923 | 0.79337 | 0.79446 | 0.79557 | 0.7967 | 0.79784 | 0.79901 | 0.8002 | 0.80143 | 0.80268 | 0.80397 | 0.80531 | 0.80669 | 0.80812 | 0.80961 | 0.81118 | 0.81283 | 0.81458 | 0.81645 | 0.81847 | 0.8207 | 0.82318 | 0.82603 | 0.82943 | 0.8338 | 0.84033 | 0.84123 | 0.84222 | 0.84331 | 0.84454 | 0.84593 | 0.84759 | 0.84961 | 0.85229 | 0.85651 | 1
| 74 | 0 | 0.51938 | 0.54814 | 0.56093 | 0.57389 | 0.58136 | 0.58683 | 0.59098 | 0.59436 | 0.59732 | 0.59994 | 0.60228 | 0.60435 | 0.61833 | 0.62671 | 0.63286 | 0.63764 | 0.64161 | 0.64503 | 0.64802 | 0.65067 | 0.65308 | 0.65526 | 0.65728 | 0.65915 | 0.66089 | 0.66252 | 0.66405 | 0.66549 | 0.66686 | 0.66816 | 0.66938 | 0.67059 | 0.67173 | 0.6728 | 0.67385 | 0.67486 | 0.67583 | 0.67677 | 0.67768 | 0.67855 | 0.6794 | 0.68024 | 0.68105 | 0.68183 | 0.68258 | 0.68333 | 0.68405 | 0.68476 | 0.68544 | 0.68611 | 0.68677 | 0.68741 | 0.68804 | 0.68865 | 0.68926 | 0.68985 | 0.69043 | 0.691 | 0.69156 | 0.6921 | 0.69264 | 0.69369 | 0.69471 | 0.69569 | 0.69663 | 0.69755 | 0.69845 | 0.69932 | 0.70017 | 0.701 | 0.7018 | 0.70259 | 0.70336 | 0.70411 | 0.70484 | 0.70555 | 0.70626 | 0.70695 | 0.70762 | 0.70828 | 0.70894 | 0.70957 | 0.71019 | 0.71081 | 0.71141 | 0.71201 | 0.71274 | 0.71345 | 0.71415 | 0.71483 | 0.71551 | 0.71617 | 0.71682 | 0.71745 | 0.71808 | 0.7187 | 0.71931 | 0.7199 | 0.72049 | 0.72107 | 0.72164 | 0.72221 | 0.72276 | 0.72331 | 0.72385 | 0.72438 | 0.72542 | 0.72643 | 0.72743 | 0.7284 | 0.72935 | 0.73027 | 0.73118 | 0.73207 | 0.73294 | 0.7338 | 0.73547 | 0.73708 | 0.73863 | 0.74014 | 0.74161 | 0.74304 | 0.74442 | 0.74578 | 0.74711 | 0.74841 | 0.74967 | 0.75092 | 0.75213 | 0.75333 | 0.75451 | 0.75567 | 0.7568 | 0.75793 | 0.75904 | 0.76013 | 0.76121 | 0.76228 | 0.76334 | 0.76439 | 0.76542 | 0.76645 | 0.76747 | 0.76848 | 0.76949 | 0.77049 | 0.77149 | 0.77248 | 0.77346 | 0.77444 | 0.77542 | 0.77639 | 0.77736 | 0.77834 | 0.77931 | 0.78028 | 0.78125 | 0.78223 | 0.7832 | 0.78418 | 0.78516 | 0.78614 | 0.78713 | 0.78813 | 0.78913 | 0.79014 | 0.79116 | 0.79218 | 0.79322 | 0.79427 | 0.79534 | 0.79642 | 0.79752 | 0.79863 | 0.79976 | 0.80091 | 0.8021 | 0.80331 | 0.80455 | 0.80583 | 0.80715 | 0.80851 | 0.80993 | 0.81141 | 0.81296 | 0.81458 | 0.81631 | 0.81817 | 0.82018 | 0.82237 | 0.82483 | 0.82765 | 0.83102 | 0.83534 | 0.84179 | 0.84269 | 0.84367 | 0.84475 | 0.84596 | 0.84735 | 0.84899 | 0.85097 | 0.85362 | 0.85781 | 1
| 75 | 0 | 0.52347 | 0.55246 | 0.5648 | 0.5778 | 0.58532 | 0.59072 | 0.59478 | 0.59814 | 0.60109 | 0.60369 | 0.60601 | 0.6081 | 0.62187 | 0.63024 | 0.63633 | 0.64109 | 0.64504 | 0.64843 | 0.65139 | 0.65402 | 0.65638 | 0.65855 | 0.66055 | 0.66238 | 0.66411 | 0.66574 | 0.66725 | 0.66867 | 0.67002 | 0.67132 | 0.67255 | 0.67372 | 0.67485 | 0.67592 | 0.67696 | 0.67796 | 0.67891 | 0.67985 | 0.68074 | 0.68162 | 0.68247 | 0.68329 | 0.68409 | 0.68486 | 0.68562 | 0.68636 | 0.68707 | 0.68777 | 0.68845 | 0.68911 | 0.68977 | 0.69041 | 0.69102 | 0.69163 | 0.69223 | 0.69281 | 0.69339 | 0.69396 | 0.69451 | 0.69505 | 0.69559 | 0.69662 | 0.69762 | 0.69859 | 0.69953 | 0.70044 | 0.70133 | 0.70219 | 0.70303 | 0.70385 | 0.70465 | 0.70543 | 0.70619 | 0.70694 | 0.70766 | 0.70838 | 0.70908 | 0.70976 | 0.71042 | 0.71108 | 0.71172 | 0.71235 | 0.71297 | 0.71358 | 0.71418 | 0.71477 | 0.71549 | 0.71619 | 0.71688 | 0.71756 | 0.71823 | 0.71888 | 0.71953 | 0.72016 | 0.72077 | 0.72139 | 0.72199 | 0.72258 | 0.72316 | 0.72374 | 0.72431 | 0.72486 | 0.72541 | 0.72595 | 0.72649 | 0.72702 | 0.72806 | 0.72906 | 0.73005 | 0.731 | 0.73194 | 0.73286 | 0.73376 | 0.73464 | 0.7355 | 0.73635 | 0.738 | 0.7396 | 0.74114 | 0.74263 | 0.74409 | 0.7455 | 0.74687 | 0.74822 | 0.74953 | 0.75081 | 0.75206 | 0.75329 | 0.7545 | 0.75569 | 0.75685 | 0.75799 | 0.75912 | 0.76024 | 0.76134 | 0.76242 | 0.76349 | 0.76455 | 0.76559 | 0.76663 | 0.76766 | 0.76867 | 0.76968 | 0.77069 | 0.77169 | 0.77267 | 0.77366 | 0.77464 | 0.77561 | 0.77658 | 0.77755 | 0.77851 | 0.77948 | 0.78044 | 0.7814 | 0.78236 | 0.78332 | 0.78429 | 0.78525 | 0.78622 | 0.78719 | 0.78817 | 0.78915 | 0.79013 | 0.79112 | 0.79212 | 0.79313 | 0.79414 | 0.79517 | 0.79621 | 0.79726 | 0.79833 | 0.79941 | 0.80051 | 0.80163 | 0.80278 | 0.80395 | 0.80515 | 0.80638 | 0.80765 | 0.80895 | 0.8103 | 0.8117 | 0.81316 | 0.81469 | 0.81631 | 0.81802 | 0.81986 | 0.82184 | 0.82402 | 0.82645 | 0.82924 | 0.83258 | 0.83685 | 0.84324 | 0.84412 | 0.84509 | 0.84616 | 0.84736 | 0.84874 | 0.85035 | 0.85233 | 0.85494 | 0.85904 | 1
| 76 | 0 | 0.52766 | 0.55646 | 0.56897 | 0.58161 | 0.58914 | 0.59441 | 0.59843 | 0.60187 | 0.60485 | 0.60742 | 0.60968 | 0.61171 | 0.62544 | 0.6337 | 0.63974 | 0.64447 | 0.6484 | 0.65175 | 0.65467 | 0.65727 | 0.65961 | 0.66177 | 0.66373 | 0.66557 | 0.66728 | 0.66887 | 0.67037 | 0.67179 | 0.67313 | 0.67441 | 0.67563 | 0.6768 | 0.67792 | 0.67899 | 0.68001 | 0.681 | 0.68196 | 0.68289 | 0.68378 | 0.68465 | 0.68549 | 0.6863 | 0.68708 | 0.68785 | 0.6886 | 0.68933 | 0.69004 | 0.69072 | 0.6914 | 0.69206 | 0.69271 | 0.69334 | 0.69395 | 0.69456 | 0.69515 | 0.69573 | 0.6963 | 0.69685 | 0.6974 | 0.69794 | 0.69847 | 0.69949 | 0.70049 | 0.70145 | 0.70238 | 0.70328 | 0.70417 | 0.70502 | 0.70585 | 0.70667 | 0.70746 | 0.70823 | 0.70898 | 0.70972 | 0.71044 | 0.71115 | 0.71184 | 0.71251 | 0.71317 | 0.71382 | 0.71446 | 0.71508 | 0.71569 | 0.71629 | 0.71688 | 0.71746 | 0.71818 | 0.71888 | 0.71957 | 0.72024 | 0.7209 | 0.72155 | 0.72218 | 0.72281 | 0.72342 | 0.72403 | 0.72463 | 0.72521 | 0.72579 | 0.72636 | 0.72692 | 0.72747 | 0.72802 | 0.72855 | 0.72908 | 0.7296 | 0.73063 | 0.73163 | 0.7326 | 0.73355 | 0.73448 | 0.73539 | 0.73628 | 0.73715 | 0.73801 | 0.73885 | 0.74048 | 0.74206 | 0.74358 | 0.74507 | 0.7465 | 0.7479 | 0.74927 | 0.75059 | 0.75189 | 0.75316 | 0.7544 | 0.75562 | 0.75682 | 0.75799 | 0.75914 | 0.76028 | 0.7614 | 0.7625 | 0.76359 | 0.76466 | 0.76572 | 0.76676 | 0.7678 | 0.76882 | 0.76984 | 0.77085 | 0.77185 | 0.77284 | 0.77383 | 0.77481 | 0.77578 | 0.77675 | 0.77772 | 0.77868 | 0.77963 | 0.78059 | 0.78154 | 0.7825 | 0.78345 | 0.7844 | 0.78535 | 0.7863 | 0.78726 | 0.78822 | 0.78918 | 0.79014 | 0.79112 | 0.79209 | 0.79307 | 0.79406 | 0.79505 | 0.79606 | 0.79708 | 0.7981 | 0.79914 | 0.8002 | 0.80127 | 0.80236 | 0.80347 | 0.80461 | 0.80577 | 0.80695 | 0.80817 | 0.80942 | 0.81071 | 0.81205 | 0.81343 | 0.81488 | 0.8164 | 0.818 | 0.81969 | 0.82151 | 0.82348 | 0.82562 | 0.82803 | 0.83079 | 0.83409 | 0.83831 | 0.84464 | 0.84552 | 0.84647 | 0.84753 | 0.84872 | 0.85008 | 0.85169 | 0.85364 | 0.85624 | 0.86029 | 1
| 77 | 0 | 0.53249 | 0.56037 | 0.57277 | 0.58536 | 0.59288 | 0.59803 | 0.60208 | 0.60551 | 0.60843 | 0.61095 | 0.61321 | 0.61529 | 0.62887 | 0.63712 | 0.64307 | 0.64778 | 0.65166 | 0.65497 | 0.65787 | 0.66046 | 0.66279 | 0.66492 | 0.6669 | 0.6687 | 0.67039 | 0.67195 | 0.67345 | 0.67485 | 0.67618 | 0.67745 | 0.67867 | 0.67981 | 0.68093 | 0.68198 | 0.68301 | 0.684 | 0.68494 | 0.68585 | 0.68674 | 0.6876 | 0.68843 | 0.68923 | 0.69002 | 0.69078 | 0.69152 | 0.69224 | 0.69295 | 0.69363 | 0.6943 | 0.69495 | 0.69559 | 0.69621 | 0.69683 | 0.69742 | 0.69801 | 0.69858 | 0.69914 | 0.6997 | 0.70023 | 0.70076 | 0.70129 | 0.70231 | 0.70329 | 0.70425 | 0.70517 | 0.70606 | 0.70694 | 0.70778 | 0.70861 | 0.70942 | 0.7102 | 0.71097 | 0.71171 | 0.71244 | 0.71315 | 0.71385 | 0.71454 | 0.7152 | 0.71586 | 0.7165 | 0.71713 | 0.71774 | 0.71835 | 0.71895 | 0.71954 | 0.72011 | 0.72082 | 0.72152 | 0.7222 | 0.72286 | 0.72351 | 0.72415 | 0.72479 | 0.7254 | 0.72601 | 0.72661 | 0.72721 | 0.72779 | 0.72837 | 0.72893 | 0.72948 | 0.73003 | 0.73056 | 0.7311 | 0.73162 | 0.73214 | 0.73316 | 0.73414 | 0.7351 | 0.73604 | 0.73696 | 0.73786 | 0.73875 | 0.73961 | 0.74045 | 0.74129 | 0.7429 | 0.74447 | 0.74599 | 0.74745 | 0.74887 | 0.75026 | 0.7516 | 0.75292 | 0.7542 | 0.75546 | 0.75669 | 0.7579 | 0.75908 | 0.76024 | 0.76138 | 0.76251 | 0.76361 | 0.76471 | 0.76578 | 0.76685 | 0.76789 | 0.76893 | 0.76996 | 0.77098 | 0.77198 | 0.77298 | 0.77397 | 0.77495 | 0.77593 | 0.7769 | 0.77786 | 0.77882 | 0.77978 | 0.78072 | 0.78167 | 0.78262 | 0.78356 | 0.7845 | 0.78545 | 0.78639 | 0.78733 | 0.78827 | 0.78922 | 0.79017 | 0.79112 | 0.79207 | 0.79303 | 0.79399 | 0.79497 | 0.79594 | 0.79693 | 0.79793 | 0.79894 | 0.79995 | 0.80099 | 0.80203 | 0.80309 | 0.80417 | 0.80527 | 0.80639 | 0.80754 | 0.80872 | 0.80992 | 0.81116 | 0.81243 | 0.81375 | 0.81513 | 0.81656 | 0.81807 | 0.81964 | 0.82133 | 0.82312 | 0.82507 | 0.82719 | 0.82958 | 0.83231 | 0.83558 | 0.83976 | 0.84603 | 0.8469 | 0.84784 | 0.84888 | 0.85006 | 0.85141 | 0.85299 | 0.85494 | 0.85752 | 0.86155 | 1
| 78 | 0 | 0.53638 | 0.56424 | 0.57644 | 0.58905 | 0.59658 | 0.60167 | 0.60569 | 0.60914 | 0.61198 | 0.61455 | 0.61677 | 0.61876 | 0.63224 | 0.64044 | 0.64636 | 0.651 | 0.65483 | 0.65813 | 0.66102 | 0.66359 | 0.6659 | 0.66801 | 0.66996 | 0.67175 | 0.67343 | 0.67499 | 0.67646 | 0.67786 | 0.67918 | 0.68044 | 0.68165 | 0.6828 | 0.68389 | 0.68494 | 0.68595 | 0.68692 | 0.68786 | 0.68876 | 0.68964 | 0.69049 | 0.6913 | 0.6921 | 0.69288 | 0.69364 | 0.69437 | 0.69508 | 0.69578 | 0.69646 | 0.69712 | 0.69777 | 0.6984 | 0.69902 | 0.69963 | 0.70022 | 0.7008 | 0.70137 | 0.70193 | 0.70248 | 0.70302 | 0.70355 | 0.70407 | 0.70507 | 0.70605 | 0.70699 | 0.7079 | 0.70879 | 0.70966 | 0.7105 | 0.71132 | 0.71211 | 0.71289 | 0.71364 | 0.71438 | 0.71511 | 0.71582 | 0.71651 | 0.71718 | 0.71784 | 0.71849 | 0.71912 | 0.71975 | 0.72036 | 0.72097 | 0.72155 | 0.72214 | 0.72271 | 0.72341 | 0.7241 | 0.72477 | 0.72543 | 0.72608 | 0.72671 | 0.72734 | 0.72795 | 0.72856 | 0.72915 | 0.72974 | 0.73032 | 0.73088 | 0.73144 | 0.73199 | 0.73253 | 0.73307 | 0.7336 | 0.73411 | 0.73463 | 0.73562 | 0.7366 | 0.73756 | 0.73849 | 0.7394 | 0.74029 | 0.74117 | 0.74202 | 0.74286 | 0.74369 | 0.74529 | 0.74683 | 0.74833 | 0.74978 | 0.75119 | 0.75256 | 0.7539 | 0.7552 | 0.75647 | 0.75771 | 0.75893 | 0.76012 | 0.76129 | 0.76244 | 0.76358 | 0.76469 | 0.76579 | 0.76687 | 0.76793 | 0.76898 | 0.77002 | 0.77106 | 0.77207 | 0.77308 | 0.77408 | 0.77506 | 0.77604 | 0.77702 | 0.77799 | 0.77895 | 0.7799 | 0.78085 | 0.78179 | 0.78273 | 0.78367 | 0.78461 | 0.78554 | 0.78647 | 0.7874 | 0.78834 | 0.78927 | 0.79021 | 0.79114 | 0.79208 | 0.79302 | 0.79396 | 0.79491 | 0.79587 | 0.79683 | 0.7978 | 0.79877 | 0.79976 | 0.80076 | 0.80177 | 0.80279 | 0.80382 | 0.80487 | 0.80594 | 0.80703 | 0.80814 | 0.80928 | 0.81044 | 0.81163 | 0.81286 | 0.81412 | 0.81543 | 0.81678 | 0.81821 | 0.81969 | 0.82126 | 0.82292 | 0.8247 | 0.82662 | 0.82874 | 0.83109 | 0.8338 | 0.83703 | 0.84117 | 0.84737 | 0.84823 | 0.84916 | 0.8502 | 0.85138 | 0.85269 | 0.85427 | 0.85621 | 0.85874 | 0.86273 | 1
| 79 | 0 | 0.54029 | 0.56811 | 0.58022 | 0.59277 | 0.60013 | 0.60522 | 0.60926 | 0.61265 | 0.61557 | 0.61801 | 0.62028 | 0.62224 | 0.6356 | 0.64369 | 0.64956 | 0.65415 | 0.65798 | 0.66123 | 0.66411 | 0.66665 | 0.66893 | 0.67104 | 0.67296 | 0.67474 | 0.6764 | 0.67795 | 0.67941 | 0.6808 | 0.68211 | 0.68337 | 0.68455 | 0.68568 | 0.68677 | 0.68781 | 0.68882 | 0.68978 | 0.69071 | 0.69161 | 0.69247 | 0.69331 | 0.69413 | 0.69492 | 0.69569 | 0.69644 | 0.69716 | 0.69787 | 0.69856 | 0.69923 | 0.6999 | 0.70054 | 0.70117 | 0.70178 | 0.70238 | 0.70297 | 0.70355 | 0.70411 | 0.70466 | 0.7052 | 0.70573 | 0.70626 | 0.70677 | 0.70778 | 0.70874 | 0.70967 | 0.71058 | 0.71146 | 0.71232 | 0.71315 | 0.71396 | 0.71475 | 0.71552 | 0.71627 | 0.71701 | 0.71772 | 0.71841 | 0.7191 | 0.71977 | 0.72043 | 0.72107 | 0.7217 | 0.72232 | 0.72293 | 0.72352 | 0.72411 | 0.72469 | 0.72525 | 0.72595 | 0.72663 | 0.72729 | 0.72795 | 0.72859 | 0.72922 | 0.72984 | 0.73045 | 0.73105 | 0.73163 | 0.73221 | 0.73278 | 0.73334 | 0.73389 | 0.73444 | 0.73497 | 0.7355 | 0.73603 | 0.73654 | 0.73705 | 0.73804 | 0.73901 | 0.73995 | 0.74088 | 0.74178 | 0.74267 | 0.74353 | 0.74438 | 0.74521 | 0.74602 | 0.74761 | 0.74914 | 0.75063 | 0.75207 | 0.75346 | 0.75482 | 0.75614 | 0.75743 | 0.75869 | 0.75992 | 0.76113 | 0.76231 | 0.76347 | 0.76461 | 0.76573 | 0.76683 | 0.76792 | 0.76899 | 0.77004 | 0.77108 | 0.77211 | 0.77313 | 0.77414 | 0.77514 | 0.77613 | 0.7771 | 0.77807 | 0.77903 | 0.77999 | 0.78094 | 0.78189 | 0.78283 | 0.78376 | 0.78469 | 0.78562 | 0.78655 | 0.78747 | 0.7884 | 0.78932 | 0.79024 | 0.79117 | 0.79209 | 0.79302 | 0.79395 | 0.79488 | 0.79582 | 0.79676 | 0.7977 | 0.79866 | 0.79961 | 0.80058 | 0.80155 | 0.80254 | 0.80354 | 0.80455 | 0.80557 | 0.80661 | 0.80767 | 0.80875 | 0.80985 | 0.81097 | 0.81212 | 0.8133 | 0.81452 | 0.81577 | 0.81706 | 0.8184 | 0.81981 | 0.82129 | 0.82284 | 0.82448 | 0.82624 | 0.82815 | 0.83024 | 0.83258 | 0.83525 | 0.83845 | 0.84255 | 0.84868 | 0.84953 | 0.85046 | 0.8515 | 0.85264 | 0.85396 | 0.85553 | 0.85745 | 0.85995 | 0.86389 | 1
| 80 | 0 | 0.54432 | 0.57157 | 0.58394 | 0.5964 | 0.60363 | 0.60873 | 0.61278 | 0.61608 | 0.61897 | 0.62144 | 0.62361 | 0.62563 | 0.63884 | 0.64683 | 0.65265 | 0.65726 | 0.66107 | 0.66431 | 0.66715 | 0.66965 | 0.67195 | 0.67401 | 0.67593 | 0.6777 | 0.67933 | 0.68087 | 0.68231 | 0.68368 | 0.68499 | 0.68622 | 0.68741 | 0.68854 | 0.68962 | 0.69064 | 0.69162 | 0.69259 | 0.69351 | 0.6944 | 0.69526 | 0.69609 | 0.6969 | 0.69768 | 0.69845 | 0.69918 | 0.69991 | 0.70061 | 0.7013 | 0.70196 | 0.70261 | 0.70325 | 0.70387 | 0.70448 | 0.70508 | 0.70566 | 0.70623 | 0.70679 | 0.70734 | 0.70788 | 0.70841 | 0.70893 | 0.70943 | 0.71042 | 0.71138 | 0.71231 | 0.71321 | 0.71408 | 0.71494 | 0.71576 | 0.71657 | 0.71735 | 0.7181 | 0.71885 | 0.71958 | 0.72029 | 0.72097 | 0.72165 | 0.72231 | 0.72296 | 0.7236 | 0.72422 | 0.72484 | 0.72544 | 0.72603 | 0.72662 | 0.72719 | 0.72775 | 0.72844 | 0.72911 | 0.72977 | 0.73042 | 0.73105 | 0.73168 | 0.73229 | 0.73289 | 0.73348 | 0.73406 | 0.73464 | 0.73521 | 0.73576 | 0.73631 | 0.73684 | 0.73737 | 0.7379 | 0.73841 | 0.73892 | 0.73943 | 0.74041 | 0.74137 | 0.7423 | 0.74322 | 0.74412 | 0.74499 | 0.74585 | 0.74669 | 0.74751 | 0.74831 | 0.74989 | 0.75141 | 0.75288 | 0.7543 | 0.75569 | 0.75703 | 0.75834 | 0.75962 | 0.76087 | 0.76209 | 0.76329 | 0.76446 | 0.76561 | 0.76673 | 0.76784 | 0.76893 | 0.77 | 0.77106 | 0.77211 | 0.77314 | 0.77416 | 0.77517 | 0.77617 | 0.77716 | 0.77813 | 0.7791 | 0.78006 | 0.78102 | 0.78196 | 0.78291 | 0.78384 | 0.78477 | 0.7857 | 0.78662 | 0.78754 | 0.78846 | 0.78937 | 0.79029 | 0.7912 | 0.79211 | 0.79303 | 0.79394 | 0.79486 | 0.79578 | 0.79671 | 0.79763 | 0.79857 | 0.7995 | 0.80045 | 0.80139 | 0.80235 | 0.80331 | 0.80429 | 0.80528 | 0.80628 | 0.8073 | 0.80832 | 0.80937 | 0.81044 | 0.81153 | 0.81264 | 0.81378 | 0.81495 | 0.81615 | 0.81738 | 0.81867 | 0.82 | 0.82139 | 0.82285 | 0.82439 | 0.82602 | 0.82776 | 0.82965 | 0.83171 | 0.83403 | 0.83668 | 0.83985 | 0.84392 | 0.84998 | 0.85082 | 0.85174 | 0.85275 | 0.8539 | 0.85521 | 0.85676 | 0.85865 | 0.86116 | 0.86505 | 1
| 81 | 0 | 0.54881 | 0.57516 | 0.58758 | 0.59986 | 0.60698 | 0.61214 | 0.61617 | 0.61952 | 0.62236 | 0.62479 | 0.62699 | 0.62891 | 0.64205 | 0.64997 | 0.65576 | 0.66029 | 0.66408 | 0.6673 | 0.67009 | 0.6726 | 0.67487 | 0.67692 | 0.67881 | 0.68056 | 0.68221 | 0.68373 | 0.68516 | 0.68652 | 0.68781 | 0.68903 | 0.6902 | 0.69131 | 0.69238 | 0.69339 | 0.69438 | 0.69533 | 0.69624 | 0.69713 | 0.69799 | 0.69882 | 0.69962 | 0.7004 | 0.70116 | 0.70189 | 0.70261 | 0.7033 | 0.70398 | 0.70464 | 0.70529 | 0.70591 | 0.70653 | 0.70713 | 0.70772 | 0.7083 | 0.70887 | 0.70942 | 0.70996 | 0.7105 | 0.71102 | 0.71153 | 0.71204 | 0.71302 | 0.71398 | 0.7149 | 0.71579 | 0.71666 | 0.7175 | 0.71831 | 0.71911 | 0.71988 | 0.72064 | 0.72137 | 0.72209 | 0.72279 | 0.72347 | 0.72415 | 0.7248 | 0.72545 | 0.72608 | 0.72669 | 0.7273 | 0.72791 | 0.72849 | 0.72906 | 0.72963 | 0.73018 | 0.73086 | 0.73153 | 0.73219 | 0.73283 | 0.73345 | 0.73407 | 0.73468 | 0.73528 | 0.73587 | 0.73644 | 0.73701 | 0.73757 | 0.73812 | 0.73866 | 0.7392 | 0.73972 | 0.74025 | 0.74076 | 0.74126 | 0.74175 | 0.74273 | 0.74368 | 0.74461 | 0.74552 | 0.74641 | 0.74728 | 0.74812 | 0.74895 | 0.74977 | 0.75057 | 0.75213 | 0.75363 | 0.75509 | 0.7565 | 0.75787 | 0.7592 | 0.76049 | 0.76176 | 0.763 | 0.76421 | 0.76539 | 0.76655 | 0.76769 | 0.76881 | 0.76991 | 0.77098 | 0.77205 | 0.7731 | 0.77413 | 0.77515 | 0.77616 | 0.77716 | 0.77815 | 0.77913 | 0.7801 | 0.78106 | 0.78201 | 0.78295 | 0.78389 | 0.78482 | 0.78575 | 0.78667 | 0.78759 | 0.7885 | 0.78942 | 0.79032 | 0.79123 | 0.79214 | 0.79304 | 0.79394 | 0.79485 | 0.79575 | 0.79666 | 0.79758 | 0.79849 | 0.79941 | 0.80033 | 0.80126 | 0.80219 | 0.80313 | 0.80408 | 0.80504 | 0.806 | 0.80698 | 0.80797 | 0.80898 | 0.81 | 0.81103 | 0.81209 | 0.81317 | 0.81427 | 0.81539 | 0.81655 | 0.81774 | 0.81897 | 0.82024 | 0.82156 | 0.82294 | 0.82438 | 0.8259 | 0.82751 | 0.82924 | 0.83111 | 0.83316 | 0.83545 | 0.83807 | 0.84121 | 0.84524 | 0.85125 | 0.85208 | 0.85299 | 0.854 | 0.85514 | 0.85644 | 0.85796 | 0.85983 | 0.86231 | 0.86618 | 1
| 82 | 0 | 0.55243 | 0.57893 | 0.5913 | 0.60336 | 0.61038 | 0.61546 | 0.6195 | 0.6228 | 0.62557 | 0.6281 | 0.63019 | 0.6321 | 0.64516 | 0.65306 | 0.65878 | 0.66329 | 0.66702 | 0.67023 | 0.673 | 0.67549 | 0.67773 | 0.67976 | 0.68165 | 0.68341 | 0.68502 | 0.68653 | 0.68796 | 0.68931 | 0.69059 | 0.69179 | 0.69295 | 0.69405 | 0.69511 | 0.69612 | 0.6971 | 0.69804 | 0.69893 | 0.69981 | 0.70066 | 0.70148 | 0.70228 | 0.70306 | 0.7038 | 0.70454 | 0.70524 | 0.70594 | 0.70661 | 0.70727 | 0.7079 | 0.70852 | 0.70913 | 0.70973 | 0.71031 | 0.71089 | 0.71144 | 0.712 | 0.71254 | 0.71307 | 0.71359 | 0.7141 | 0.7146 | 0.71557 | 0.71652 | 0.71743 | 0.71831 | 0.71917 | 0.72 | 0.72081 | 0.7216 | 0.72236 | 0.72311 | 0.72383 | 0.72455 | 0.72525 | 0.72593 | 0.7266 | 0.72725 | 0.72788 | 0.72851 | 0.72913 | 0.72973 | 0.73032 | 0.7309 | 0.73147 | 0.73203 | 0.73258 | 0.73326 | 0.73392 | 0.73457 | 0.73521 | 0.73583 | 0.73644 | 0.73704 | 0.73763 | 0.73821 | 0.73878 | 0.73934 | 0.7399 | 0.74044 | 0.74098 | 0.74151 | 0.74203 | 0.74254 | 0.74305 | 0.74355 | 0.74404 | 0.74501 | 0.74595 | 0.74687 | 0.74777 | 0.74865 | 0.74951 | 0.75035 | 0.75117 | 0.75198 | 0.75277 | 0.75432 | 0.75581 | 0.75725 | 0.75864 | 0.76 | 0.76132 | 0.76261 | 0.76386 | 0.76509 | 0.76629 | 0.76746 | 0.76861 | 0.76973 | 0.77084 | 0.77193 | 0.773 | 0.77405 | 0.77509 | 0.77612 | 0.77713 | 0.77813 | 0.77912 | 0.78009 | 0.78106 | 0.78202 | 0.78297 | 0.78392 | 0.78485 | 0.78578 | 0.7867 | 0.78762 | 0.78853 | 0.78944 | 0.79035 | 0.79125 | 0.79215 | 0.79305 | 0.79395 | 0.79484 | 0.79574 | 0.79664 | 0.79753 | 0.79843 | 0.79934 | 0.80024 | 0.80115 | 0.80207 | 0.80298 | 0.80391 | 0.80484 | 0.80578 | 0.80673 | 0.80768 | 0.80865 | 0.80963 | 0.81063 | 0.81164 | 0.81266 | 0.81371 | 0.81478 | 0.81587 | 0.81698 | 0.81813 | 0.81931 | 0.82052 | 0.82178 | 0.82309 | 0.82445 | 0.82588 | 0.82739 | 0.82898 | 0.8307 | 0.83255 | 0.83458 | 0.83684 | 0.83944 | 0.84255 | 0.84654 | 0.85249 | 0.85332 | 0.85421 | 0.85522 | 0.85634 | 0.85763 | 0.85914 | 0.861 | 0.86344 | 0.86728 | 1
| 83 | 0 | 0.5562 | 0.5826 | 0.59471 | 0.60665 | 0.6138 | 0.61881 | 0.62273 | 0.62598 | 0.62883 | 0.63121 | 0.63329 | 0.63526 | 0.64823 | 0.65608 | 0.66177 | 0.66625 | 0.66994 | 0.67308 | 0.67584 | 0.67831 | 0.68052 | 0.68258 | 0.68445 | 0.68615 | 0.68775 | 0.68925 | 0.69068 | 0.69201 | 0.69327 | 0.69448 | 0.69563 | 0.69674 | 0.69778 | 0.69878 | 0.69975 | 0.70068 | 0.70157 | 0.70245 | 0.70329 | 0.70411 | 0.7049 | 0.70565 | 0.7064 | 0.70713 | 0.70783 | 0.70851 | 0.70917 | 0.70982 | 0.71045 | 0.71107 | 0.71167 | 0.71227 | 0.71285 | 0.71342 | 0.71398 | 0.71452 | 0.71505 | 0.71557 | 0.71609 | 0.7166 | 0.7171 | 0.71806 | 0.719 | 0.7199 | 0.72078 | 0.72163 | 0.72246 | 0.72326 | 0.72403 | 0.7248 | 0.72554 | 0.72626 | 0.72697 | 0.72766 | 0.72834 | 0.729 | 0.72964 | 0.73027 | 0.73089 | 0.7315 | 0.7321 | 0.73269 | 0.73326 | 0.73383 | 0.73438 | 0.73493 | 0.7356 | 0.73625 | 0.73689 | 0.73753 | 0.73814 | 0.73874 | 0.73934 | 0.73993 | 0.7405 | 0.74107 | 0.74162 | 0.74217 | 0.74272 | 0.74325 | 0.74377 | 0.74429 | 0.7448 | 0.7453 | 0.7458 | 0.74629 | 0.74725 | 0.74818 | 0.74909 | 0.74998 | 0.75084 | 0.75169 | 0.75253 | 0.75335 | 0.75415 | 0.75494 | 0.75647 | 0.75794 | 0.75937 | 0.76075 | 0.7621 | 0.76341 | 0.76468 | 0.76592 | 0.76714 | 0.76833 | 0.76949 | 0.77063 | 0.77174 | 0.77284 | 0.77391 | 0.77497 | 0.77601 | 0.77705 | 0.77806 | 0.77907 | 0.78006 | 0.78103 | 0.782 | 0.78296 | 0.78391 | 0.78485 | 0.78579 | 0.78672 | 0.78764 | 0.78855 | 0.78946 | 0.79036 | 0.79126 | 0.79216 | 0.79305 | 0.79394 | 0.79483 | 0.79572 | 0.79661 | 0.7975 | 0.79839 | 0.79928 | 0.80017 | 0.80106 | 0.80196 | 0.80286 | 0.80377 | 0.80468 | 0.80559 | 0.80651 | 0.80744 | 0.80838 | 0.80933 | 0.81029 | 0.81126 | 0.81225 | 0.81325 | 0.81426 | 0.81529 | 0.81635 | 0.81743 | 0.81854 | 0.81967 | 0.82084 | 0.82205 | 0.8233 | 0.82459 | 0.82594 | 0.82735 | 0.82884 | 0.83043 | 0.83212 | 0.83396 | 0.83597 | 0.83821 | 0.84078 | 0.84387 | 0.84782 | 0.85371 | 0.85453 | 0.85542 | 0.85641 | 0.85752 | 0.85879 | 0.86029 | 0.86212 | 0.86455 | 0.86836 | 1
| 84 | 0 | 0.55964 | 0.58604 | 0.59814 | 0.61008 | 0.61708 | 0.62203 | 0.62603 | 0.62929 | 0.63196 | 0.63439 | 0.63654 | 0.63846 | 0.65126 | 0.65906 | 0.6647 | 0.66912 | 0.67276 | 0.6759 | 0.67864 | 0.68108 | 0.68331 | 0.68532 | 0.68715 | 0.68886 | 0.69045 | 0.69196 | 0.69336 | 0.69468 | 0.69594 | 0.69714 | 0.69828 | 0.69937 | 0.7004 | 0.7014 | 0.70236 | 0.70328 | 0.70416 | 0.70503 | 0.70586 | 0.70667 | 0.70746 | 0.70822 | 0.70895 | 0.70967 | 0.71035 | 0.71103 | 0.71169 | 0.71233 | 0.71296 | 0.71357 | 0.71418 | 0.71477 | 0.71534 | 0.7159 | 0.71645 | 0.71699 | 0.71752 | 0.71804 | 0.71856 | 0.71905 | 0.71955 | 0.7205 | 0.72143 | 0.72233 | 0.7232 | 0.72404 | 0.72486 | 0.72566 | 0.72643 | 0.72718 | 0.72792 | 0.72864 | 0.72934 | 0.73002 | 0.73069 | 0.73135 | 0.73198 | 0.73261 | 0.73323 | 0.73383 | 0.73443 | 0.73501 | 0.73557 | 0.73613 | 0.73668 | 0.73723 | 0.73789 | 0.73853 | 0.73917 | 0.7398 | 0.74041 | 0.74101 | 0.7416 | 0.74219 | 0.74275 | 0.74332 | 0.74386 | 0.74441 | 0.74494 | 0.74547 | 0.74599 | 0.7465 | 0.74701 | 0.74751 | 0.748 | 0.74848 | 0.74943 | 0.75035 | 0.75126 | 0.75214 | 0.753 | 0.75385 | 0.75467 | 0.75548 | 0.75627 | 0.75705 | 0.75857 | 0.76003 | 0.76145 | 0.76282 | 0.76415 | 0.76545 | 0.76671 | 0.76794 | 0.76914 | 0.77032 | 0.77147 | 0.7726 | 0.7737 | 0.77479 | 0.77586 | 0.77691 | 0.77794 | 0.77897 | 0.77997 | 0.78097 | 0.78195 | 0.78292 | 0.78388 | 0.78483 | 0.78577 | 0.7867 | 0.78762 | 0.78854 | 0.78946 | 0.79036 | 0.79126 | 0.79216 | 0.79305 | 0.79394 | 0.79482 | 0.7957 | 0.79658 | 0.79746 | 0.79834 | 0.79922 | 0.8001 | 0.80098 | 0.80187 | 0.80275 | 0.80364 | 0.80454 | 0.80543 | 0.80633 | 0.80724 | 0.80815 | 0.80907 | 0.81 | 0.81094 | 0.8119 | 0.81286 | 0.81383 | 0.81482 | 0.81583 | 0.81686 | 0.8179 | 0.81897 | 0.82007 | 0.82119 | 0.82235 | 0.82354 | 0.82478 | 0.82606 | 0.8274 | 0.8288 | 0.83027 | 0.83184 | 0.83352 | 0.83533 | 0.83733 | 0.83955 | 0.8421 | 0.84516 | 0.84907 | 0.85491 | 0.85572 | 0.8566 | 0.85757 | 0.85868 | 0.85993 | 0.86142 | 0.86323 | 0.86565 | 0.86942 | 1
| 85 | 0 | 0.56251 | 0.58938 | 0.60154 | 0.61325 | 0.62028 | 0.62532 | 0.62921 | 0.63239 | 0.63507 | 0.63746 | 0.6396 | 0.64147 | 0.65421 | 0.66194 | 0.66756 | 0.67192 | 0.67557 | 0.67869 | 0.6814 | 0.68383 | 0.68603 | 0.68801 | 0.68984 | 0.69153 | 0.69311 | 0.69459 | 0.69599 | 0.69731 | 0.69855 | 0.69974 | 0.70087 | 0.70194 | 0.70297 | 0.70396 | 0.70491 | 0.70583 | 0.70671 | 0.70757 | 0.70839 | 0.70919 | 0.70996 | 0.71072 | 0.71145 | 0.71215 | 0.71284 | 0.71351 | 0.71416 | 0.7148 | 0.71543 | 0.71604 | 0.71663 | 0.71722 | 0.71779 | 0.71834 | 0.71889 | 0.71942 | 0.71994 | 0.72046 | 0.72097 | 0.72147 | 0.72196 | 0.72291 | 0.72383 | 0.72472 | 0.72558 | 0.72641 | 0.72722 | 0.72801 | 0.72878 | 0.72953 | 0.73026 | 0.73097 | 0.73167 | 0.73234 | 0.733 | 0.73365 | 0.73429 | 0.73491 | 0.73552 | 0.73612 | 0.7367 | 0.73728 | 0.73785 | 0.7384 | 0.73894 | 0.73948 | 0.74014 | 0.74078 | 0.74141 | 0.74203 | 0.74264 | 0.74323 | 0.74381 | 0.74439 | 0.74495 | 0.74551 | 0.74606 | 0.7466 | 0.74713 | 0.74766 | 0.74817 | 0.74868 | 0.74918 | 0.74967 | 0.75016 | 0.75064 | 0.75158 | 0.75249 | 0.75339 | 0.75427 | 0.75512 | 0.75596 | 0.75677 | 0.75757 | 0.75836 | 0.75913 | 0.76063 | 0.76208 | 0.76348 | 0.76485 | 0.76617 | 0.76745 | 0.7687 | 0.76992 | 0.77111 | 0.77228 | 0.77342 | 0.77453 | 0.77563 | 0.77671 | 0.77776 | 0.77881 | 0.77983 | 0.78084 | 0.78184 | 0.78282 | 0.7838 | 0.78476 | 0.78571 | 0.78665 | 0.78759 | 0.78851 | 0.78943 | 0.79034 | 0.79124 | 0.79214 | 0.79303 | 0.79391 | 0.7948 | 0.79568 | 0.79655 | 0.79743 | 0.7983 | 0.79918 | 0.80005 | 0.80092 | 0.80179 | 0.80266 | 0.80354 | 0.80442 | 0.8053 | 0.80618 | 0.80706 | 0.80796 | 0.80886 | 0.80976 | 0.81068 | 0.8116 | 0.81253 | 0.81347 | 0.81443 | 0.81539 | 0.81637 | 0.81737 | 0.81839 | 0.81942 | 0.82048 | 0.82157 | 0.82268 | 0.82383 | 0.82501 | 0.82623 | 0.8275 | 0.82882 | 0.83021 | 0.83168 | 0.83323 | 0.83489 | 0.83669 | 0.83866 | 0.84086 | 0.84339 | 0.84642 | 0.85029 | 0.85608 | 0.85688 | 0.85776 | 0.85873 | 0.85982 | 0.86106 | 0.86252 | 0.86432 | 0.86673 | 0.87044 | 1
| 86 | 0 | 0.56666 | 0.59299 | 0.60445 | 0.61643 | 0.6235 | 0.62843 | 0.63228 | 0.63544 | 0.63813 | 0.64048 | 0.64253 | 0.64439 | 0.65707 | 0.66475 | 0.6703 | 0.67469 | 0.67831 | 0.68138 | 0.68411 | 0.68651 | 0.6887 | 0.69067 | 0.69247 | 0.69416 | 0.69573 | 0.6972 | 0.69857 | 0.69988 | 0.70112 | 0.7023 | 0.70341 | 0.70448 | 0.70549 | 0.70648 | 0.70742 | 0.70834 | 0.70921 | 0.71006 | 0.71087 | 0.71166 | 0.71243 | 0.71318 | 0.7139 | 0.7146 | 0.71528 | 0.71595 | 0.7166 | 0.71723 | 0.71785 | 0.71845 | 0.71904 | 0.71962 | 0.72018 | 0.72073 | 0.72127 | 0.72181 | 0.72233 | 0.72284 | 0.72335 | 0.72384 | 0.72432 | 0.72527 | 0.72618 | 0.72705 | 0.72791 | 0.72873 | 0.72954 | 0.73033 | 0.73109 | 0.73183 | 0.73256 | 0.73326 | 0.73395 | 0.73463 | 0.73528 | 0.73593 | 0.73655 | 0.73717 | 0.73778 | 0.73837 | 0.73894 | 0.73952 | 0.74008 | 0.74063 | 0.74117 | 0.7417 | 0.74235 | 0.74298 | 0.74361 | 0.74422 | 0.74482 | 0.74541 | 0.74599 | 0.74656 | 0.74712 | 0.74767 | 0.74822 | 0.74875 | 0.74928 | 0.7498 | 0.75031 | 0.75081 | 0.75131 | 0.7518 | 0.75228 | 0.75275 | 0.75369 | 0.7546 | 0.75548 | 0.75635 | 0.75719 | 0.75802 | 0.75883 | 0.75963 | 0.76041 | 0.76117 | 0.76266 | 0.7641 | 0.76549 | 0.76684 | 0.76814 | 0.76941 | 0.77065 | 0.77186 | 0.77305 | 0.7742 | 0.77533 | 0.77643 | 0.77752 | 0.77859 | 0.77964 | 0.78067 | 0.78169 | 0.78269 | 0.78367 | 0.78465 | 0.78561 | 0.78657 | 0.78751 | 0.78844 | 0.78937 | 0.79028 | 0.79119 | 0.79209 | 0.79299 | 0.79388 | 0.79476 | 0.79564 | 0.79651 | 0.79738 | 0.79826 | 0.79912 | 0.79998 | 0.80085 | 0.80171 | 0.80258 | 0.80344 | 0.80431 | 0.80517 | 0.80604 | 0.80691 | 0.80779 | 0.80866 | 0.80955 | 0.81044 | 0.81134 | 0.81225 | 0.81316 | 0.81408 | 0.81502 | 0.81596 | 0.81692 | 0.81789 | 0.81888 | 0.81989 | 0.82092 | 0.82196 | 0.82304 | 0.82414 | 0.82527 | 0.82645 | 0.82765 | 0.82891 | 0.83023 | 0.83161 | 0.83306 | 0.83459 | 0.83624 | 0.83802 | 0.83997 | 0.84216 | 0.84466 | 0.84766 | 0.8515 | 0.85722 | 0.85802 | 0.85889 | 0.85985 | 0.86093 | 0.86217 | 0.86361 | 0.86539 | 0.86777 | 0.87147 | 1
| 87 | 0 | 0.57056 | 0.5962 | 0.60786 | 0.61959 | 0.62659 | 0.63159 | 0.63541 | 0.63851 | 0.64117 | 0.64349 | 0.64554 | 0.64743 | 0.66 | 0.66757 | 0.67309 | 0.67741 | 0.68098 | 0.68406 | 0.68674 | 0.68914 | 0.6913 | 0.69325 | 0.69504 | 0.69672 | 0.69828 | 0.69973 | 0.70109 | 0.7024 | 0.70363 | 0.70478 | 0.70589 | 0.70696 | 0.70798 | 0.70895 | 0.70989 | 0.71079 | 0.71166 | 0.71249 | 0.71329 | 0.71408 | 0.71484 | 0.71558 | 0.71629 | 0.71699 | 0.71767 | 0.71833 | 0.71898 | 0.7196 | 0.72021 | 0.72081 | 0.7214 | 0.72198 | 0.72253 | 0.72308 | 0.72362 | 0.72415 | 0.72466 | 0.72518 | 0.72567 | 0.72616 | 0.72664 | 0.72758 | 0.72848 | 0.72936 | 0.7302 | 0.73103 | 0.73183 | 0.7326 | 0.73336 | 0.73409 | 0.73481 | 0.73551 | 0.73619 | 0.73685 | 0.73751 | 0.73815 | 0.73877 | 0.73938 | 0.73998 | 0.74056 | 0.74114 | 0.7417 | 0.74226 | 0.7428 | 0.74333 | 0.74386 | 0.74451 | 0.74514 | 0.74576 | 0.74636 | 0.74696 | 0.74755 | 0.74813 | 0.74869 | 0.74925 | 0.7498 | 0.75034 | 0.75086 | 0.75138 | 0.7519 | 0.7524 | 0.7529 | 0.75339 | 0.75387 | 0.75435 | 0.75482 | 0.75575 | 0.75665 | 0.75753 | 0.75839 | 0.75922 | 0.76005 | 0.76086 | 0.76164 | 0.76242 | 0.76317 | 0.76465 | 0.76607 | 0.76745 | 0.76878 | 0.77008 | 0.77134 | 0.77257 | 0.77377 | 0.77494 | 0.77608 | 0.7772 | 0.7783 | 0.77938 | 0.78043 | 0.78147 | 0.7825 | 0.78351 | 0.7845 | 0.78548 | 0.78644 | 0.78739 | 0.78834 | 0.78927 | 0.79019 | 0.79111 | 0.79202 | 0.79292 | 0.79382 | 0.7947 | 0.79558 | 0.79645 | 0.79733 | 0.7982 | 0.79906 | 0.79992 | 0.80078 | 0.80164 | 0.8025 | 0.80335 | 0.80421 | 0.80506 | 0.80592 | 0.80678 | 0.80764 | 0.8085 | 0.80937 | 0.81024 | 0.81112 | 0.812 | 0.81289 | 0.81379 | 0.81469 | 0.8156 | 0.81653 | 0.81747 | 0.81842 | 0.81938 | 0.82036 | 0.82136 | 0.82237 | 0.82342 | 0.82448 | 0.82557 | 0.8267 | 0.82786 | 0.82906 | 0.83031 | 0.83161 | 0.83297 | 0.8344 | 0.83593 | 0.83756 | 0.83932 | 0.84126 | 0.84342 | 0.8459 | 0.84887 | 0.85267 | 0.85836 | 0.85914 | 0.86001 | 0.86096 | 0.86201 | 0.86324 | 0.86467 | 0.86645 | 0.86882 | 0.8725 | 1
| 88 | 0 | 0.5739 | 0.59964 | 0.61097 | 0.62276 | 0.62966 | 0.63457 | 0.63839 | 0.64148 | 0.64413 | 0.64647 | 0.64854 | 0.65039 | 0.66279 | 0.67029 | 0.67579 | 0.68009 | 0.68362 | 0.68667 | 0.68935 | 0.69171 | 0.69383 | 0.69578 | 0.69758 | 0.69923 | 0.70076 | 0.70222 | 0.70358 | 0.70486 | 0.70608 | 0.70724 | 0.70834 | 0.7094 | 0.7104 | 0.71137 | 0.7123 | 0.71319 | 0.71405 | 0.71487 | 0.71568 | 0.71645 | 0.7172 | 0.71794 | 0.71865 | 0.71934 | 0.72001 | 0.72068 | 0.72131 | 0.72194 | 0.72255 | 0.72315 | 0.72373 | 0.7243 | 0.72486 | 0.7254 | 0.72593 | 0.72645 | 0.72696 | 0.72746 | 0.72795 | 0.72844 | 0.72892 | 0.72985 | 0.73074 | 0.73161 | 0.73245 | 0.73326 | 0.73405 | 0.73482 | 0.73557 | 0.73629 | 0.737 | 0.73769 | 0.73837 | 0.73903 | 0.73968 | 0.74031 | 0.74093 | 0.74154 | 0.74213 | 0.74271 | 0.74328 | 0.74384 | 0.74439 | 0.74494 | 0.74546 | 0.74598 | 0.74662 | 0.74725 | 0.74787 | 0.74848 | 0.74907 | 0.74965 | 0.75022 | 0.75078 | 0.75133 | 0.75188 | 0.75241 | 0.75293 | 0.75345 | 0.75396 | 0.75446 | 0.75495 | 0.75544 | 0.75592 | 0.75639 | 0.75686 | 0.75777 | 0.75867 | 0.75954 | 0.7604 | 0.76123 | 0.76204 | 0.76284 | 0.76362 | 0.76439 | 0.76514 | 0.7666 | 0.76801 | 0.76937 | 0.7707 | 0.77198 | 0.77323 | 0.77445 | 0.77564 | 0.77679 | 0.77793 | 0.77905 | 0.78013 | 0.7812 | 0.78224 | 0.78327 | 0.78429 | 0.78529 | 0.78627 | 0.78724 | 0.7882 | 0.78914 | 0.79008 | 0.791 | 0.79192 | 0.79283 | 0.79373 | 0.79462 | 0.79551 | 0.79639 | 0.79726 | 0.79813 | 0.79899 | 0.79985 | 0.80071 | 0.80157 | 0.80242 | 0.80327 | 0.80411 | 0.80496 | 0.80581 | 0.80666 | 0.8075 | 0.80836 | 0.80921 | 0.81006 | 0.81092 | 0.81178 | 0.81266 | 0.81353 | 0.81441 | 0.8153 | 0.8162 | 0.8171 | 0.81802 | 0.81895 | 0.81989 | 0.82085 | 0.82181 | 0.8228 | 0.82381 | 0.82484 | 0.8259 | 0.82698 | 0.82809 | 0.82924 | 0.83043 | 0.83167 | 0.83296 | 0.83431 | 0.83573 | 0.83724 | 0.83886 | 0.84061 | 0.84252 | 0.84466 | 0.84712 | 0.85006 | 0.85383 | 0.85947 | 0.86025 | 0.86109 | 0.86204 | 0.8631 | 0.8643 | 0.86572 | 0.86747 | 0.86982 | 0.87348 | 1
| 89 | 0 | 0.57737 | 0.60294 | 0.61414 | 0.62568 | 0.63269 | 0.6376 | 0.64129 | 0.64435 | 0.64696 | 0.64929 | 0.65135 | 0.65317 | 0.66555 | 0.67299 | 0.67843 | 0.68269 | 0.6862 | 0.68925 | 0.6919 | 0.69424 | 0.69636 | 0.69829 | 0.70005 | 0.7017 | 0.70322 | 0.70466 | 0.70601 | 0.70728 | 0.70849 | 0.70964 | 0.71074 | 0.71178 | 0.71278 | 0.71373 | 0.71466 | 0.71554 | 0.7164 | 0.71722 | 0.71802 | 0.71879 | 0.71953 | 0.72026 | 0.72097 | 0.72166 | 0.72233 | 0.72298 | 0.72361 | 0.72423 | 0.72484 | 0.72543 | 0.726 | 0.72657 | 0.72712 | 0.72766 | 0.72819 | 0.72871 | 0.72921 | 0.72971 | 0.7302 | 0.73069 | 0.73115 | 0.73207 | 0.73295 | 0.73381 | 0.73464 | 0.73546 | 0.73624 | 0.73701 | 0.73775 | 0.73847 | 0.73918 | 0.73987 | 0.74054 | 0.74119 | 0.74183 | 0.74246 | 0.74307 | 0.74367 | 0.74426 | 0.74484 | 0.7454 | 0.74596 | 0.7465 | 0.74704 | 0.74756 | 0.74808 | 0.74871 | 0.74934 | 0.74995 | 0.75055 | 0.75113 | 0.75171 | 0.75228 | 0.75283 | 0.75338 | 0.75391 | 0.75445 | 0.75497 | 0.75548 | 0.75598 | 0.75648 | 0.75697 | 0.75745 | 0.75792 | 0.7584 | 0.75886 | 0.75977 | 0.76066 | 0.76152 | 0.76236 | 0.76319 | 0.764 | 0.76479 | 0.76556 | 0.76632 | 0.76706 | 0.76851 | 0.76991 | 0.77127 | 0.77258 | 0.77385 | 0.77509 | 0.77629 | 0.77747 | 0.77862 | 0.77975 | 0.78085 | 0.78193 | 0.78298 | 0.78402 | 0.78504 | 0.78605 | 0.78704 | 0.78801 | 0.78898 | 0.78992 | 0.79086 | 0.79179 | 0.79271 | 0.79361 | 0.79451 | 0.7954 | 0.79629 | 0.79716 | 0.79803 | 0.7989 | 0.79976 | 0.80062 | 0.80147 | 0.80232 | 0.80317 | 0.80401 | 0.80485 | 0.80569 | 0.80653 | 0.80737 | 0.80822 | 0.80906 | 0.8099 | 0.81074 | 0.81159 | 0.81244 | 0.8133 | 0.81416 | 0.81503 | 0.8159 | 0.81678 | 0.81767 | 0.81856 | 0.81947 | 0.8204 | 0.82133 | 0.82228 | 0.82324 | 0.82422 | 0.82522 | 0.82624 | 0.82728 | 0.82835 | 0.82946 | 0.8306 | 0.83178 | 0.833 | 0.83428 | 0.83561 | 0.83703 | 0.83852 | 0.84012 | 0.84186 | 0.84376 | 0.84587 | 0.84831 | 0.85123 | 0.85496 | 0.86055 | 0.86134 | 0.86218 | 0.86311 | 0.86416 | 0.86534 | 0.86675 | 0.86849 | 0.87079 | 0.87445 | 1
| 90 | 0 | 0.58008 | 0.60596 | 0.61727 | 0.62879 | 0.6356 | 0.64046 | 0.64401 | 0.64706 | 0.64976 | 0.652 | 0.65407 | 0.65591 | 0.66828 | 0.67566 | 0.68102 | 0.68526 | 0.68876 | 0.69178 | 0.6944 | 0.69674 | 0.69884 | 0.70073 | 0.70251 | 0.70414 | 0.70566 | 0.70709 | 0.70842 | 0.70969 | 0.71088 | 0.71202 | 0.7131 | 0.71414 | 0.71512 | 0.71607 | 0.71698 | 0.71786 | 0.7187 | 0.71952 | 0.72031 | 0.72108 | 0.72183 | 0.72255 | 0.72325 | 0.72393 | 0.72459 | 0.72524 | 0.72587 | 0.72648 | 0.72708 | 0.72766 | 0.72824 | 0.7288 | 0.72934 | 0.72988 | 0.73041 | 0.73092 | 0.73143 | 0.73192 | 0.7324 | 0.73288 | 0.73334 | 0.73425 | 0.73513 | 0.73598 | 0.73681 | 0.73761 | 0.73839 | 0.73915 | 0.73989 | 0.74061 | 0.74131 | 0.74199 | 0.74265 | 0.7433 | 0.74394 | 0.74456 | 0.74516 | 0.74576 | 0.74634 | 0.74691 | 0.74747 | 0.74802 | 0.74856 | 0.7491 | 0.74962 | 0.75013 | 0.75076 | 0.75137 | 0.75198 | 0.75257 | 0.75316 | 0.75373 | 0.7543 | 0.75485 | 0.75539 | 0.75592 | 0.75645 | 0.75697 | 0.75747 | 0.75797 | 0.75846 | 0.75895 | 0.75943 | 0.7599 | 0.76037 | 0.76083 | 0.76173 | 0.7626 | 0.76346 | 0.7643 | 0.76512 | 0.76592 | 0.7667 | 0.76747 | 0.76822 | 0.76896 | 0.77039 | 0.77178 | 0.77312 | 0.77442 | 0.77569 | 0.77691 | 0.77811 | 0.77927 | 0.78041 | 0.78153 | 0.78262 | 0.78369 | 0.78474 | 0.78577 | 0.78678 | 0.78778 | 0.78876 | 0.78972 | 0.79068 | 0.79162 | 0.79255 | 0.79347 | 0.79438 | 0.79527 | 0.79617 | 0.79705 | 0.79792 | 0.79879 | 0.79966 | 0.80052 | 0.80137 | 0.80222 | 0.80306 | 0.8039 | 0.80474 | 0.80558 | 0.80642 | 0.80725 | 0.80808 | 0.80891 | 0.80974 | 0.81058 | 0.81141 | 0.81225 | 0.81309 | 0.81394 | 0.81479 | 0.81564 | 0.8165 | 0.81736 | 0.81824 | 0.81912 | 0.82001 | 0.82091 | 0.82182 | 0.82275 | 0.82368 | 0.82464 | 0.82561 | 0.8266 | 0.8276 | 0.82864 | 0.82971 | 0.8308 | 0.83193 | 0.8331 | 0.83431 | 0.83558 | 0.8369 | 0.8383 | 0.83979 | 0.84137 | 0.84309 | 0.84497 | 0.84708 | 0.84949 | 0.85238 | 0.85608 | 0.86163 | 0.8624 | 0.86323 | 0.86415 | 0.86519 | 0.86638 | 0.86778 | 0.86949 | 0.87177 | 0.87538 | 1
| 91 | 0 | 0.58384 | 0.60898 | 0.62037 | 0.63199 | 0.63856 | 0.64318 | 0.64677 | 0.64987 | 0.65256 | 0.65481 | 0.65685 | 0.65867 | 0.67095 | 0.6783 | 0.6836 | 0.68781 | 0.69128 | 0.69426 | 0.69687 | 0.69919 | 0.70126 | 0.70316 | 0.70491 | 0.70653 | 0.70804 | 0.70946 | 0.71078 | 0.71203 | 0.71322 | 0.71435 | 0.71543 | 0.71646 | 0.71744 | 0.71837 | 0.71927 | 0.72015 | 0.72099 | 0.7218 | 0.72259 | 0.72334 | 0.72408 | 0.7248 | 0.7255 | 0.72617 | 0.72682 | 0.72746 | 0.72809 | 0.7287 | 0.72929 | 0.72987 | 0.73044 | 0.73099 | 0.73153 | 0.73206 | 0.73259 | 0.7331 | 0.7336 | 0.73409 | 0.73457 | 0.73504 | 0.7355 | 0.7364 | 0.73727 | 0.73812 | 0.73894 | 0.73974 | 0.74051 | 0.74126 | 0.74199 | 0.7427 | 0.74339 | 0.74407 | 0.74473 | 0.74537 | 0.746 | 0.74661 | 0.74722 | 0.74781 | 0.74839 | 0.74895 | 0.74951 | 0.75005 | 0.75059 | 0.75112 | 0.75163 | 0.75214 | 0.75277 | 0.75338 | 0.75398 | 0.75457 | 0.75515 | 0.75572 | 0.75627 | 0.75682 | 0.75736 | 0.75789 | 0.75841 | 0.75893 | 0.75943 | 0.75992 | 0.76041 | 0.76089 | 0.76137 | 0.76183 | 0.7623 | 0.76275 | 0.76365 | 0.76452 | 0.76537 | 0.7662 | 0.76701 | 0.7678 | 0.76858 | 0.76934 | 0.77009 | 0.77082 | 0.77224 | 0.77361 | 0.77495 | 0.77623 | 0.77748 | 0.7787 | 0.77988 | 0.78104 | 0.78217 | 0.78328 | 0.78436 | 0.78542 | 0.78646 | 0.78748 | 0.78848 | 0.78947 | 0.79044 | 0.7914 | 0.79235 | 0.79328 | 0.7942 | 0.79511 | 0.79601 | 0.79691 | 0.79779 | 0.79866 | 0.79953 | 0.80039 | 0.80125 | 0.8021 | 0.80295 | 0.80379 | 0.80463 | 0.80546 | 0.80629 | 0.80712 | 0.80795 | 0.80877 | 0.8096 | 0.81042 | 0.81125 | 0.81208 | 0.8129 | 0.81374 | 0.81457 | 0.81541 | 0.81625 | 0.81709 | 0.81794 | 0.8188 | 0.81967 | 0.82054 | 0.82143 | 0.82232 | 0.82322 | 0.82413 | 0.82506 | 0.82601 | 0.82697 | 0.82795 | 0.82895 | 0.82998 | 0.83104 | 0.83212 | 0.83324 | 0.8344 | 0.8356 | 0.83685 | 0.83817 | 0.83956 | 0.84103 | 0.8426 | 0.8443 | 0.84617 | 0.84826 | 0.85065 | 0.85351 | 0.85719 | 0.86269 | 0.86345 | 0.86428 | 0.86518 | 0.86621 | 0.86739 | 0.86877 | 0.87047 | 0.87273 | 0.87629 | 1
| 92 | 0 | 0.58681 | 0.61208 | 0.62336 | 0.63483 | 0.64132 | 0.64597 | 0.64963 | 0.65268 | 0.65524 | 0.6575 | 0.65955 | 0.6613 | 0.67351 | 0.68085 | 0.68612 | 0.69028 | 0.69376 | 0.69672 | 0.6993 | 0.7016 | 0.70366 | 0.70553 | 0.70729 | 0.70888 | 0.71037 | 0.71177 | 0.71309 | 0.71433 | 0.71552 | 0.71664 | 0.71771 | 0.71872 | 0.71969 | 0.72064 | 0.72154 | 0.7224 | 0.72323 | 0.72403 | 0.72481 | 0.72556 | 0.7263 | 0.727 | 0.72769 | 0.72836 | 0.72901 | 0.72965 | 0.73028 | 0.73088 | 0.73146 | 0.73203 | 0.7326 | 0.73315 | 0.73369 | 0.73422 | 0.73474 | 0.73524 | 0.73574 | 0.73622 | 0.7367 | 0.73716 | 0.73762 | 0.73852 | 0.73939 | 0.74023 | 0.74104 | 0.74183 | 0.74259 | 0.74333 | 0.74406 | 0.74476 | 0.74545 | 0.74612 | 0.74677 | 0.74741 | 0.74804 | 0.74865 | 0.74924 | 0.74983 | 0.7504 | 0.75096 | 0.75152 | 0.75206 | 0.75259 | 0.75311 | 0.75362 | 0.75413 | 0.75475 | 0.75536 | 0.75595 | 0.75653 | 0.7571 | 0.75767 | 0.75822 | 0.75876 | 0.7593 | 0.75982 | 0.76033 | 0.76084 | 0.76134 | 0.76184 | 0.76232 | 0.7628 | 0.76327 | 0.76373 | 0.76419 | 0.76464 | 0.76552 | 0.76639 | 0.76724 | 0.76806 | 0.76887 | 0.76965 | 0.77042 | 0.77118 | 0.77191 | 0.77264 | 0.77405 | 0.77542 | 0.77673 | 0.77801 | 0.77925 | 0.78046 | 0.78164 | 0.78278 | 0.7839 | 0.78499 | 0.78607 | 0.78712 | 0.78815 | 0.78916 | 0.79016 | 0.79114 | 0.7921 | 0.79305 | 0.79399 | 0.79492 | 0.79583 | 0.79673 | 0.79763 | 0.79851 | 0.79938 | 0.80025 | 0.80111 | 0.80197 | 0.80282 | 0.80366 | 0.8045 | 0.80533 | 0.80616 | 0.80699 | 0.80781 | 0.80863 | 0.80945 | 0.81027 | 0.81109 | 0.81191 | 0.81272 | 0.81354 | 0.81436 | 0.81519 | 0.81602 | 0.81685 | 0.81768 | 0.81852 | 0.81936 | 0.82021 | 0.82107 | 0.82194 | 0.82281 | 0.8237 | 0.82459 | 0.8255 | 0.82642 | 0.82736 | 0.82831 | 0.82928 | 0.83028 | 0.83129 | 0.83234 | 0.83341 | 0.83452 | 0.83567 | 0.83687 | 0.83811 | 0.83942 | 0.84079 | 0.84224 | 0.8438 | 0.84549 | 0.84734 | 0.84941 | 0.85178 | 0.85462 | 0.85827 | 0.86372 | 0.86448 | 0.86529 | 0.8662 | 0.86721 | 0.86838 | 0.86976 | 0.87144 | 0.87368 | 0.87719 | 1
| 93 | 0 | 0.58978 | 0.61504 | 0.62623 | 0.63769 | 0.64423 | 0.64869 | 0.65233 | 0.65541 | 0.65795 | 0.66017 | 0.66217 | 0.66396 | 0.67602 | 0.68331 | 0.68857 | 0.69274 | 0.69618 | 0.69912 | 0.70168 | 0.70396 | 0.706 | 0.70789 | 0.70961 | 0.71119 | 0.71268 | 0.71406 | 0.71537 | 0.71661 | 0.71777 | 0.71889 | 0.71994 | 0.72095 | 0.72192 | 0.72285 | 0.72374 | 0.7246 | 0.72542 | 0.72622 | 0.72699 | 0.72773 | 0.72846 | 0.72917 | 0.72985 | 0.73052 | 0.73117 | 0.73179 | 0.7324 | 0.733 | 0.7336 | 0.73417 | 0.73472 | 0.73527 | 0.7358 | 0.73633 | 0.73684 | 0.73734 | 0.73783 | 0.73831 | 0.73878 | 0.73924 | 0.7397 | 0.74059 | 0.74145 | 0.74228 | 0.74308 | 0.74387 | 0.74463 | 0.74536 | 0.74609 | 0.74679 | 0.74747 | 0.74814 | 0.74878 | 0.74942 | 0.75004 | 0.75063 | 0.75123 | 0.75181 | 0.75238 | 0.75294 | 0.75348 | 0.75402 | 0.75455 | 0.75507 | 0.75558 | 0.75608 | 0.7567 | 0.7573 | 0.75789 | 0.75846 | 0.75903 | 0.75959 | 0.76013 | 0.76067 | 0.7612 | 0.76172 | 0.76223 | 0.76273 | 0.76323 | 0.76371 | 0.7642 | 0.76467 | 0.76514 | 0.7656 | 0.76605 | 0.7665 | 0.76738 | 0.76824 | 0.76908 | 0.76989 | 0.77069 | 0.77147 | 0.77223 | 0.77298 | 0.77371 | 0.77443 | 0.77583 | 0.77718 | 0.77849 | 0.77975 | 0.78099 | 0.78219 | 0.78335 | 0.78448 | 0.7856 | 0.78669 | 0.78775 | 0.78879 | 0.78982 | 0.79082 | 0.7918 | 0.79278 | 0.79373 | 0.79467 | 0.7956 | 0.79652 | 0.79742 | 0.79832 | 0.7992 | 0.80008 | 0.80095 | 0.80181 | 0.80266 | 0.80351 | 0.80435 | 0.80519 | 0.80602 | 0.80685 | 0.80767 | 0.80849 | 0.80931 | 0.81012 | 0.81093 | 0.81174 | 0.81255 | 0.81337 | 0.81418 | 0.81499 | 0.8158 | 0.81662 | 0.81744 | 0.81826 | 0.81908 | 0.81992 | 0.82076 | 0.8216 | 0.82245 | 0.82331 | 0.82418 | 0.82506 | 0.82595 | 0.82684 | 0.82776 | 0.82869 | 0.82963 | 0.83059 | 0.83158 | 0.83258 | 0.83362 | 0.83469 | 0.83578 | 0.83693 | 0.83811 | 0.83934 | 0.84063 | 0.84199 | 0.84344 | 0.84498 | 0.84666 | 0.84849 | 0.85054 | 0.85289 | 0.85571 | 0.85933 | 0.86473 | 0.86548 | 0.86629 | 0.86719 | 0.8682 | 0.86936 | 0.87072 | 0.87239 | 0.87462 | 0.87808 | 1
| 94 | 0 | 0.59266 | 0.61795 | 0.62905 | 0.64036 | 0.64684 | 0.65143 | 0.65504 | 0.65805 | 0.66059 | 0.66279 | 0.66476 | 0.66654 | 0.67859 | 0.68586 | 0.69105 | 0.69516 | 0.69857 | 0.70148 | 0.70402 | 0.7063 | 0.70834 | 0.7102 | 0.71189 | 0.71347 | 0.71494 | 0.71632 | 0.71762 | 0.71885 | 0.72001 | 0.72111 | 0.72217 | 0.72317 | 0.72412 | 0.72503 | 0.72592 | 0.72677 | 0.72759 | 0.72838 | 0.72915 | 0.72989 | 0.73062 | 0.73131 | 0.73198 | 0.73264 | 0.73328 | 0.73391 | 0.73451 | 0.73511 | 0.73569 | 0.73626 | 0.73681 | 0.73736 | 0.73788 | 0.7384 | 0.7389 | 0.7394 | 0.73988 | 0.74036 | 0.74083 | 0.74129 | 0.74174 | 0.74263 | 0.74348 | 0.7443 | 0.74511 | 0.74589 | 0.74664 | 0.74737 | 0.74809 | 0.74878 | 0.74946 | 0.75011 | 0.75076 | 0.75138 | 0.752 | 0.7526 | 0.75318 | 0.75376 | 0.75432 | 0.75488 | 0.75542 | 0.75595 | 0.75648 | 0.75699 | 0.7575 | 0.75799 | 0.7586 | 0.7592 | 0.75978 | 0.76036 | 0.76092 | 0.76147 | 0.76202 | 0.76255 | 0.76307 | 0.76359 | 0.7641 | 0.7646 | 0.76508 | 0.76557 | 0.76604 | 0.76651 | 0.76698 | 0.76744 | 0.76788 | 0.76833 | 0.7692 | 0.77006 | 0.77088 | 0.77169 | 0.77248 | 0.77326 | 0.77401 | 0.77475 | 0.77548 | 0.77619 | 0.77758 | 0.77892 | 0.78022 | 0.78148 | 0.7827 | 0.78388 | 0.78504 | 0.78617 | 0.78727 | 0.78834 | 0.7894 | 0.79044 | 0.79145 | 0.79245 | 0.79342 | 0.79438 | 0.79533 | 0.79626 | 0.79718 | 0.7981 | 0.79899 | 0.79988 | 0.80076 | 0.80163 | 0.80249 | 0.80334 | 0.80419 | 0.80503 | 0.80586 | 0.80669 | 0.80752 | 0.80834 | 0.80915 | 0.80996 | 0.81077 | 0.81158 | 0.81238 | 0.81319 | 0.81399 | 0.8148 | 0.8156 | 0.81641 | 0.81721 | 0.81802 | 0.81884 | 0.81965 | 0.82047 | 0.8213 | 0.82213 | 0.82297 | 0.82381 | 0.82466 | 0.82552 | 0.82639 | 0.82727 | 0.82817 | 0.82907 | 0.82999 | 0.83092 | 0.83188 | 0.83285 | 0.83386 | 0.83488 | 0.83594 | 0.83703 | 0.83816 | 0.83933 | 0.84055 | 0.84183 | 0.84318 | 0.84461 | 0.84615 | 0.84781 | 0.84963 | 0.85166 | 0.85399 | 0.85678 | 0.86037 | 0.86572 | 0.86646 | 0.86727 | 0.86816 | 0.86916 | 0.87031 | 0.87166 | 0.87332 | 0.87552 | 0.87896 | 1
| 95 | 0 | 0.59611 | 0.6208 | 0.63168 | 0.64295 | 0.64944 | 0.65408 | 0.65772 | 0.6607 | 0.66328 | 0.66544 | 0.66737 | 0.66914 | 0.68104 | 0.68826 | 0.69344 | 0.69754 | 0.70092 | 0.70381 | 0.70634 | 0.70858 | 0.7106 | 0.71244 | 0.71413 | 0.7157 | 0.71717 | 0.71854 | 0.71982 | 0.72103 | 0.72219 | 0.72328 | 0.72432 | 0.72531 | 0.72626 | 0.72718 | 0.72806 | 0.72891 | 0.72972 | 0.7305 | 0.73127 | 0.732 | 0.73271 | 0.7334 | 0.73408 | 0.73474 | 0.73538 | 0.73599 | 0.73659 | 0.73718 | 0.73776 | 0.73831 | 0.73886 | 0.7394 | 0.73993 | 0.74044 | 0.74094 | 0.74143 | 0.74191 | 0.74238 | 0.74285 | 0.7433 | 0.74376 | 0.74463 | 0.74548 | 0.7463 | 0.74709 | 0.74787 | 0.74862 | 0.74934 | 0.75004 | 0.75073 | 0.7514 | 0.75206 | 0.7527 | 0.75332 | 0.75393 | 0.75453 | 0.75511 | 0.75568 | 0.75624 | 0.75679 | 0.75733 | 0.75786 | 0.75837 | 0.75888 | 0.75938 | 0.75988 | 0.76049 | 0.76107 | 0.76165 | 0.76222 | 0.76278 | 0.76333 | 0.76387 | 0.7644 | 0.76492 | 0.76543 | 0.76593 | 0.76642 | 0.76691 | 0.76739 | 0.76786 | 0.76833 | 0.76879 | 0.76925 | 0.76969 | 0.77013 | 0.771 | 0.77184 | 0.77267 | 0.77347 | 0.77425 | 0.77502 | 0.77577 | 0.7765 | 0.77722 | 0.77793 | 0.77931 | 0.78064 | 0.78193 | 0.78317 | 0.78437 | 0.78555 | 0.7867 | 0.78782 | 0.78891 | 0.78998 | 0.79103 | 0.79205 | 0.79306 | 0.79404 | 0.79501 | 0.79597 | 0.7969 | 0.79783 | 0.79875 | 0.79964 | 0.80053 | 0.80141 | 0.80229 | 0.80315 | 0.804 | 0.80485 | 0.80569 | 0.80652 | 0.80735 | 0.80817 | 0.80898 | 0.8098 | 0.81061 | 0.81141 | 0.81221 | 0.81301 | 0.81382 | 0.81461 | 0.81541 | 0.81621 | 0.817 | 0.8178 | 0.8186 | 0.8194 | 0.82021 | 0.82102 | 0.82183 | 0.82265 | 0.82347 | 0.8243 | 0.82514 | 0.82598 | 0.82684 | 0.8277 | 0.82857 | 0.82946 | 0.83035 | 0.83126 | 0.83219 | 0.83314 | 0.83411 | 0.8351 | 0.83612 | 0.83717 | 0.83825 | 0.83937 | 0.84053 | 0.84174 | 0.843 | 0.84434 | 0.84577 | 0.84729 | 0.84893 | 0.85074 | 0.85275 | 0.85507 | 0.85783 | 0.8614 | 0.8667 | 0.86744 | 0.86824 | 0.86913 | 0.87011 | 0.87125 | 0.87258 | 0.87422 | 0.87642 | 0.87982 | 1
| 96 | 0 | 0.59913 | 0.62386 | 0.63449 | 0.64569 | 0.65206 | 0.65665 | 0.66031 | 0.6633 | 0.66578 | 0.66802 | 0.66996 | 0.67169 | 0.6835 | 0.69062 | 0.69581 | 0.69987 | 0.70321 | 0.7061 | 0.70861 | 0.71083 | 0.71283 | 0.71465 | 0.71635 | 0.71791 | 0.71935 | 0.7207 | 0.72199 | 0.7232 | 0.72433 | 0.72541 | 0.72645 | 0.72744 | 0.72839 | 0.7293 | 0.73016 | 0.731 | 0.73181 | 0.73259 | 0.73334 | 0.73407 | 0.73477 | 0.73547 | 0.73613 | 0.73679 | 0.73742 | 0.73803 | 0.73862 | 0.73921 | 0.73978 | 0.74034 | 0.74088 | 0.74141 | 0.74193 | 0.74244 | 0.74294 | 0.74343 | 0.74391 | 0.74438 | 0.74483 | 0.74529 | 0.74574 | 0.7466 | 0.74744 | 0.74825 | 0.74904 | 0.7498 | 0.75055 | 0.75126 | 0.75197 | 0.75265 | 0.75332 | 0.75397 | 0.7546 | 0.75522 | 0.75582 | 0.75641 | 0.75699 | 0.75756 | 0.75812 | 0.75866 | 0.75919 | 0.75972 | 0.76023 | 0.76074 | 0.76123 | 0.76172 | 0.76232 | 0.76291 | 0.76349 | 0.76405 | 0.76461 | 0.76515 | 0.76568 | 0.76621 | 0.76672 | 0.76723 | 0.76773 | 0.76822 | 0.7687 | 0.76918 | 0.76965 | 0.77012 | 0.77057 | 0.77102 | 0.77147 | 0.7719 | 0.77276 | 0.77359 | 0.77441 | 0.7752 | 0.77598 | 0.77674 | 0.77749 | 0.77821 | 0.77893 | 0.77963 | 0.781 | 0.78231 | 0.78359 | 0.78482 | 0.78602 | 0.78719 | 0.78833 | 0.78944 | 0.79052 | 0.79158 | 0.79262 | 0.79363 | 0.79463 | 0.79561 | 0.79657 | 0.79752 | 0.79845 | 0.79937 | 0.80027 | 0.80116 | 0.80205 | 0.80292 | 0.80378 | 0.80464 | 0.80549 | 0.80632 | 0.80716 | 0.80798 | 0.8088 | 0.80962 | 0.81043 | 0.81124 | 0.81204 | 0.81284 | 0.81363 | 0.81443 | 0.81522 | 0.81601 | 0.8168 | 0.81759 | 0.81838 | 0.81917 | 0.81996 | 0.82076 | 0.82156 | 0.82236 | 0.82317 | 0.82398 | 0.8248 | 0.82562 | 0.82645 | 0.82729 | 0.82814 | 0.82899 | 0.82985 | 0.83073 | 0.83162 | 0.83252 | 0.83344 | 0.83438 | 0.83534 | 0.83632 | 0.83733 | 0.83837 | 0.83945 | 0.84056 | 0.84171 | 0.84291 | 0.84417 | 0.84549 | 0.8469 | 0.84841 | 0.85004 | 0.85183 | 0.85383 | 0.85612 | 0.85886 | 0.8624 | 0.86766 | 0.86839 | 0.86919 | 0.87006 | 0.87105 | 0.87217 | 0.87349 | 0.87511 | 0.87728 | 0.88068 | 1
| 97 | 0 | 0.60229 | 0.62665 | 0.6374 | 0.64823 | 0.65476 | 0.65929 | 0.66288 | 0.66587 | 0.66836 | 0.67053 | 0.67247 | 0.67423 | 0.68589 | 0.69299 | 0.69812 | 0.70215 | 0.70548 | 0.70833 | 0.71082 | 0.71303 | 0.71503 | 0.71685 | 0.71853 | 0.72006 | 0.7215 | 0.72284 | 0.72411 | 0.7253 | 0.72643 | 0.72751 | 0.72854 | 0.72952 | 0.73047 | 0.73136 | 0.73223 | 0.73306 | 0.73386 | 0.73463 | 0.73538 | 0.73612 | 0.73681 | 0.73749 | 0.73815 | 0.73879 | 0.73942 | 0.74003 | 0.74063 | 0.74121 | 0.74177 | 0.74232 | 0.74286 | 0.74338 | 0.7439 | 0.74441 | 0.7449 | 0.74539 | 0.74587 | 0.74633 | 0.74679 | 0.74724 | 0.74769 | 0.74854 | 0.74937 | 0.75018 | 0.75095 | 0.75171 | 0.75245 | 0.75317 | 0.75387 | 0.75454 | 0.7552 | 0.75584 | 0.75647 | 0.75708 | 0.75769 | 0.75827 | 0.75885 | 0.75941 | 0.75996 | 0.76049 | 0.76103 | 0.76155 | 0.76206 | 0.76256 | 0.76306 | 0.76354 | 0.76414 | 0.76472 | 0.76529 | 0.76585 | 0.7664 | 0.76694 | 0.76747 | 0.76799 | 0.76851 | 0.76901 | 0.7695 | 0.76999 | 0.77047 | 0.77094 | 0.77141 | 0.77186 | 0.77231 | 0.77276 | 0.7732 | 0.77364 | 0.77449 | 0.77531 | 0.77612 | 0.77691 | 0.77768 | 0.77844 | 0.77917 | 0.7799 | 0.7806 | 0.7813 | 0.78265 | 0.78396 | 0.78522 | 0.78645 | 0.78764 | 0.7888 | 0.78993 | 0.79103 | 0.7921 | 0.79315 | 0.79418 | 0.79519 | 0.79618 | 0.79715 | 0.79811 | 0.79904 | 0.79997 | 0.80088 | 0.80177 | 0.80266 | 0.80354 | 0.8044 | 0.80526 | 0.80611 | 0.80694 | 0.80778 | 0.8086 | 0.80942 | 0.81024 | 0.81105 | 0.81185 | 0.81265 | 0.81344 | 0.81424 | 0.81503 | 0.81581 | 0.8166 | 0.81738 | 0.81817 | 0.81895 | 0.81974 | 0.82052 | 0.82131 | 0.8221 | 0.82289 | 0.82369 | 0.82449 | 0.82529 | 0.8261 | 0.82691 | 0.82774 | 0.82857 | 0.82941 | 0.83025 | 0.83111 | 0.83198 | 0.83286 | 0.83376 | 0.83467 | 0.8356 | 0.83656 | 0.83753 | 0.83853 | 0.83956 | 0.84062 | 0.84173 | 0.84287 | 0.84406 | 0.84531 | 0.84662 | 0.84802 | 0.84952 | 0.85113 | 0.85291 | 0.85488 | 0.85716 | 0.85988 | 0.86338 | 0.86861 | 0.86933 | 0.87011 | 0.87098 | 0.87196 | 0.87307 | 0.87439 | 0.87602 | 0.87816 | 0.88152 | 1
| 98 | 0 | 0.60519 | 0.62959 | 0.64006 | 0.65088 | 0.6573 | 0.66184 | 0.66545 | 0.66838 | 0.67087 | 0.67301 | 0.67495 | 0.67668 | 0.68822 | 0.69529 | 0.7004 | 0.70438 | 0.70771 | 0.71055 | 0.71302 | 0.71522 | 0.71718 | 0.71901 | 0.72066 | 0.72219 | 0.72361 | 0.72496 | 0.72621 | 0.72738 | 0.7285 | 0.72958 | 0.73061 | 0.73159 | 0.73252 | 0.73341 | 0.73426 | 0.73509 | 0.73588 | 0.73665 | 0.7374 | 0.73812 | 0.7388 | 0.73948 | 0.74014 | 0.74078 | 0.74139 | 0.742 | 0.74259 | 0.74316 | 0.74373 | 0.74428 | 0.74481 | 0.74533 | 0.74584 | 0.74634 | 0.74683 | 0.74731 | 0.74779 | 0.74826 | 0.74871 | 0.74916 | 0.74959 | 0.75045 | 0.75127 | 0.75207 | 0.75285 | 0.7536 | 0.75433 | 0.75504 | 0.75573 | 0.7564 | 0.75706 | 0.7577 | 0.75832 | 0.75893 | 0.75952 | 0.7601 | 0.76067 | 0.76123 | 0.76177 | 0.76231 | 0.76284 | 0.76335 | 0.76386 | 0.76436 | 0.76485 | 0.76533 | 0.76592 | 0.7665 | 0.76707 | 0.76763 | 0.76817 | 0.76871 | 0.76923 | 0.76975 | 0.77026 | 0.77076 | 0.77125 | 0.77173 | 0.7722 | 0.77267 | 0.77313 | 0.77358 | 0.77403 | 0.77448 | 0.77491 | 0.77534 | 0.77618 | 0.77701 | 0.77781 | 0.77859 | 0.77935 | 0.7801 | 0.78083 | 0.78155 | 0.78226 | 0.78295 | 0.78429 | 0.78559 | 0.78684 | 0.78806 | 0.78924 | 0.79039 | 0.79151 | 0.7926 | 0.79366 | 0.79471 | 0.79572 | 0.79672 | 0.79771 | 0.79867 | 0.79961 | 0.80054 | 0.80146 | 0.80236 | 0.80325 | 0.80413 | 0.805 | 0.80586 | 0.80671 | 0.80755 | 0.80838 | 0.80921 | 0.81002 | 0.81084 | 0.81165 | 0.81245 | 0.81324 | 0.81404 | 0.81483 | 0.81561 | 0.81639 | 0.81718 | 0.81795 | 0.81873 | 0.81951 | 0.82029 | 0.82107 | 0.82185 | 0.82263 | 0.82341 | 0.8242 | 0.82499 | 0.82578 | 0.82658 | 0.82738 | 0.82819 | 0.829 | 0.82982 | 0.83065 | 0.83149 | 0.83234 | 0.8332 | 0.83408 | 0.83497 | 0.83588 | 0.8368 | 0.83774 | 0.83871 | 0.83971 | 0.84073 | 0.84179 | 0.84287 | 0.84401 | 0.84519 | 0.84643 | 0.84773 | 0.84912 | 0.8506 | 0.85221 | 0.85397 | 0.85593 | 0.85819 | 0.86088 | 0.86436 | 0.86953 | 0.87024 | 0.87103 | 0.87189 | 0.87286 | 0.87397 | 0.87527 | 0.87687 | 0.87899 | 0.88235 | 1
| 99 | 0 | 0.60828 | 0.63221 | 0.64259 | 0.6536 | 0.6599 | 0.66435 | 0.66789 | 0.67086 | 0.6733 | 0.67546 | 0.67736 | 0.67909 | 0.69057 | 0.6976 | 0.70262 | 0.70661 | 0.70992 | 0.71274 | 0.71519 | 0.71735 | 0.71933 | 0.72113 | 0.72276 | 0.72429 | 0.72571 | 0.72702 | 0.72826 | 0.72945 | 0.73057 | 0.73163 | 0.73264 | 0.73361 | 0.73454 | 0.73542 | 0.73626 | 0.73708 | 0.73787 | 0.73864 | 0.73937 | 0.74008 | 0.74077 | 0.74144 | 0.74208 | 0.74272 | 0.74334 | 0.74394 | 0.74453 | 0.7451 | 0.74566 | 0.7462 | 0.74673 | 0.74725 | 0.74776 | 0.74825 | 0.74874 | 0.74922 | 0.74969 | 0.75015 | 0.7506 | 0.75104 | 0.75147 | 0.75232 | 0.75315 | 0.75394 | 0.75471 | 0.75546 | 0.75618 | 0.75688 | 0.75756 | 0.75823 | 0.75888 | 0.75951 | 0.76013 | 0.76073 | 0.76132 | 0.76191 | 0.76247 | 0.76303 | 0.76357 | 0.7641 | 0.76462 | 0.76513 | 0.76563 | 0.76613 | 0.76661 | 0.76709 | 0.76767 | 0.76825 | 0.76881 | 0.76936 | 0.76991 | 0.77043 | 0.77096 | 0.77147 | 0.77197 | 0.77247 | 0.77295 | 0.77343 | 0.7739 | 0.77437 | 0.77483 | 0.77528 | 0.77572 | 0.77616 | 0.7766 | 0.77703 | 0.77786 | 0.77868 | 0.77947 | 0.78024 | 0.781 | 0.78174 | 0.78247 | 0.78318 | 0.78388 | 0.78456 | 0.78589 | 0.78718 | 0.78842 | 0.78963 | 0.7908 | 0.79194 | 0.79305 | 0.79414 | 0.79519 | 0.79623 | 0.79724 | 0.79823 | 0.7992 | 0.80016 | 0.80109 | 0.80202 | 0.80293 | 0.80382 | 0.80471 | 0.80558 | 0.80644 | 0.80729 | 0.80813 | 0.80897 | 0.80979 | 0.81061 | 0.81142 | 0.81223 | 0.81303 | 0.81382 | 0.81462 | 0.8154 | 0.81619 | 0.81696 | 0.81774 | 0.81852 | 0.81929 | 0.82006 | 0.82083 | 0.8216 | 0.82237 | 0.82315 | 0.82392 | 0.8247 | 0.82548 | 0.82626 | 0.82705 | 0.82784 | 0.82864 | 0.82944 | 0.83025 | 0.83106 | 0.83188 | 0.83272 | 0.83356 | 0.83442 | 0.83529 | 0.83617 | 0.83707 | 0.83798 | 0.83892 | 0.83988 | 0.84086 | 0.84188 | 0.84292 | 0.844 | 0.84513 | 0.8463 | 0.84753 | 0.84882 | 0.8502 | 0.85167 | 0.85326 | 0.855 | 0.85695 | 0.85919 | 0.86186 | 0.86531 | 0.87044 | 0.87115 | 0.87193 | 0.87279 | 0.87374 | 0.87483 | 0.87613 | 0.87772 | 0.87984 | 0.88315 | 1
| 100 | 0 | 0.61187 | 0.63485 | 0.64524 | 0.65615 | 0.66243 | 0.66689 | 0.67044 | 0.6733 | 0.67576 | 0.67781 | 0.67975 | 0.68145 | 0.69291 | 0.69986 | 0.70485 | 0.70878 | 0.71207 | 0.71487 | 0.71728 | 0.71946 | 0.72141 | 0.7232 | 0.72483 | 0.72634 | 0.72774 | 0.72905 | 0.7303 | 0.73147 | 0.73257 | 0.73363 | 0.73464 | 0.7356 | 0.73651 | 0.73739 | 0.73823 | 0.73904 | 0.73982 | 0.74058 | 0.74131 | 0.74201 | 0.7427 | 0.74337 | 0.74401 | 0.74464 | 0.74525 | 0.74585 | 0.74644 | 0.747 | 0.74755 | 0.74809 | 0.74862 | 0.74912 | 0.74963 | 0.75013 | 0.75061 | 0.75108 | 0.75155 | 0.752 | 0.75245 | 0.75289 | 0.75332 | 0.75416 | 0.75498 | 0.75576 | 0.75653 | 0.75726 | 0.75798 | 0.75868 | 0.75936 | 0.76002 | 0.76066 | 0.76129 | 0.76191 | 0.76251 | 0.7631 | 0.76367 | 0.76423 | 0.76478 | 0.76532 | 0.76585 | 0.76636 | 0.76687 | 0.76737 | 0.76786 | 0.76834 | 0.76882 | 0.7694 | 0.76997 | 0.77053 | 0.77107 | 0.77161 | 0.77214 | 0.77265 | 0.77316 | 0.77366 | 0.77415 | 0.77464 | 0.77511 | 0.77558 | 0.77604 | 0.7765 | 0.77695 | 0.77739 | 0.77783 | 0.77825 | 0.77868 | 0.77951 | 0.78031 | 0.7811 | 0.78187 | 0.78262 | 0.78336 | 0.78408 | 0.78479 | 0.78548 | 0.78615 | 0.78748 | 0.78875 | 0.78998 | 0.79118 | 0.79234 | 0.79347 | 0.79457 | 0.79565 | 0.7967 | 0.79772 | 0.79873 | 0.79971 | 0.80068 | 0.80162 | 0.80255 | 0.80347 | 0.80437 | 0.80526 | 0.80614 | 0.807 | 0.80785 | 0.8087 | 0.80953 | 0.81036 | 0.81118 | 0.81199 | 0.8128 | 0.8136 | 0.81439 | 0.81518 | 0.81596 | 0.81674 | 0.81752 | 0.81829 | 0.81906 | 0.81983 | 0.8206 | 0.82136 | 0.82213 | 0.82289 | 0.82366 | 0.82443 | 0.82519 | 0.82597 | 0.82674 | 0.82752 | 0.8283 | 0.82908 | 0.82987 | 0.83067 | 0.83147 | 0.83228 | 0.83309 | 0.83392 | 0.83476 | 0.83561 | 0.83647 | 0.83734 | 0.83823 | 0.83914 | 0.84007 | 0.84102 | 0.842 | 0.84301 | 0.84405 | 0.84512 | 0.84623 | 0.84739 | 0.84861 | 0.84989 | 0.85126 | 0.85272 | 0.85429 | 0.85603 | 0.85796 | 0.86018 | 0.86283 | 0.86624 | 0.87133 | 0.87205 | 0.87282 | 0.87367 | 0.87462 | 0.87571 | 0.87699 | 0.87858 | 0.88066 | 0.88394 | 1
| 101 | 0 | 0.61403 | 0.6375 | 0.64768 | 0.65858 | 0.66473 | 0.66926 | 0.6728 | 0.67564 | 0.67808 | 0.68019 | 0.68206 | 0.68371 | 0.69514 | 0.70204 | 0.70703 | 0.71094 | 0.7142 | 0.71696 | 0.71938 | 0.72154 | 0.72346 | 0.72523 | 0.72685 | 0.72835 | 0.72974 | 0.73104 | 0.73228 | 0.73345 | 0.73456 | 0.73561 | 0.7366 | 0.73755 | 0.73846 | 0.73933 | 0.74017 | 0.74097 | 0.74175 | 0.7425 | 0.74323 | 0.74393 | 0.74461 | 0.74527 | 0.7459 | 0.74653 | 0.74713 | 0.74773 | 0.74831 | 0.74887 | 0.74941 | 0.74994 | 0.75047 | 0.75098 | 0.75148 | 0.75197 | 0.75244 | 0.75292 | 0.75337 | 0.75383 | 0.75427 | 0.75471 | 0.75514 | 0.75598 | 0.75678 | 0.75756 | 0.75832 | 0.75905 | 0.75976 | 0.76046 | 0.76113 | 0.76179 | 0.76243 | 0.76306 | 0.76367 | 0.76426 | 0.76484 | 0.76541 | 0.76597 | 0.76651 | 0.76704 | 0.76756 | 0.76808 | 0.76858 | 0.76908 | 0.76957 | 0.77005 | 0.77052 | 0.7711 | 0.77166 | 0.77221 | 0.77275 | 0.77328 | 0.77381 | 0.77432 | 0.77483 | 0.77533 | 0.77581 | 0.77629 | 0.77676 | 0.77723 | 0.77769 | 0.77814 | 0.77859 | 0.77902 | 0.77945 | 0.77988 | 0.7803 | 0.78112 | 0.78192 | 0.7827 | 0.78347 | 0.78421 | 0.78495 | 0.78566 | 0.78636 | 0.78705 | 0.78772 | 0.78903 | 0.7903 | 0.79152 | 0.7927 | 0.79386 | 0.79498 | 0.79607 | 0.79713 | 0.79818 | 0.7992 | 0.80019 | 0.80117 | 0.80213 | 0.80307 | 0.80399 | 0.8049 | 0.80579 | 0.80667 | 0.80754 | 0.8084 | 0.80925 | 0.81009 | 0.81091 | 0.81173 | 0.81255 | 0.81335 | 0.81415 | 0.81494 | 0.81573 | 0.81651 | 0.81729 | 0.81806 | 0.81883 | 0.8196 | 0.82036 | 0.82112 | 0.82188 | 0.82265 | 0.8234 | 0.82416 | 0.82492 | 0.82569 | 0.82645 | 0.82721 | 0.82798 | 0.82875 | 0.82953 | 0.8303 | 0.83109 | 0.83187 | 0.83267 | 0.83347 | 0.83428 | 0.83511 | 0.83593 | 0.83678 | 0.83763 | 0.8385 | 0.83939 | 0.84028 | 0.84121 | 0.84215 | 0.84312 | 0.84412 | 0.84515 | 0.84621 | 0.84731 | 0.84847 | 0.84968 | 0.85095 | 0.8523 | 0.85375 | 0.85531 | 0.85703 | 0.85895 | 0.86115 | 0.86379 | 0.86717 | 0.87221 | 0.87292 | 0.87368 | 0.87453 | 0.87547 | 0.87655 | 0.87784 | 0.8794 | 0.88149 | 0.88471 | 1
| 102 | 0 | 0.61646 | 0.64003 | 0.65029 | 0.66105 | 0.6672 | 0.67159 | 0.67509 | 0.678 | 0.68041 | 0.6825 | 0.68438 | 0.68608 | 0.69736 | 0.7042 | 0.70917 | 0.71307 | 0.71628 | 0.71904 | 0.72146 | 0.72358 | 0.72551 | 0.72726 | 0.72885 | 0.73034 | 0.73172 | 0.73302 | 0.73425 | 0.7354 | 0.73649 | 0.73753 | 0.73852 | 0.73946 | 0.74036 | 0.74124 | 0.74206 | 0.74286 | 0.74364 | 0.74438 | 0.7451 | 0.7458 | 0.74647 | 0.74713 | 0.74777 | 0.74838 | 0.74898 | 0.74957 | 0.75014 | 0.7507 | 0.75124 | 0.75177 | 0.75229 | 0.7528 | 0.75329 | 0.75377 | 0.75425 | 0.75472 | 0.75518 | 0.75563 | 0.75607 | 0.7565 | 0.75692 | 0.75776 | 0.75856 | 0.75932 | 0.76008 | 0.7608 | 0.76151 | 0.76219 | 0.76287 | 0.76352 | 0.76415 | 0.76477 | 0.76538 | 0.76597 | 0.76655 | 0.76711 | 0.76766 | 0.76821 | 0.76874 | 0.76926 | 0.76977 | 0.77027 | 0.77076 | 0.77125 | 0.77172 | 0.77219 | 0.77276 | 0.77332 | 0.77387 | 0.77441 | 0.77494 | 0.77545 | 0.77597 | 0.77646 | 0.77695 | 0.77744 | 0.77792 | 0.77839 | 0.77885 | 0.77931 | 0.77975 | 0.78019 | 0.78063 | 0.78106 | 0.78148 | 0.78189 | 0.78271 | 0.78351 | 0.78428 | 0.78504 | 0.78578 | 0.78651 | 0.78722 | 0.78791 | 0.78859 | 0.78926 | 0.79056 | 0.79182 | 0.79303 | 0.79421 | 0.79535 | 0.79646 | 0.79755 | 0.7986 | 0.79964 | 0.80065 | 0.80164 | 0.8026 | 0.80355 | 0.80448 | 0.8054 | 0.8063 | 0.80719 | 0.80806 | 0.80893 | 0.80978 | 0.81062 | 0.81145 | 0.81227 | 0.81309 | 0.81389 | 0.81469 | 0.81548 | 0.81627 | 0.81705 | 0.81782 | 0.81859 | 0.81936 | 0.82013 | 0.82088 | 0.82164 | 0.8224 | 0.82315 | 0.82391 | 0.82466 | 0.82541 | 0.82617 | 0.82692 | 0.82768 | 0.82844 | 0.8292 | 0.82996 | 0.83073 | 0.8315 | 0.83228 | 0.83306 | 0.83385 | 0.83465 | 0.83545 | 0.83627 | 0.83709 | 0.83793 | 0.83877 | 0.83964 | 0.84051 | 0.84141 | 0.84232 | 0.84326 | 0.84422 | 0.84521 | 0.84623 | 0.84729 | 0.84838 | 0.84953 | 0.85072 | 0.85199 | 0.85333 | 0.85476 | 0.85632 | 0.85802 | 0.85992 | 0.86211 | 0.86472 | 0.86808 | 0.87309 | 0.87378 | 0.87454 | 0.87538 | 0.87631 | 0.87739 | 0.87865 | 0.88022 | 0.88228 | 0.8855 | 1
| 103 | 0 | 0.61926 | 0.64278 | 0.65288 | 0.66342 | 0.66972 | 0.67392 | 0.67745 | 0.6803 | 0.68268 | 0.68479 | 0.68667 | 0.68835 | 0.69955 | 0.70633 | 0.71126 | 0.71513 | 0.71833 | 0.72106 | 0.72345 | 0.72558 | 0.7275 | 0.72925 | 0.73084 | 0.73231 | 0.73369 | 0.73499 | 0.73618 | 0.73733 | 0.73842 | 0.73945 | 0.74042 | 0.74136 | 0.74225 | 0.74311 | 0.74394 | 0.74473 | 0.74549 | 0.74624 | 0.74695 | 0.74765 | 0.74831 | 0.74896 | 0.74959 | 0.7502 | 0.7508 | 0.75139 | 0.75196 | 0.7525 | 0.75304 | 0.75357 | 0.75409 | 0.75459 | 0.75508 | 0.75556 | 0.75604 | 0.7565 | 0.75696 | 0.7574 | 0.75783 | 0.75827 | 0.75869 | 0.75951 | 0.7603 | 0.76107 | 0.76181 | 0.76254 | 0.76324 | 0.76392 | 0.76458 | 0.76523 | 0.76587 | 0.76648 | 0.76708 | 0.76766 | 0.76824 | 0.7688 | 0.76934 | 0.76988 | 0.77041 | 0.77093 | 0.77144 | 0.77194 | 0.77242 | 0.7729 | 0.77337 | 0.77383 | 0.7744 | 0.77496 | 0.7755 | 0.77604 | 0.77656 | 0.77707 | 0.77758 | 0.77808 | 0.77856 | 0.77905 | 0.77952 | 0.77999 | 0.78044 | 0.7809 | 0.78134 | 0.78178 | 0.78221 | 0.78264 | 0.78305 | 0.78346 | 0.78428 | 0.78506 | 0.78583 | 0.78659 | 0.78732 | 0.78804 | 0.78875 | 0.78943 | 0.79011 | 0.79077 | 0.79207 | 0.79331 | 0.79451 | 0.79568 | 0.79681 | 0.79792 | 0.79899 | 0.80004 | 0.80107 | 0.80207 | 0.80306 | 0.80402 | 0.80496 | 0.80588 | 0.80679 | 0.80768 | 0.80856 | 0.80943 | 0.81029 | 0.81113 | 0.81197 | 0.81279 | 0.81361 | 0.81442 | 0.81521 | 0.81601 | 0.8168 | 0.81757 | 0.81835 | 0.81911 | 0.81988 | 0.82064 | 0.8214 | 0.82215 | 0.82291 | 0.82366 | 0.82441 | 0.82515 | 0.8259 | 0.82665 | 0.82739 | 0.82814 | 0.82889 | 0.82964 | 0.8304 | 0.83116 | 0.83192 | 0.83269 | 0.83346 | 0.83424 | 0.83502 | 0.83581 | 0.8366 | 0.83741 | 0.83823 | 0.83906 | 0.8399 | 0.84076 | 0.84163 | 0.84251 | 0.84342 | 0.84436 | 0.84531 | 0.84629 | 0.8473 | 0.84835 | 0.84943 | 0.85057 | 0.85176 | 0.85301 | 0.85434 | 0.85576 | 0.8573 | 0.85899 | 0.86089 | 0.86305 | 0.86565 | 0.86897 | 0.87394 | 0.87464 | 0.87539 | 0.87622 | 0.87715 | 0.87822 | 0.87947 | 0.88102 | 0.88305 | 0.88628 | 1
| 104 | 0 | 0.62199 | 0.64521 | 0.65525 | 0.6658 | 0.67196 | 0.6763 | 0.67974 | 0.68253 | 0.68495 | 0.68707 | 0.68895 | 0.69058 | 0.70171 | 0.70846 | 0.71331 | 0.71716 | 0.72035 | 0.72305 | 0.72543 | 0.72755 | 0.72946 | 0.73119 | 0.73278 | 0.73424 | 0.73561 | 0.73688 | 0.73808 | 0.73922 | 0.7403 | 0.74133 | 0.7423 | 0.74322 | 0.74411 | 0.74496 | 0.74578 | 0.74657 | 0.74733 | 0.74807 | 0.74878 | 0.74946 | 0.75012 | 0.75076 | 0.75139 | 0.752 | 0.7526 | 0.75317 | 0.75373 | 0.75429 | 0.75482 | 0.75535 | 0.75586 | 0.75636 | 0.75684 | 0.75732 | 0.75779 | 0.75825 | 0.7587 | 0.75914 | 0.75958 | 0.76 | 0.76042 | 0.76124 | 0.76202 | 0.76279 | 0.76353 | 0.76424 | 0.76494 | 0.76561 | 0.76627 | 0.76692 | 0.76754 | 0.76815 | 0.76874 | 0.76933 | 0.76989 | 0.77045 | 0.771 | 0.77154 | 0.77206 | 0.77257 | 0.77308 | 0.77357 | 0.77405 | 0.77452 | 0.77499 | 0.77545 | 0.77601 | 0.77657 | 0.77711 | 0.77764 | 0.77816 | 0.77867 | 0.77917 | 0.77967 | 0.78015 | 0.78063 | 0.7811 | 0.78156 | 0.78202 | 0.78246 | 0.7829 | 0.78334 | 0.78376 | 0.78418 | 0.7846 | 0.78501 | 0.78581 | 0.7866 | 0.78736 | 0.78811 | 0.78884 | 0.78955 | 0.79025 | 0.79093 | 0.79161 | 0.79226 | 0.79354 | 0.79478 | 0.79597 | 0.79713 | 0.79826 | 0.79935 | 0.80042 | 0.80146 | 0.80248 | 0.80348 | 0.80445 | 0.8054 | 0.80634 | 0.80726 | 0.80816 | 0.80904 | 0.80992 | 0.81078 | 0.81163 | 0.81247 | 0.81329 | 0.81411 | 0.81492 | 0.81572 | 0.81651 | 0.8173 | 0.81808 | 0.81885 | 0.81962 | 0.82039 | 0.82115 | 0.8219 | 0.82265 | 0.8234 | 0.82415 | 0.82489 | 0.82563 | 0.82637 | 0.82711 | 0.82786 | 0.8286 | 0.82934 | 0.83009 | 0.83083 | 0.83158 | 0.83234 | 0.83309 | 0.83385 | 0.83462 | 0.83539 | 0.83616 | 0.83695 | 0.83774 | 0.83854 | 0.83935 | 0.84018 | 0.84101 | 0.84186 | 0.84272 | 0.8436 | 0.8445 | 0.84543 | 0.84637 | 0.84734 | 0.84835 | 0.84939 | 0.85047 | 0.85159 | 0.85277 | 0.85401 | 0.85533 | 0.85675 | 0.85828 | 0.85996 | 0.86183 | 0.86398 | 0.86655 | 0.86985 | 0.87479 | 0.87547 | 0.87621 | 0.87704 | 0.87797 | 0.87902 | 0.88028 | 0.88181 | 0.88383 | 0.88703 | 1
| 105 | 0 | 0.62468 | 0.64778 | 0.65788 | 0.66821 | 0.67411 | 0.67855 | 0.68192 | 0.68474 | 0.68719 | 0.68926 | 0.6911 | 0.69279 | 0.70386 | 0.71052 | 0.71535 | 0.71918 | 0.72235 | 0.72505 | 0.72739 | 0.7295 | 0.73138 | 0.73311 | 0.73468 | 0.73614 | 0.73748 | 0.73874 | 0.73995 | 0.74108 | 0.74216 | 0.74317 | 0.74413 | 0.74506 | 0.74594 | 0.74678 | 0.7476 | 0.74838 | 0.74913 | 0.74985 | 0.75055 | 0.75123 | 0.7519 | 0.75253 | 0.75316 | 0.75377 | 0.75436 | 0.75493 | 0.75549 | 0.75603 | 0.75657 | 0.75708 | 0.75759 | 0.75808 | 0.75857 | 0.75904 | 0.75951 | 0.75997 | 0.76042 | 0.76086 | 0.76129 | 0.76171 | 0.76213 | 0.76294 | 0.76372 | 0.76448 | 0.76521 | 0.76592 | 0.76661 | 0.76728 | 0.76794 | 0.76858 | 0.76919 | 0.7698 | 0.77039 | 0.77097 | 0.77153 | 0.77209 | 0.77263 | 0.77316 | 0.77368 | 0.77419 | 0.77469 | 0.77517 | 0.77565 | 0.77613 | 0.77659 | 0.77705 | 0.77761 | 0.77815 | 0.77869 | 0.77922 | 0.77973 | 0.78024 | 0.78074 | 0.78123 | 0.78171 | 0.78218 | 0.78265 | 0.78311 | 0.78356 | 0.784 | 0.78444 | 0.78487 | 0.78529 | 0.78571 | 0.78613 | 0.78653 | 0.78733 | 0.78811 | 0.78887 | 0.78961 | 0.79033 | 0.79104 | 0.79173 | 0.79241 | 0.79308 | 0.79373 | 0.795 | 0.79622 | 0.79741 | 0.79856 | 0.79968 | 0.80077 | 0.80183 | 0.80286 | 0.80387 | 0.80486 | 0.80582 | 0.80677 | 0.8077 | 0.80861 | 0.8095 | 0.81038 | 0.81125 | 0.8121 | 0.81295 | 0.81378 | 0.8146 | 0.81541 | 0.81622 | 0.81701 | 0.8178 | 0.81858 | 0.81935 | 0.82012 | 0.82088 | 0.82164 | 0.82239 | 0.82314 | 0.82389 | 0.82463 | 0.82537 | 0.82611 | 0.82684 | 0.82758 | 0.82831 | 0.82905 | 0.82979 | 0.83052 | 0.83126 | 0.832 | 0.83275 | 0.83349 | 0.83424 | 0.83499 | 0.83575 | 0.83652 | 0.83729 | 0.83807 | 0.83886 | 0.83965 | 0.84046 | 0.84127 | 0.8421 | 0.84294 | 0.8438 | 0.84467 | 0.84556 | 0.84648 | 0.84742 | 0.84839 | 0.84938 | 0.85041 | 0.85148 | 0.8526 | 0.85377 | 0.855 | 0.85632 | 0.85772 | 0.85924 | 0.8609 | 0.86276 | 0.86489 | 0.86745 | 0.87072 | 0.87562 | 0.87629 | 0.87703 | 0.87786 | 0.87878 | 0.87982 | 0.88106 | 0.88258 | 0.88459 | 0.88776 | 1
| 106 | 0 | 0.6275 | 0.65029 | 0.66027 | 0.67043 | 0.67636 | 0.68074 | 0.68411 | 0.68699 | 0.6893 | 0.69136 | 0.69326 | 0.69489 | 0.70595 | 0.71255 | 0.71738 | 0.72117 | 0.7243 | 0.727 | 0.72934 | 0.73141 | 0.73328 | 0.73499 | 0.73656 | 0.73799 | 0.73934 | 0.7406 | 0.74179 | 0.74291 | 0.74397 | 0.74498 | 0.74594 | 0.74686 | 0.74773 | 0.74857 | 0.74938 | 0.75015 | 0.7509 | 0.75162 | 0.75232 | 0.753 | 0.75366 | 0.75429 | 0.75491 | 0.75551 | 0.75609 | 0.75666 | 0.75721 | 0.75775 | 0.75828 | 0.75879 | 0.7593 | 0.75979 | 0.76028 | 0.76075 | 0.76121 | 0.76166 | 0.76211 | 0.76254 | 0.76297 | 0.76339 | 0.76381 | 0.76461 | 0.76539 | 0.76614 | 0.76687 | 0.76758 | 0.76826 | 0.76893 | 0.76958 | 0.77021 | 0.77083 | 0.77142 | 0.77201 | 0.77259 | 0.77314 | 0.77369 | 0.77423 | 0.77476 | 0.77527 | 0.77577 | 0.77627 | 0.77676 | 0.77723 | 0.7777 | 0.77816 | 0.77861 | 0.77916 | 0.7797 | 0.78024 | 0.78076 | 0.78128 | 0.78178 | 0.78228 | 0.78276 | 0.78324 | 0.78371 | 0.78417 | 0.78463 | 0.78508 | 0.78552 | 0.78595 | 0.78638 | 0.7868 | 0.78722 | 0.78763 | 0.78803 | 0.78882 | 0.78959 | 0.79034 | 0.79108 | 0.7918 | 0.7925 | 0.79319 | 0.79387 | 0.79453 | 0.79517 | 0.79643 | 0.79765 | 0.79883 | 0.79997 | 0.80108 | 0.80216 | 0.80321 | 0.80423 | 0.80524 | 0.80621 | 0.80717 | 0.80811 | 0.80903 | 0.80994 | 0.81083 | 0.8117 | 0.81256 | 0.81341 | 0.81424 | 0.81507 | 0.81589 | 0.81669 | 0.81749 | 0.81828 | 0.81906 | 0.81983 | 0.8206 | 0.82136 | 0.82211 | 0.82287 | 0.82361 | 0.82436 | 0.82509 | 0.82583 | 0.82657 | 0.8273 | 0.82803 | 0.82876 | 0.82949 | 0.83022 | 0.83096 | 0.83169 | 0.83242 | 0.83315 | 0.83389 | 0.83463 | 0.83537 | 0.83612 | 0.83688 | 0.83763 | 0.8384 | 0.83917 | 0.83995 | 0.84074 | 0.84154 | 0.84235 | 0.84317 | 0.844 | 0.84486 | 0.84572 | 0.84661 | 0.84752 | 0.84845 | 0.84941 | 0.8504 | 0.85142 | 0.85248 | 0.85359 | 0.85475 | 0.85597 | 0.85728 | 0.85867 | 0.86018 | 0.86183 | 0.86367 | 0.86579 | 0.86832 | 0.87157 | 0.87643 | 0.8771 | 0.87784 | 0.87865 | 0.87957 | 0.88061 | 0.88184 | 0.88335 | 0.88534 | 0.88847 | 1
| 107 | 0 | 0.63015 | 0.65275 | 0.66266 | 0.67264 | 0.67866 | 0.68293 | 0.68637 | 0.68912 | 0.6915 | 0.69357 | 0.69541 | 0.69707 | 0.70798 | 0.71457 | 0.71936 | 0.72311 | 0.72623 | 0.72889 | 0.73124 | 0.73329 | 0.73516 | 0.73684 | 0.73839 | 0.73983 | 0.74117 | 0.74242 | 0.74361 | 0.74471 | 0.74577 | 0.74676 | 0.74772 | 0.74863 | 0.7495 | 0.75033 | 0.75113 | 0.7519 | 0.75264 | 0.75336 | 0.75405 | 0.75472 | 0.75538 | 0.75601 | 0.75662 | 0.75722 | 0.7578 | 0.75837 | 0.75892 | 0.75946 | 0.75998 | 0.76049 | 0.76098 | 0.76147 | 0.76195 | 0.76243 | 0.76288 | 0.76333 | 0.76378 | 0.76421 | 0.76464 | 0.76505 | 0.76546 | 0.76626 | 0.76703 | 0.76777 | 0.7685 | 0.7692 | 0.76989 | 0.77055 | 0.7712 | 0.77182 | 0.77243 | 0.77302 | 0.77361 | 0.77417 | 0.77473 | 0.77528 | 0.77581 | 0.77633 | 0.77684 | 0.77734 | 0.77783 | 0.77831 | 0.77879 | 0.77925 | 0.77971 | 0.78016 | 0.78071 | 0.78125 | 0.78178 | 0.78229 | 0.7828 | 0.7833 | 0.7838 | 0.78428 | 0.78475 | 0.78522 | 0.78567 | 0.78613 | 0.78657 | 0.78701 | 0.78744 | 0.78786 | 0.78828 | 0.7887 | 0.7891 | 0.7895 | 0.79029 | 0.79106 | 0.7918 | 0.79254 | 0.79325 | 0.79395 | 0.79463 | 0.7953 | 0.79596 | 0.7966 | 0.79785 | 0.79906 | 0.80022 | 0.80136 | 0.80246 | 0.80353 | 0.80457 | 0.80559 | 0.80658 | 0.80755 | 0.80851 | 0.80944 | 0.81035 | 0.81125 | 0.81213 | 0.813 | 0.81385 | 0.8147 | 0.81553 | 0.81635 | 0.81715 | 0.81795 | 0.81874 | 0.81953 | 0.8203 | 0.82107 | 0.82183 | 0.82258 | 0.82333 | 0.82408 | 0.82482 | 0.82556 | 0.82629 | 0.82702 | 0.82775 | 0.82848 | 0.8292 | 0.82993 | 0.83065 | 0.83138 | 0.83211 | 0.83283 | 0.83356 | 0.83429 | 0.83502 | 0.83575 | 0.83649 | 0.83724 | 0.83798 | 0.83873 | 0.83949 | 0.84026 | 0.84104 | 0.84182 | 0.84261 | 0.84341 | 0.84423 | 0.84506 | 0.8459 | 0.84676 | 0.84764 | 0.84854 | 0.84947 | 0.85042 | 0.8514 | 0.85242 | 0.85347 | 0.85457 | 0.85572 | 0.85693 | 0.85823 | 0.85961 | 0.8611 | 0.86274 | 0.86457 | 0.86667 | 0.86919 | 0.87241 | 0.87723 | 0.8779 | 0.87863 | 0.87944 | 0.88035 | 0.88138 | 0.88259 | 0.88409 | 0.88608 | 0.88919 | 1
| 108 | 0 | 0.6324 | 0.6552 | 0.66492 | 0.67483 | 0.68094 | 0.68517 | 0.68857 | 0.69129 | 0.69367 | 0.69566 | 0.69751 | 0.69916 | 0.71005 | 0.71657 | 0.7213 | 0.72503 | 0.72812 | 0.73076 | 0.73308 | 0.73513 | 0.73698 | 0.73866 | 0.74021 | 0.74163 | 0.74296 | 0.7442 | 0.74537 | 0.74648 | 0.74753 | 0.74852 | 0.74947 | 0.75037 | 0.75124 | 0.75206 | 0.75285 | 0.75362 | 0.75435 | 0.75507 | 0.75576 | 0.75643 | 0.75707 | 0.7577 | 0.75831 | 0.7589 | 0.75948 | 0.76004 | 0.76059 | 0.76112 | 0.76164 | 0.76215 | 0.76264 | 0.76313 | 0.7636 | 0.76407 | 0.76453 | 0.76498 | 0.76542 | 0.76585 | 0.76626 | 0.76668 | 0.76709 | 0.76788 | 0.76864 | 0.76939 | 0.77011 | 0.77081 | 0.77148 | 0.77214 | 0.77278 | 0.7734 | 0.77401 | 0.7746 | 0.77518 | 0.77574 | 0.77629 | 0.77683 | 0.77736 | 0.77788 | 0.77838 | 0.77888 | 0.77937 | 0.77984 | 0.78031 | 0.78078 | 0.78123 | 0.78168 | 0.78222 | 0.78276 | 0.78329 | 0.7838 | 0.78431 | 0.78481 | 0.78529 | 0.78577 | 0.78624 | 0.7867 | 0.78716 | 0.7876 | 0.78804 | 0.78848 | 0.78891 | 0.78933 | 0.78974 | 0.79015 | 0.79055 | 0.79095 | 0.79173 | 0.7925 | 0.79324 | 0.79397 | 0.79467 | 0.79537 | 0.79605 | 0.79671 | 0.79736 | 0.798 | 0.79924 | 0.80044 | 0.8016 | 0.80272 | 0.80382 | 0.80488 | 0.80592 | 0.80693 | 0.80791 | 0.80887 | 0.80981 | 0.81074 | 0.81165 | 0.81254 | 0.81342 | 0.81428 | 0.81513 | 0.81596 | 0.81678 | 0.8176 | 0.8184 | 0.81919 | 0.81998 | 0.82075 | 0.82152 | 0.82228 | 0.82304 | 0.82379 | 0.82453 | 0.82527 | 0.82601 | 0.82674 | 0.82747 | 0.8282 | 0.82892 | 0.82964 | 0.83036 | 0.83108 | 0.8318 | 0.83252 | 0.83324 | 0.83396 | 0.83468 | 0.8354 | 0.83613 | 0.83686 | 0.83759 | 0.83833 | 0.83907 | 0.83982 | 0.84057 | 0.84133 | 0.8421 | 0.84288 | 0.84366 | 0.84446 | 0.84527 | 0.84609 | 0.84693 | 0.84779 | 0.84866 | 0.84955 | 0.85047 | 0.85142 | 0.85239 | 0.8534 | 0.85444 | 0.85553 | 0.85667 | 0.85788 | 0.85916 | 0.86053 | 0.86201 | 0.86364 | 0.86545 | 0.86754 | 0.87004 | 0.87324 | 0.87802 | 0.87869 | 0.87942 | 0.88022 | 0.88111 | 0.88214 | 0.88334 | 0.88483 | 0.8868 | 0.88989 | 1
| 109 | 0 | 0.63501 | 0.65761 | 0.66732 | 0.67701 | 0.68311 | 0.68737 | 0.69072 | 0.69342 | 0.6957 | 0.69774 | 0.69955 | 0.70119 | 0.71204 | 0.71852 | 0.72323 | 0.72693 | 0.72999 | 0.73262 | 0.73491 | 0.73696 | 0.73879 | 0.74047 | 0.742 | 0.74342 | 0.74474 | 0.74597 | 0.74713 | 0.74822 | 0.74926 | 0.75026 | 0.7512 | 0.7521 | 0.75295 | 0.75377 | 0.75456 | 0.75532 | 0.75605 | 0.75676 | 0.75745 | 0.75811 | 0.75875 | 0.75937 | 0.75998 | 0.76057 | 0.76114 | 0.7617 | 0.76224 | 0.76277 | 0.76329 | 0.76379 | 0.76428 | 0.76477 | 0.76524 | 0.7657 | 0.76615 | 0.7666 | 0.76703 | 0.76746 | 0.76788 | 0.76829 | 0.7687 | 0.76948 | 0.77024 | 0.77098 | 0.77169 | 0.77239 | 0.77305 | 0.7737 | 0.77434 | 0.77496 | 0.77556 | 0.77615 | 0.77672 | 0.77728 | 0.77783 | 0.77837 | 0.77889 | 0.77941 | 0.77991 | 0.7804 | 0.78088 | 0.78136 | 0.78182 | 0.78228 | 0.78273 | 0.78318 | 0.78372 | 0.78425 | 0.78477 | 0.78528 | 0.78578 | 0.78628 | 0.78676 | 0.78723 | 0.7877 | 0.78816 | 0.78861 | 0.78906 | 0.7895 | 0.78993 | 0.79035 | 0.79077 | 0.79118 | 0.79159 | 0.79199 | 0.79238 | 0.79316 | 0.79392 | 0.79466 | 0.79538 | 0.79608 | 0.79677 | 0.79744 | 0.79809 | 0.79874 | 0.79937 | 0.80061 | 0.8018 | 0.80295 | 0.80407 | 0.80515 | 0.80621 | 0.80723 | 0.80824 | 0.80921 | 0.81017 | 0.81111 | 0.81203 | 0.81292 | 0.81381 | 0.81468 | 0.81554 | 0.81638 | 0.8172 | 0.81802 | 0.81883 | 0.81963 | 0.82041 | 0.82119 | 0.82196 | 0.82272 | 0.82348 | 0.82423 | 0.82497 | 0.82571 | 0.82645 | 0.82718 | 0.8279 | 0.82863 | 0.82935 | 0.83007 | 0.83078 | 0.8315 | 0.83222 | 0.83293 | 0.83364 | 0.83435 | 0.83507 | 0.83578 | 0.8365 | 0.83722 | 0.83795 | 0.83868 | 0.83941 | 0.84014 | 0.84088 | 0.84163 | 0.84238 | 0.84315 | 0.84392 | 0.8447 | 0.84549 | 0.84629 | 0.84711 | 0.84794 | 0.84879 | 0.84966 | 0.85054 | 0.85145 | 0.85239 | 0.85336 | 0.85436 | 0.85539 | 0.85648 | 0.85762 | 0.85881 | 0.86008 | 0.86144 | 0.86291 | 0.86452 | 0.86633 | 0.8684 | 0.87088 | 0.87405 | 0.8788 | 0.87946 | 0.88018 | 0.88097 | 0.88187 | 0.88289 | 0.88408 | 0.88556 | 0.8875 | 0.89057 | 1
| 110 | 0 | 0.63724 | 0.65988 | 0.66953 | 0.67914 | 0.68525 | 0.68943 | 0.69268 | 0.69543 | 0.69772 | 0.69978 | 0.70157 | 0.70319 | 0.71398 | 0.72047 | 0.72511 | 0.72881 | 0.73184 | 0.73446 | 0.73673 | 0.73876 | 0.74058 | 0.74224 | 0.74375 | 0.74517 | 0.74649 | 0.74771 | 0.74885 | 0.74994 | 0.75098 | 0.75197 | 0.75289 | 0.75377 | 0.75463 | 0.75545 | 0.75623 | 0.75699 | 0.75772 | 0.75842 | 0.7591 | 0.75976 | 0.7604 | 0.76102 | 0.76162 | 0.76221 | 0.76277 | 0.76333 | 0.76387 | 0.76439 | 0.76491 | 0.76541 | 0.7659 | 0.76638 | 0.76684 | 0.7673 | 0.76775 | 0.76819 | 0.76862 | 0.76905 | 0.76946 | 0.76987 | 0.77027 | 0.77105 | 0.77181 | 0.77254 | 0.77325 | 0.77393 | 0.77459 | 0.77524 | 0.77587 | 0.77649 | 0.77709 | 0.77767 | 0.77824 | 0.7788 | 0.77934 | 0.77988 | 0.7804 | 0.7809 | 0.7814 | 0.78189 | 0.78237 | 0.78284 | 0.78331 | 0.78376 | 0.78421 | 0.78465 | 0.78519 | 0.78571 | 0.78623 | 0.78674 | 0.78724 | 0.78773 | 0.7882 | 0.78868 | 0.78914 | 0.7896 | 0.79004 | 0.79049 | 0.79092 | 0.79135 | 0.79177 | 0.79219 | 0.7926 | 0.793 | 0.7934 | 0.79379 | 0.79457 | 0.79532 | 0.79605 | 0.79676 | 0.79746 | 0.79814 | 0.79881 | 0.79946 | 0.8001 | 0.80073 | 0.80196 | 0.80314 | 0.80429 | 0.80539 | 0.80647 | 0.80751 | 0.80853 | 0.80953 | 0.8105 | 0.81145 | 0.81238 | 0.81329 | 0.81418 | 0.81506 | 0.81593 | 0.81677 | 0.81761 | 0.81843 | 0.81924 | 0.82004 | 0.82083 | 0.82162 | 0.82239 | 0.82315 | 0.82391 | 0.82466 | 0.8254 | 0.82614 | 0.82688 | 0.82761 | 0.82833 | 0.82905 | 0.82977 | 0.83049 | 0.8312 | 0.83191 | 0.83262 | 0.83333 | 0.83404 | 0.83474 | 0.83545 | 0.83616 | 0.83687 | 0.83759 | 0.8383 | 0.83902 | 0.83974 | 0.84047 | 0.8412 | 0.84193 | 0.84267 | 0.84342 | 0.84418 | 0.84495 | 0.84572 | 0.84651 | 0.8473 | 0.84811 | 0.84894 | 0.84978 | 0.85064 | 0.85152 | 0.85243 | 0.85336 | 0.85432 | 0.85531 | 0.85634 | 0.85741 | 0.85854 | 0.85973 | 0.86099 | 0.86234 | 0.8638 | 0.8654 | 0.8672 | 0.86925 | 0.87171 | 0.87486 | 0.87957 | 0.88022 | 0.88093 | 0.88172 | 0.88261 | 0.88361 | 0.88481 | 0.88628 | 0.88823 | 0.89127 | 1
| 111 | 0 | 0.63948 | 0.66194 | 0.67168 | 0.68132 | 0.68729 | 0.69144 | 0.69473 | 0.69748 | 0.69983 | 0.70182 | 0.70359 | 0.70521 | 0.71594 | 0.72237 | 0.727 | 0.73064 | 0.73369 | 0.73628 | 0.73852 | 0.74052 | 0.74235 | 0.74398 | 0.74549 | 0.74689 | 0.74819 | 0.74941 | 0.75056 | 0.75164 | 0.75266 | 0.75364 | 0.75457 | 0.75545 | 0.7563 | 0.7571 | 0.75788 | 0.75863 | 0.75936 | 0.76006 | 0.76073 | 0.76139 | 0.76203 | 0.76264 | 0.76324 | 0.76382 | 0.76439 | 0.76494 | 0.76548 | 0.766 | 0.7665 | 0.76699 | 0.76748 | 0.76796 | 0.76842 | 0.76888 | 0.76932 | 0.76976 | 0.77019 | 0.77061 | 0.77102 | 0.77142 | 0.77182 | 0.77259 | 0.77334 | 0.77407 | 0.77477 | 0.77545 | 0.77611 | 0.77675 | 0.77738 | 0.77799 | 0.77858 | 0.77916 | 0.77974 | 0.78029 | 0.78083 | 0.78136 | 0.78188 | 0.78238 | 0.78287 | 0.78336 | 0.78384 | 0.78431 | 0.78477 | 0.78522 | 0.78566 | 0.7861 | 0.78664 | 0.78716 | 0.78767 | 0.78817 | 0.78867 | 0.78915 | 0.78963 | 0.7901 | 0.79056 | 0.79101 | 0.79146 | 0.7919 | 0.79233 | 0.79276 | 0.79318 | 0.79359 | 0.794 | 0.7944 | 0.79479 | 0.79518 | 0.79595 | 0.79669 | 0.79742 | 0.79812 | 0.79882 | 0.7995 | 0.80016 | 0.80081 | 0.80145 | 0.80207 | 0.80329 | 0.80446 | 0.8056 | 0.8067 | 0.80777 | 0.8088 | 0.80981 | 0.8108 | 0.81176 | 0.81271 | 0.81363 | 0.81453 | 0.81542 | 0.81629 | 0.81715 | 0.81799 | 0.81882 | 0.81964 | 0.82044 | 0.82124 | 0.82202 | 0.8228 | 0.82357 | 0.82433 | 0.82508 | 0.82582 | 0.82656 | 0.82729 | 0.82802 | 0.82874 | 0.82946 | 0.83018 | 0.83089 | 0.8316 | 0.83231 | 0.83302 | 0.83372 | 0.83442 | 0.83513 | 0.83583 | 0.83653 | 0.83724 | 0.83794 | 0.83865 | 0.83936 | 0.84007 | 0.84079 | 0.84151 | 0.84224 | 0.84297 | 0.84371 | 0.84445 | 0.8452 | 0.84596 | 0.84673 | 0.84751 | 0.8483 | 0.8491 | 0.84992 | 0.85075 | 0.85161 | 0.85249 | 0.85339 | 0.85431 | 0.85526 | 0.85624 | 0.85727 | 0.85833 | 0.85945 | 0.86063 | 0.86188 | 0.86322 | 0.86467 | 0.86626 | 0.86804 | 0.87008 | 0.87252 | 0.87565 | 0.88032 | 0.88097 | 0.88168 | 0.88246 | 0.88334 | 0.88434 | 0.88554 | 0.88699 | 0.88892 | 0.89194 | 1
| 112 | 0 | 0.64176 | 0.6644 | 0.67381 | 0.6836 | 0.68941 | 0.6935 | 0.69677 | 0.6995 | 0.70178 | 0.70381 | 0.70562 | 0.70722 | 0.71784 | 0.72424 | 0.72886 | 0.7325 | 0.73549 | 0.73806 | 0.74029 | 0.74229 | 0.74407 | 0.7457 | 0.7472 | 0.74859 | 0.74988 | 0.75108 | 0.75223 | 0.7533 | 0.75431 | 0.75528 | 0.75621 | 0.75709 | 0.75794 | 0.75874 | 0.75951 | 0.76025 | 0.76098 | 0.76168 | 0.76235 | 0.763 | 0.76363 | 0.76424 | 0.76483 | 0.76541 | 0.76597 | 0.76652 | 0.76705 | 0.76756 | 0.76807 | 0.76856 | 0.76905 | 0.76952 | 0.76998 | 0.77043 | 0.77087 | 0.7713 | 0.77173 | 0.77214 | 0.77255 | 0.77295 | 0.77335 | 0.77412 | 0.77486 | 0.77558 | 0.77628 | 0.77696 | 0.77762 | 0.77826 | 0.77888 | 0.77948 | 0.78008 | 0.78065 | 0.78121 | 0.78177 | 0.7823 | 0.78282 | 0.78333 | 0.78384 | 0.78433 | 0.78481 | 0.78529 | 0.78575 | 0.78621 | 0.78666 | 0.7871 | 0.78753 | 0.78806 | 0.78858 | 0.78909 | 0.78959 | 0.79008 | 0.79056 | 0.79104 | 0.79151 | 0.79197 | 0.79241 | 0.79285 | 0.79329 | 0.79372 | 0.79414 | 0.79456 | 0.79497 | 0.79537 | 0.79577 | 0.79616 | 0.79655 | 0.79731 | 0.79805 | 0.79877 | 0.79947 | 0.80016 | 0.80083 | 0.80149 | 0.80214 | 0.80277 | 0.80339 | 0.8046 | 0.80576 | 0.80689 | 0.80798 | 0.80904 | 0.81007 | 0.81108 | 0.81206 | 0.81301 | 0.81395 | 0.81487 | 0.81577 | 0.81665 | 0.81751 | 0.81836 | 0.8192 | 0.82002 | 0.82083 | 0.82163 | 0.82242 | 0.8232 | 0.82397 | 0.82473 | 0.82548 | 0.82623 | 0.82697 | 0.8277 | 0.82843 | 0.82915 | 0.82987 | 0.83058 | 0.8313 | 0.832 | 0.83271 | 0.83341 | 0.83411 | 0.83481 | 0.83551 | 0.8362 | 0.8369 | 0.8376 | 0.8383 | 0.839 | 0.8397 | 0.84041 | 0.84111 | 0.84183 | 0.84254 | 0.84326 | 0.84399 | 0.84472 | 0.84546 | 0.8462 | 0.84696 | 0.84772 | 0.84849 | 0.84928 | 0.85008 | 0.85089 | 0.85172 | 0.85257 | 0.85344 | 0.85433 | 0.85524 | 0.85619 | 0.85716 | 0.85818 | 0.85924 | 0.86035 | 0.86152 | 0.86276 | 0.8641 | 0.86554 | 0.86711 | 0.86888 | 0.8709 | 0.87332 | 0.87642 | 0.88107 | 0.88172 | 0.88242 | 0.8832 | 0.88406 | 0.88507 | 0.88625 | 0.88769 | 0.8896 | 0.8926 | 1
| 113 | 0 | 0.64434 | 0.66646 | 0.67599 | 0.68562 | 0.69138 | 0.69559 | 0.69882 | 0.70153 | 0.70386 | 0.70577 | 0.70755 | 0.70915 | 0.71976 | 0.72607 | 0.73063 | 0.73428 | 0.73727 | 0.7398 | 0.74204 | 0.74401 | 0.74578 | 0.7474 | 0.7489 | 0.75027 | 0.75156 | 0.75276 | 0.75388 | 0.75495 | 0.75596 | 0.75692 | 0.75785 | 0.75872 | 0.75955 | 0.76035 | 0.76112 | 0.76187 | 0.76258 | 0.76327 | 0.76394 | 0.76459 | 0.76521 | 0.76582 | 0.7664 | 0.76698 | 0.76753 | 0.76807 | 0.7686 | 0.76912 | 0.76962 | 0.77011 | 0.77059 | 0.77106 | 0.77151 | 0.77196 | 0.7724 | 0.77283 | 0.77326 | 0.77367 | 0.77408 | 0.77447 | 0.77486 | 0.77562 | 0.77636 | 0.77708 | 0.77777 | 0.77845 | 0.7791 | 0.77973 | 0.78035 | 0.78095 | 0.78154 | 0.78211 | 0.78267 | 0.78321 | 0.78374 | 0.78426 | 0.78477 | 0.78527 | 0.78576 | 0.78624 | 0.78671 | 0.78718 | 0.78763 | 0.78807 | 0.78851 | 0.78894 | 0.78947 | 0.78998 | 0.79049 | 0.79099 | 0.79148 | 0.79196 | 0.79243 | 0.79289 | 0.79335 | 0.79379 | 0.79423 | 0.79466 | 0.79509 | 0.7955 | 0.79592 | 0.79633 | 0.79673 | 0.79712 | 0.79751 | 0.79789 | 0.79865 | 0.79938 | 0.8001 | 0.8008 | 0.80148 | 0.80215 | 0.8028 | 0.80344 | 0.80407 | 0.80469 | 0.80589 | 0.80705 | 0.80816 | 0.80925 | 0.8103 | 0.81132 | 0.81232 | 0.81329 | 0.81424 | 0.81517 | 0.81608 | 0.81697 | 0.81785 | 0.81871 | 0.81955 | 0.82038 | 0.82119 | 0.822 | 0.82279 | 0.82358 | 0.82435 | 0.82511 | 0.82587 | 0.82662 | 0.82736 | 0.82809 | 0.82882 | 0.82954 | 0.83026 | 0.83098 | 0.83168 | 0.83239 | 0.83309 | 0.83379 | 0.83449 | 0.83519 | 0.83588 | 0.83657 | 0.83727 | 0.83796 | 0.83865 | 0.83935 | 0.84004 | 0.84074 | 0.84144 | 0.84214 | 0.84285 | 0.84356 | 0.84427 | 0.84499 | 0.84572 | 0.84645 | 0.84719 | 0.84794 | 0.8487 | 0.84946 | 0.85024 | 0.85104 | 0.85184 | 0.85267 | 0.85351 | 0.85437 | 0.85526 | 0.85616 | 0.8571 | 0.85807 | 0.85908 | 0.86013 | 0.86123 | 0.8624 | 0.86363 | 0.86495 | 0.86638 | 0.86795 | 0.8697 | 0.87171 | 0.87411 | 0.87719 | 0.88181 | 0.88246 | 0.88315 | 0.88393 | 0.88479 | 0.88578 | 0.88694 | 0.88837 | 0.89026 | 0.89323 | 1
| 114 | 0 | 0.64636 | 0.66851 | 0.67809 | 0.68761 | 0.69339 | 0.69753 | 0.70075 | 0.70347 | 0.70575 | 0.70775 | 0.70947 | 0.71106 | 0.7216 | 0.72787 | 0.73245 | 0.73604 | 0.73899 | 0.74152 | 0.74375 | 0.74571 | 0.74748 | 0.74909 | 0.75056 | 0.75193 | 0.7532 | 0.75439 | 0.75551 | 0.75658 | 0.75758 | 0.75854 | 0.75944 | 0.76031 | 0.76115 | 0.76194 | 0.76271 | 0.76344 | 0.76415 | 0.76484 | 0.7655 | 0.76615 | 0.76676 | 0.76737 | 0.76795 | 0.76852 | 0.76908 | 0.76961 | 0.77014 | 0.77065 | 0.77115 | 0.77163 | 0.7721 | 0.77256 | 0.77302 | 0.77347 | 0.77391 | 0.77434 | 0.77475 | 0.77517 | 0.77557 | 0.77596 | 0.77635 | 0.77712 | 0.77785 | 0.77856 | 0.77925 | 0.77991 | 0.78056 | 0.78118 | 0.7818 | 0.78239 | 0.78297 | 0.78354 | 0.78409 | 0.78463 | 0.78516 | 0.78568 | 0.78619 | 0.78669 | 0.78717 | 0.78765 | 0.78811 | 0.78857 | 0.78902 | 0.78946 | 0.7899 | 0.79032 | 0.79085 | 0.79136 | 0.79187 | 0.79236 | 0.79285 | 0.79333 | 0.79379 | 0.79425 | 0.7947 | 0.79514 | 0.79558 | 0.79601 | 0.79643 | 0.79685 | 0.79726 | 0.79766 | 0.79806 | 0.79845 | 0.79884 | 0.79922 | 0.79997 | 0.8007 | 0.80141 | 0.80211 | 0.80278 | 0.80345 | 0.8041 | 0.80473 | 0.80535 | 0.80597 | 0.80715 | 0.8083 | 0.80941 | 0.81049 | 0.81154 | 0.81255 | 0.81354 | 0.81451 | 0.81546 | 0.81638 | 0.81728 | 0.81817 | 0.81903 | 0.81989 | 0.82073 | 0.82155 | 0.82236 | 0.82316 | 0.82394 | 0.82472 | 0.82549 | 0.82625 | 0.827 | 0.82774 | 0.82848 | 0.82921 | 0.82993 | 0.83065 | 0.83136 | 0.83207 | 0.83277 | 0.83347 | 0.83417 | 0.83486 | 0.83556 | 0.83625 | 0.83694 | 0.83762 | 0.83831 | 0.839 | 0.83969 | 0.84038 | 0.84107 | 0.84176 | 0.84245 | 0.84315 | 0.84385 | 0.84456 | 0.84527 | 0.84598 | 0.8467 | 0.84743 | 0.84817 | 0.84891 | 0.84966 | 0.85042 | 0.8512 | 0.85198 | 0.85279 | 0.8536 | 0.85444 | 0.85529 | 0.85617 | 0.85708 | 0.858 | 0.85897 | 0.85997 | 0.86101 | 0.86211 | 0.86326 | 0.86448 | 0.8658 | 0.86722 | 0.86877 | 0.87052 | 0.8725 | 0.87489 | 0.87795 | 0.88254 | 0.88318 | 0.88387 | 0.88464 | 0.88549 | 0.88647 | 0.88763 | 0.88905 | 0.89092 | 0.89388 | 1
| 115 | 0 | 0.64844 | 0.67066 | 0.68013 | 0.68969 | 0.69543 | 0.6995 | 0.70273 | 0.70542 | 0.70769 | 0.70964 | 0.71137 | 0.71296 | 0.72339 | 0.72964 | 0.73421 | 0.73778 | 0.74074 | 0.74325 | 0.74543 | 0.74738 | 0.74913 | 0.75075 | 0.75222 | 0.75357 | 0.75484 | 0.75603 | 0.75715 | 0.7582 | 0.75919 | 0.76013 | 0.76105 | 0.7619 | 0.76273 | 0.76352 | 0.76428 | 0.76501 | 0.76571 | 0.7664 | 0.76705 | 0.76768 | 0.7683 | 0.7689 | 0.76948 | 0.77004 | 0.77059 | 0.77113 | 0.77165 | 0.77216 | 0.77265 | 0.77313 | 0.7736 | 0.77407 | 0.77452 | 0.77496 | 0.77539 | 0.77581 | 0.77623 | 0.77664 | 0.77704 | 0.77744 | 0.77782 | 0.77857 | 0.7793 | 0.78001 | 0.78069 | 0.78135 | 0.782 | 0.78262 | 0.78323 | 0.78382 | 0.7844 | 0.78496 | 0.78551 | 0.78605 | 0.78657 | 0.78709 | 0.78759 | 0.78808 | 0.78857 | 0.78904 | 0.7895 | 0.78996 | 0.7904 | 0.79084 | 0.79127 | 0.7917 | 0.79222 | 0.79273 | 0.79323 | 0.79372 | 0.7942 | 0.79468 | 0.79514 | 0.79559 | 0.79604 | 0.79648 | 0.79691 | 0.79734 | 0.79776 | 0.79817 | 0.79858 | 0.79898 | 0.79937 | 0.79976 | 0.80015 | 0.80053 | 0.80127 | 0.802 | 0.8027 | 0.80339 | 0.80407 | 0.80473 | 0.80537 | 0.806 | 0.80662 | 0.80723 | 0.80841 | 0.80955 | 0.81066 | 0.81172 | 0.81276 | 0.81377 | 0.81475 | 0.81571 | 0.81665 | 0.81756 | 0.81846 | 0.81934 | 0.8202 | 0.82105 | 0.82188 | 0.8227 | 0.8235 | 0.82429 | 0.82508 | 0.82585 | 0.82661 | 0.82736 | 0.82811 | 0.82885 | 0.82958 | 0.8303 | 0.83102 | 0.83173 | 0.83244 | 0.83314 | 0.83384 | 0.83454 | 0.83523 | 0.83592 | 0.8366 | 0.83729 | 0.83798 | 0.83866 | 0.83934 | 0.84002 | 0.84071 | 0.84139 | 0.84207 | 0.84276 | 0.84345 | 0.84415 | 0.84484 | 0.84554 | 0.84625 | 0.84696 | 0.84767 | 0.8484 | 0.84913 | 0.84986 | 0.85061 | 0.85136 | 0.85213 | 0.85291 | 0.85371 | 0.85452 | 0.85535 | 0.8562 | 0.85707 | 0.85797 | 0.85889 | 0.85985 | 0.86084 | 0.86188 | 0.86297 | 0.86411 | 0.86533 | 0.86663 | 0.86804 | 0.86958 | 0.87131 | 0.87329 | 0.87566 | 0.8787 | 0.88325 | 0.88388 | 0.88458 | 0.88533 | 0.88618 | 0.88716 | 0.8883 | 0.88972 | 0.89158 | 0.8945 | 1
| 116 | 0 | 0.65068 | 0.67306 | 0.68221 | 0.69171 | 0.69745 | 0.7014 | 0.70468 | 0.70734 | 0.70957 | 0.71152 | 0.71326 | 0.71482 | 0.72523 | 0.73143 | 0.73593 | 0.73948 | 0.74242 | 0.74493 | 0.74709 | 0.74903 | 0.75079 | 0.75239 | 0.75384 | 0.75518 | 0.75645 | 0.75762 | 0.75873 | 0.75978 | 0.76076 | 0.7617 | 0.7626 | 0.76346 | 0.76427 | 0.76506 | 0.76581 | 0.76654 | 0.76724 | 0.76792 | 0.76857 | 0.7692 | 0.76981 | 0.77041 | 0.77099 | 0.77155 | 0.77209 | 0.77262 | 0.77313 | 0.77363 | 0.77413 | 0.77461 | 0.77508 | 0.77554 | 0.77599 | 0.77642 | 0.77686 | 0.77728 | 0.77769 | 0.77809 | 0.77849 | 0.77889 | 0.77927 | 0.78002 | 0.78073 | 0.78143 | 0.78212 | 0.78277 | 0.78341 | 0.78403 | 0.78464 | 0.78523 | 0.7858 | 0.78636 | 0.7869 | 0.78744 | 0.78796 | 0.78847 | 0.78897 | 0.78946 | 0.78994 | 0.79041 | 0.79087 | 0.79132 | 0.79177 | 0.7922 | 0.79263 | 0.79305 | 0.79357 | 0.79408 | 0.79457 | 0.79506 | 0.79554 | 0.796 | 0.79647 | 0.79692 | 0.79736 | 0.7978 | 0.79823 | 0.79865 | 0.79907 | 0.79948 | 0.79988 | 0.80028 | 0.80067 | 0.80106 | 0.80144 | 0.80182 | 0.80256 | 0.80328 | 0.80398 | 0.80466 | 0.80533 | 0.80599 | 0.80663 | 0.80726 | 0.80787 | 0.80847 | 0.80965 | 0.81078 | 0.81187 | 0.81293 | 0.81396 | 0.81496 | 0.81594 | 0.81689 | 0.81782 | 0.81873 | 0.81963 | 0.8205 | 0.82135 | 0.82219 | 0.82302 | 0.82383 | 0.82463 | 0.82542 | 0.82619 | 0.82696 | 0.82772 | 0.82846 | 0.8292 | 0.82994 | 0.83066 | 0.83138 | 0.83209 | 0.8328 | 0.8335 | 0.8342 | 0.83489 | 0.83559 | 0.83627 | 0.83696 | 0.83764 | 0.83832 | 0.839 | 0.83968 | 0.84036 | 0.84103 | 0.84171 | 0.84239 | 0.84307 | 0.84375 | 0.84444 | 0.84513 | 0.84582 | 0.84651 | 0.84721 | 0.84792 | 0.84863 | 0.84935 | 0.85007 | 0.8508 | 0.85154 | 0.85229 | 0.85306 | 0.85383 | 0.85462 | 0.85543 | 0.85625 | 0.8571 | 0.85796 | 0.85885 | 0.85977 | 0.86072 | 0.86171 | 0.86274 | 0.86381 | 0.86495 | 0.86616 | 0.86745 | 0.86885 | 0.87038 | 0.8721 | 0.87407 | 0.87642 | 0.87943 | 0.88396 | 0.88458 | 0.88527 | 0.88602 | 0.88687 | 0.88784 | 0.88897 | 0.89037 | 0.89222 | 0.89512 | 1
| 117 | 0 | 0.65313 | 0.675 | 0.68453 | 0.69377 | 0.69929 | 0.70336 | 0.7066 | 0.70922 | 0.71143 | 0.71338 | 0.71513 | 0.71667 | 0.72699 | 0.73314 | 0.73763 | 0.74117 | 0.74408 | 0.74655 | 0.74872 | 0.75066 | 0.75239 | 0.75398 | 0.75542 | 0.75677 | 0.75801 | 0.75917 | 0.76028 | 0.76131 | 0.76231 | 0.76323 | 0.76413 | 0.76498 | 0.7658 | 0.76658 | 0.76733 | 0.76806 | 0.76875 | 0.76942 | 0.77006 | 0.77069 | 0.7713 | 0.77188 | 0.77246 | 0.77301 | 0.77355 | 0.77408 | 0.77459 | 0.77509 | 0.77559 | 0.77606 | 0.77653 | 0.77699 | 0.77743 | 0.77787 | 0.7783 | 0.77872 | 0.77913 | 0.77953 | 0.77993 | 0.78032 | 0.78069 | 0.78144 | 0.78216 | 0.78285 | 0.78353 | 0.78418 | 0.78481 | 0.78542 | 0.78602 | 0.78661 | 0.78718 | 0.78774 | 0.78828 | 0.78881 | 0.78932 | 0.78983 | 0.79033 | 0.79082 | 0.79129 | 0.79176 | 0.79222 | 0.79267 | 0.79311 | 0.79354 | 0.79397 | 0.79438 | 0.7949 | 0.7954 | 0.79589 | 0.79637 | 0.79684 | 0.79731 | 0.79777 | 0.79821 | 0.79866 | 0.79909 | 0.79952 | 0.79994 | 0.80035 | 0.80076 | 0.80116 | 0.80156 | 0.80195 | 0.80234 | 0.80272 | 0.80309 | 0.80382 | 0.80454 | 0.80523 | 0.80591 | 0.80658 | 0.80723 | 0.80786 | 0.80849 | 0.8091 | 0.8097 | 0.81087 | 0.81199 | 0.81308 | 0.81413 | 0.81515 | 0.81615 | 0.81711 | 0.81806 | 0.81898 | 0.81989 | 0.82077 | 0.82164 | 0.82249 | 0.82332 | 0.82414 | 0.82495 | 0.82574 | 0.82652 | 0.8273 | 0.82806 | 0.82881 | 0.82955 | 0.83029 | 0.83101 | 0.83173 | 0.83245 | 0.83316 | 0.83386 | 0.83455 | 0.83524 | 0.83594 | 0.83662 | 0.8373 | 0.83798 | 0.83866 | 0.83934 | 0.84001 | 0.84068 | 0.84136 | 0.84203 | 0.8427 | 0.84338 | 0.84405 | 0.84473 | 0.84541 | 0.84609 | 0.84678 | 0.84747 | 0.84817 | 0.84886 | 0.84957 | 0.85028 | 0.851 | 0.85173 | 0.85246 | 0.85321 | 0.85397 | 0.85474 | 0.85553 | 0.85633 | 0.85714 | 0.85798 | 0.85884 | 0.85972 | 0.86063 | 0.86158 | 0.86256 | 0.86358 | 0.86465 | 0.86578 | 0.86698 | 0.86826 | 0.86965 | 0.87117 | 0.87288 | 0.87483 | 0.87716 | 0.88016 | 0.88465 | 0.88527 | 0.88595 | 0.88671 | 0.88755 | 0.88851 | 0.88964 | 0.89102 | 0.89287 | 0.89576 | 1
| 118 | 0 | 0.65513 | 0.67716 | 0.68643 | 0.6957 | 0.70124 | 0.70533 | 0.70855 | 0.71107 | 0.71323 | 0.71524 | 0.71696 | 0.71848 | 0.72872 | 0.73485 | 0.73931 | 0.74282 | 0.74572 | 0.74819 | 0.75035 | 0.75228 | 0.754 | 0.75556 | 0.757 | 0.75833 | 0.75956 | 0.76071 | 0.76181 | 0.76285 | 0.76382 | 0.76475 | 0.76564 | 0.76649 | 0.7673 | 0.76808 | 0.76882 | 0.76954 | 0.77022 | 0.77089 | 0.77153 | 0.77215 | 0.77276 | 0.77335 | 0.77392 | 0.77447 | 0.775 | 0.77553 | 0.77603 | 0.77654 | 0.77702 | 0.7775 | 0.77796 | 0.77842 | 0.77886 | 0.77929 | 0.77972 | 0.78014 | 0.78055 | 0.78094 | 0.78133 | 0.78172 | 0.7821 | 0.78284 | 0.78356 | 0.78425 | 0.78491 | 0.78555 | 0.78619 | 0.7868 | 0.7874 | 0.78798 | 0.78854 | 0.7891 | 0.78964 | 0.79016 | 0.79067 | 0.79118 | 0.79167 | 0.79215 | 0.79262 | 0.79309 | 0.79354 | 0.79399 | 0.79443 | 0.79486 | 0.79528 | 0.79569 | 0.79621 | 0.7967 | 0.79719 | 0.79767 | 0.79814 | 0.7986 | 0.79906 | 0.79951 | 0.79995 | 0.80038 | 0.8008 | 0.80122 | 0.80163 | 0.80204 | 0.80244 | 0.80283 | 0.80322 | 0.8036 | 0.80397 | 0.80435 | 0.80507 | 0.80578 | 0.80647 | 0.80715 | 0.80781 | 0.80846 | 0.80909 | 0.80971 | 0.81032 | 0.81091 | 0.81207 | 0.81318 | 0.81426 | 0.81531 | 0.81632 | 0.81731 | 0.81827 | 0.81921 | 0.82013 | 0.82103 | 0.8219 | 0.82276 | 0.8236 | 0.82443 | 0.82525 | 0.82605 | 0.82684 | 0.82761 | 0.82838 | 0.82913 | 0.82988 | 0.83062 | 0.83135 | 0.83207 | 0.83279 | 0.8335 | 0.8342 | 0.8349 | 0.83559 | 0.83628 | 0.83696 | 0.83764 | 0.83832 | 0.83899 | 0.83967 | 0.84034 | 0.84101 | 0.84168 | 0.84234 | 0.84301 | 0.84368 | 0.84435 | 0.84502 | 0.8457 | 0.84637 | 0.84705 | 0.84773 | 0.84841 | 0.8491 | 0.8498 | 0.8505 | 0.85121 | 0.85192 | 0.85264 | 0.85337 | 0.85412 | 0.85487 | 0.85563 | 0.85642 | 0.85721 | 0.85802 | 0.85885 | 0.8597 | 0.86058 | 0.86148 | 0.86242 | 0.8634 | 0.86441 | 0.86547 | 0.8666 | 0.86779 | 0.86906 | 0.87044 | 0.87195 | 0.87364 | 0.87558 | 0.87791 | 0.88088 | 0.88534 | 0.88596 | 0.88663 | 0.88738 | 0.88822 | 0.88917 | 0.89028 | 0.89167 | 0.89351 | 0.89638 | 1
| 119 | 0 | 0.65717 | 0.67908 | 0.68841 | 0.6976 | 0.7031 | 0.70714 | 0.71039 | 0.71293 | 0.71515 | 0.71707 | 0.71877 | 0.72023 | 0.73045 | 0.73654 | 0.74097 | 0.74447 | 0.74734 | 0.7498 | 0.75194 | 0.75385 | 0.75556 | 0.75712 | 0.75854 | 0.75986 | 0.76109 | 0.76225 | 0.76334 | 0.76437 | 0.76533 | 0.76625 | 0.76713 | 0.76798 | 0.76878 | 0.76955 | 0.77028 | 0.771 | 0.77168 | 0.77234 | 0.77299 | 0.77361 | 0.77421 | 0.77479 | 0.77535 | 0.7759 | 0.77643 | 0.77695 | 0.77746 | 0.77796 | 0.77844 | 0.77891 | 0.77937 | 0.77982 | 0.78026 | 0.7807 | 0.78112 | 0.78153 | 0.78194 | 0.78234 | 0.78273 | 0.78311 | 0.78349 | 0.78422 | 0.78493 | 0.78561 | 0.78628 | 0.78692 | 0.78755 | 0.78816 | 0.78875 | 0.78933 | 0.78989 | 0.79044 | 0.79097 | 0.79149 | 0.79201 | 0.79251 | 0.79299 | 0.79347 | 0.79394 | 0.7944 | 0.79485 | 0.7953 | 0.79573 | 0.79616 | 0.79658 | 0.79699 | 0.79749 | 0.79799 | 0.79848 | 0.79895 | 0.79942 | 0.79988 | 0.80033 | 0.80078 | 0.80121 | 0.80164 | 0.80206 | 0.80248 | 0.80289 | 0.80329 | 0.80368 | 0.80407 | 0.80446 | 0.80484 | 0.80521 | 0.80558 | 0.8063 | 0.807 | 0.80769 | 0.80837 | 0.80902 | 0.80967 | 0.81029 | 0.81091 | 0.81151 | 0.8121 | 0.81325 | 0.81436 | 0.81543 | 0.81647 | 0.81748 | 0.81846 | 0.81942 | 0.82035 | 0.82126 | 0.82215 | 0.82302 | 0.82387 | 0.82471 | 0.82553 | 0.82634 | 0.82714 | 0.82792 | 0.82869 | 0.82945 | 0.8302 | 0.83094 | 0.83167 | 0.8324 | 0.83312 | 0.83383 | 0.83453 | 0.83523 | 0.83592 | 0.83661 | 0.83729 | 0.83797 | 0.83865 | 0.83932 | 0.83999 | 0.84066 | 0.84133 | 0.84199 | 0.84266 | 0.84332 | 0.84398 | 0.84465 | 0.84531 | 0.84598 | 0.84665 | 0.84732 | 0.84799 | 0.84867 | 0.84934 | 0.85003 | 0.85072 | 0.85142 | 0.85212 | 0.85282 | 0.85354 | 0.85427 | 0.85501 | 0.85575 | 0.85652 | 0.85729 | 0.85808 | 0.85889 | 0.85971 | 0.86056 | 0.86143 | 0.86233 | 0.86326 | 0.86422 | 0.86523 | 0.86628 | 0.8674 | 0.86858 | 0.86985 | 0.87122 | 0.87272 | 0.8744 | 0.87633 | 0.87863 | 0.88158 | 0.88601 | 0.88662 | 0.88729 | 0.88804 | 0.88887 | 0.88982 | 0.89093 | 0.8923 | 0.89412 | 0.897 | 1
| 120 | 0 | 0.65876 | 0.68103 | 0.69038 | 0.69955 | 0.70498 | 0.709 | 0.71221 | 0.71477 | 0.71692 | 0.71886 | 0.72053 | 0.72203 | 0.73216 | 0.73819 | 0.74262 | 0.74607 | 0.74894 | 0.75137 | 0.75351 | 0.7554 | 0.7571 | 0.75865 | 0.76007 | 0.76137 | 0.7626 | 0.76375 | 0.76483 | 0.76585 | 0.76681 | 0.76773 | 0.76861 | 0.76943 | 0.77023 | 0.77101 | 0.77174 | 0.77244 | 0.77313 | 0.77379 | 0.77442 | 0.77503 | 0.77563 | 0.77621 | 0.77677 | 0.77732 | 0.77785 | 0.77836 | 0.77886 | 0.77935 | 0.77983 | 0.7803 | 0.78076 | 0.78121 | 0.78165 | 0.78208 | 0.7825 | 0.78291 | 0.78331 | 0.78371 | 0.7841 | 0.78448 | 0.78486 | 0.78559 | 0.78629 | 0.78697 | 0.78763 | 0.78827 | 0.78889 | 0.7895 | 0.79008 | 0.79065 | 0.79121 | 0.79176 | 0.79229 | 0.79281 | 0.79332 | 0.79381 | 0.7943 | 0.79477 | 0.79524 | 0.7957 | 0.79615 | 0.79659 | 0.79702 | 0.79745 | 0.79786 | 0.79827 | 0.79877 | 0.79926 | 0.79975 | 0.80022 | 0.80068 | 0.80114 | 0.80159 | 0.80203 | 0.80247 | 0.80289 | 0.80331 | 0.80372 | 0.80412 | 0.80452 | 0.80492 | 0.8053 | 0.80568 | 0.80606 | 0.80643 | 0.8068 | 0.80752 | 0.80822 | 0.8089 | 0.80956 | 0.81022 | 0.81085 | 0.81148 | 0.81209 | 0.81269 | 0.81328 | 0.81442 | 0.81552 | 0.81658 | 0.81761 | 0.81862 | 0.81959 | 0.82054 | 0.82147 | 0.82237 | 0.82325 | 0.82412 | 0.82496 | 0.82579 | 0.82661 | 0.82741 | 0.82821 | 0.82898 | 0.82975 | 0.8305 | 0.83125 | 0.83199 | 0.83272 | 0.83343 | 0.83415 | 0.83485 | 0.83555 | 0.83624 | 0.83693 | 0.83761 | 0.83829 | 0.83897 | 0.83964 | 0.84031 | 0.84098 | 0.84164 | 0.8423 | 0.84296 | 0.84362 | 0.84428 | 0.84494 | 0.8456 | 0.84626 | 0.84692 | 0.84759 | 0.84825 | 0.84892 | 0.84959 | 0.85027 | 0.85095 | 0.85163 | 0.85232 | 0.85301 | 0.85372 | 0.85443 | 0.85515 | 0.85588 | 0.85663 | 0.85738 | 0.85815 | 0.85893 | 0.85974 | 0.86056 | 0.86139 | 0.86226 | 0.86316 | 0.86408 | 0.86504 | 0.86604 | 0.86709 | 0.86819 | 0.86937 | 0.87062 | 0.87198 | 0.87348 | 0.87515 | 0.87706 | 0.87935 | 0.88228 | 0.88668 | 0.88728 | 0.88795 | 0.88869 | 0.88952 | 0.89046 | 0.89157 | 0.89293 | 0.89474 | 0.89759 | 1
| 121 | 0 | 0.66088 | 0.68283 | 0.69231 | 0.70143 | 0.70685 | 0.71083 | 0.71392 | 0.71652 | 0.7187 | 0.72061 | 0.72229 | 0.7238 | 0.73386 | 0.73983 | 0.74422 | 0.74767 | 0.7505 | 0.75294 | 0.75504 | 0.75692 | 0.75862 | 0.76015 | 0.76158 | 0.76288 | 0.76409 | 0.76524 | 0.7663 | 0.76732 | 0.76829 | 0.7692 | 0.77005 | 0.77088 | 0.77168 | 0.77244 | 0.77317 | 0.77388 | 0.77455 | 0.77521 | 0.77584 | 0.77645 | 0.77703 | 0.77761 | 0.77817 | 0.77871 | 0.77924 | 0.77975 | 0.78025 | 0.78074 | 0.78122 | 0.78169 | 0.78214 | 0.78259 | 0.78302 | 0.78345 | 0.78387 | 0.78428 | 0.78468 | 0.78507 | 0.78546 | 0.78583 | 0.7862 | 0.78693 | 0.78763 | 0.78831 | 0.78896 | 0.7896 | 0.79022 | 0.79081 | 0.7914 | 0.79196 | 0.79252 | 0.79306 | 0.79359 | 0.7941 | 0.7946 | 0.7951 | 0.79558 | 0.79606 | 0.79652 | 0.79697 | 0.79742 | 0.79785 | 0.79828 | 0.79871 | 0.79912 | 0.79953 | 0.80003 | 0.80052 | 0.801 | 0.80147 | 0.80193 | 0.80239 | 0.80283 | 0.80327 | 0.8037 | 0.80412 | 0.80453 | 0.80494 | 0.80534 | 0.80574 | 0.80613 | 0.80651 | 0.8069 | 0.80727 | 0.80764 | 0.808 | 0.80871 | 0.80941 | 0.81009 | 0.81075 | 0.81139 | 0.81203 | 0.81265 | 0.81326 | 0.81385 | 0.81443 | 0.81557 | 0.81666 | 0.81772 | 0.81875 | 0.81974 | 0.82071 | 0.82165 | 0.82257 | 0.82347 | 0.82434 | 0.8252 | 0.82604 | 0.82687 | 0.82768 | 0.82847 | 0.82926 | 0.83003 | 0.83079 | 0.83154 | 0.83229 | 0.83302 | 0.83374 | 0.83446 | 0.83516 | 0.83586 | 0.83656 | 0.83725 | 0.83793 | 0.83861 | 0.83928 | 0.83995 | 0.84062 | 0.84128 | 0.84195 | 0.84261 | 0.84326 | 0.84392 | 0.84457 | 0.84523 | 0.84588 | 0.84654 | 0.8472 | 0.84785 | 0.84851 | 0.84917 | 0.84984 | 0.8505 | 0.85117 | 0.85185 | 0.85253 | 0.85321 | 0.8539 | 0.8546 | 0.85531 | 0.85603 | 0.85675 | 0.85749 | 0.85824 | 0.859 | 0.85978 | 0.86058 | 0.86139 | 0.86222 | 0.86309 | 0.86397 | 0.86489 | 0.86584 | 0.86684 | 0.86788 | 0.86898 | 0.87014 | 0.87139 | 0.87274 | 0.87422 | 0.87588 | 0.87778 | 0.88005 | 0.88296 | 0.88733 | 0.88794 | 0.8886 | 0.88933 | 0.89015 | 0.89108 | 0.8922 | 0.89355 | 0.89533 | 0.89818 | 1
| 122 | 0 | 0.66292 | 0.68474 | 0.69409 | 0.70335 | 0.70866 | 0.71264 | 0.71564 | 0.71825 | 0.72041 | 0.72232 | 0.72399 | 0.72551 | 0.73554 | 0.74146 | 0.74582 | 0.74922 | 0.75208 | 0.75448 | 0.75658 | 0.75844 | 0.76013 | 0.76165 | 0.76306 | 0.76436 | 0.76557 | 0.7667 | 0.76777 | 0.76879 | 0.76973 | 0.77064 | 0.7715 | 0.77233 | 0.77312 | 0.77387 | 0.7746 | 0.77529 | 0.77596 | 0.77661 | 0.77724 | 0.77784 | 0.77843 | 0.779 | 0.77955 | 0.78009 | 0.78061 | 0.78113 | 0.78163 | 0.78211 | 0.78259 | 0.78305 | 0.78351 | 0.78395 | 0.78438 | 0.7848 | 0.78521 | 0.78562 | 0.78601 | 0.7864 | 0.78678 | 0.78716 | 0.78753 | 0.78825 | 0.78894 | 0.78962 | 0.79027 | 0.7909 | 0.79151 | 0.7921 | 0.79269 | 0.79326 | 0.7938 | 0.79434 | 0.79487 | 0.79538 | 0.79588 | 0.79636 | 0.79685 | 0.79732 | 0.79777 | 0.79822 | 0.79866 | 0.7991 | 0.79953 | 0.79994 | 0.80036 | 0.80076 | 0.80126 | 0.80175 | 0.80223 | 0.8027 | 0.80316 | 0.80361 | 0.80405 | 0.80448 | 0.80491 | 0.80533 | 0.80574 | 0.80615 | 0.80655 | 0.80695 | 0.80733 | 0.80771 | 0.80809 | 0.80846 | 0.80882 | 0.80918 | 0.80989 | 0.81058 | 0.81126 | 0.81191 | 0.81256 | 0.81319 | 0.8138 | 0.8144 | 0.815 | 0.81558 | 0.8167 | 0.81779 | 0.81884 | 0.81986 | 0.82085 | 0.82181 | 0.82275 | 0.82366 | 0.82455 | 0.82542 | 0.82627 | 0.8271 | 0.82792 | 0.82873 | 0.82952 | 0.8303 | 0.83107 | 0.83182 | 0.83257 | 0.83331 | 0.83403 | 0.83475 | 0.83546 | 0.83616 | 0.83686 | 0.83755 | 0.83823 | 0.83891 | 0.83959 | 0.84025 | 0.84092 | 0.84159 | 0.84225 | 0.8429 | 0.84356 | 0.84421 | 0.84486 | 0.84551 | 0.84616 | 0.84681 | 0.84746 | 0.84812 | 0.84877 | 0.84942 | 0.85008 | 0.85074 | 0.8514 | 0.85207 | 0.85274 | 0.85341 | 0.85409 | 0.85478 | 0.85547 | 0.85617 | 0.85689 | 0.85761 | 0.85834 | 0.85909 | 0.85985 | 0.86062 | 0.86141 | 0.86221 | 0.86304 | 0.8639 | 0.86478 | 0.86569 | 0.86663 | 0.86762 | 0.86866 | 0.86975 | 0.8709 | 0.87214 | 0.87349 | 0.87496 | 0.8766 | 0.87849 | 0.88075 | 0.88364 | 0.88798 | 0.88858 | 0.88924 | 0.88996 | 0.89078 | 0.89171 | 0.89281 | 0.89415 | 0.89594 | 0.89877 | 1
| 123 | 0 | 0.66502 | 0.687 | 0.69595 | 0.70511 | 0.7105 | 0.71437 | 0.71749 | 0.72001 | 0.72214 | 0.72403 | 0.72571 | 0.7272 | 0.73715 | 0.74307 | 0.7474 | 0.75079 | 0.7536 | 0.756 | 0.75808 | 0.75993 | 0.7616 | 0.76313 | 0.76453 | 0.76582 | 0.76702 | 0.76814 | 0.76922 | 0.77021 | 0.77116 | 0.77205 | 0.77291 | 0.77373 | 0.77451 | 0.77526 | 0.77599 | 0.77667 | 0.77734 | 0.77798 | 0.77861 | 0.77921 | 0.77979 | 0.78036 | 0.78091 | 0.78145 | 0.78198 | 0.78249 | 0.78298 | 0.78346 | 0.78393 | 0.7844 | 0.78484 | 0.78528 | 0.78571 | 0.78613 | 0.78654 | 0.78694 | 0.78733 | 0.78772 | 0.78811 | 0.78848 | 0.78884 | 0.78955 | 0.79024 | 0.79091 | 0.79156 | 0.79218 | 0.79279 | 0.79339 | 0.79397 | 0.79453 | 0.79508 | 0.79561 | 0.79613 | 0.79664 | 0.79714 | 0.79762 | 0.7981 | 0.79857 | 0.79902 | 0.79947 | 0.79991 | 0.80034 | 0.80076 | 0.80118 | 0.80159 | 0.80199 | 0.80249 | 0.80297 | 0.80345 | 0.80391 | 0.80437 | 0.80481 | 0.80525 | 0.80568 | 0.8061 | 0.80652 | 0.80693 | 0.80734 | 0.80773 | 0.80812 | 0.80851 | 0.80889 | 0.80926 | 0.80963 | 0.80999 | 0.81035 | 0.81106 | 0.81174 | 0.81241 | 0.81307 | 0.8137 | 0.81433 | 0.81494 | 0.81554 | 0.81613 | 0.8167 | 0.81782 | 0.8189 | 0.81994 | 0.82096 | 0.82194 | 0.8229 | 0.82383 | 0.82473 | 0.82561 | 0.82648 | 0.82733 | 0.82816 | 0.82897 | 0.82977 | 0.83056 | 0.83133 | 0.83209 | 0.83284 | 0.83358 | 0.83431 | 0.83504 | 0.83575 | 0.83645 | 0.83715 | 0.83784 | 0.83853 | 0.83921 | 0.83988 | 0.84055 | 0.84122 | 0.84188 | 0.84253 | 0.84319 | 0.84384 | 0.84449 | 0.84514 | 0.84579 | 0.84644 | 0.84708 | 0.84773 | 0.84838 | 0.84902 | 0.84967 | 0.85032 | 0.85097 | 0.85163 | 0.85229 | 0.85295 | 0.85361 | 0.85428 | 0.85496 | 0.85564 | 0.85633 | 0.85703 | 0.85773 | 0.85845 | 0.85918 | 0.85992 | 0.86067 | 0.86144 | 0.86222 | 0.86303 | 0.86385 | 0.8647 | 0.86557 | 0.86647 | 0.86742 | 0.8684 | 0.86942 | 0.87051 | 0.87166 | 0.87289 | 0.87422 | 0.87568 | 0.87731 | 0.87919 | 0.88143 | 0.8843 | 0.88862 | 0.88922 | 0.88987 | 0.89059 | 0.8914 | 0.89232 | 0.89342 | 0.89475 | 0.89652 | 0.89934 | 1
| 124 | 0 | 0.66713 | 0.68883 | 0.69773 | 0.70687 | 0.71226 | 0.71605 | 0.71922 | 0.72168 | 0.72384 | 0.72569 | 0.72735 | 0.72884 | 0.73878 | 0.74466 | 0.74891 | 0.75233 | 0.75513 | 0.75749 | 0.75956 | 0.76141 | 0.76308 | 0.76459 | 0.76597 | 0.76726 | 0.76845 | 0.76958 | 0.77063 | 0.77162 | 0.77256 | 0.77345 | 0.77431 | 0.77512 | 0.7759 | 0.77664 | 0.77736 | 0.77805 | 0.77871 | 0.77935 | 0.77997 | 0.78056 | 0.78115 | 0.78171 | 0.78226 | 0.78279 | 0.78332 | 0.78382 | 0.78431 | 0.78479 | 0.78525 | 0.78571 | 0.78615 | 0.78659 | 0.78702 | 0.78744 | 0.78785 | 0.78825 | 0.78864 | 0.78903 | 0.78941 | 0.78978 | 0.79014 | 0.79085 | 0.79154 | 0.7922 | 0.79284 | 0.79346 | 0.79407 | 0.79466 | 0.79523 | 0.79579 | 0.79633 | 0.79686 | 0.79737 | 0.79788 | 0.79837 | 0.79886 | 0.79933 | 0.79979 | 0.80025 | 0.80069 | 0.80113 | 0.80156 | 0.80198 | 0.80239 | 0.8028 | 0.8032 | 0.80369 | 0.80417 | 0.80464 | 0.8051 | 0.80556 | 0.806 | 0.80644 | 0.80686 | 0.80729 | 0.8077 | 0.80811 | 0.80851 | 0.80891 | 0.8093 | 0.80968 | 0.81005 | 0.81043 | 0.81079 | 0.81115 | 0.81151 | 0.81221 | 0.81289 | 0.81355 | 0.8142 | 0.81484 | 0.81546 | 0.81607 | 0.81666 | 0.81725 | 0.81781 | 0.81892 | 0.82 | 0.82103 | 0.82204 | 0.82302 | 0.82397 | 0.82489 | 0.82579 | 0.82667 | 0.82753 | 0.82837 | 0.82919 | 0.83 | 0.83079 | 0.83158 | 0.83234 | 0.8331 | 0.83385 | 0.83458 | 0.83531 | 0.83603 | 0.83673 | 0.83743 | 0.83812 | 0.83881 | 0.83949 | 0.84017 | 0.84084 | 0.8415 | 0.84216 | 0.84282 | 0.84348 | 0.84413 | 0.84478 | 0.84542 | 0.84607 | 0.84671 | 0.84735 | 0.84799 | 0.84863 | 0.84928 | 0.84992 | 0.85056 | 0.85121 | 0.85186 | 0.85251 | 0.85316 | 0.85382 | 0.85448 | 0.85514 | 0.85582 | 0.85649 | 0.85718 | 0.85787 | 0.85857 | 0.85929 | 0.86001 | 0.86075 | 0.86149 | 0.86225 | 0.86303 | 0.86383 | 0.86465 | 0.86549 | 0.86636 | 0.86726 | 0.86819 | 0.86917 | 0.87019 | 0.87126 | 0.8724 | 0.87363 | 0.87495 | 0.8764 | 0.87802 | 0.87989 | 0.88211 | 0.88497 | 0.88925 | 0.88984 | 0.89049 | 0.89121 | 0.89201 | 0.89293 | 0.89402 | 0.89534 | 0.89711 | 0.89989 | 1
| 125 | 0 | 0.66926 | 0.69042 | 0.69961 | 0.70862 | 0.71401 | 0.71786 | 0.72092 | 0.72338 | 0.7255 | 0.72734 | 0.72898 | 0.73045 | 0.74035 | 0.74622 | 0.75046 | 0.75384 | 0.75662 | 0.75899 | 0.76105 | 0.76287 | 0.76453 | 0.76603 | 0.7674 | 0.76868 | 0.76988 | 0.77099 | 0.77203 | 0.77301 | 0.77395 | 0.77483 | 0.77568 | 0.77649 | 0.77726 | 0.778 | 0.77872 | 0.7794 | 0.78006 | 0.78069 | 0.78131 | 0.7819 | 0.78248 | 0.78304 | 0.78359 | 0.78412 | 0.78463 | 0.78513 | 0.78562 | 0.78609 | 0.78656 | 0.78701 | 0.78746 | 0.78789 | 0.78832 | 0.78873 | 0.78914 | 0.78954 | 0.78993 | 0.79031 | 0.79069 | 0.79106 | 0.79141 | 0.79212 | 0.7928 | 0.79346 | 0.7941 | 0.79472 | 0.79532 | 0.79591 | 0.79648 | 0.79703 | 0.79757 | 0.79809 | 0.79861 | 0.79911 | 0.7996 | 0.80008 | 0.80055 | 0.80101 | 0.80146 | 0.8019 | 0.80233 | 0.80276 | 0.80318 | 0.8036 | 0.804 | 0.8044 | 0.80488 | 0.80536 | 0.80583 | 0.80629 | 0.80673 | 0.80717 | 0.80761 | 0.80803 | 0.80845 | 0.80887 | 0.80927 | 0.80967 | 0.81006 | 0.81045 | 0.81083 | 0.8112 | 0.81157 | 0.81194 | 0.8123 | 0.81265 | 0.81334 | 0.81402 | 0.81468 | 0.81532 | 0.81595 | 0.81657 | 0.81718 | 0.81777 | 0.81835 | 0.81891 | 0.82002 | 0.82108 | 0.82211 | 0.82311 | 0.82408 | 0.82502 | 0.82594 | 0.82683 | 0.82771 | 0.82856 | 0.8294 | 0.83021 | 0.83102 | 0.83181 | 0.83258 | 0.83335 | 0.8341 | 0.83484 | 0.83557 | 0.83629 | 0.837 | 0.83771 | 0.8384 | 0.83909 | 0.83977 | 0.84045 | 0.84112 | 0.84178 | 0.84244 | 0.8431 | 0.84376 | 0.84441 | 0.84505 | 0.8457 | 0.84634 | 0.84698 | 0.84761 | 0.84825 | 0.84889 | 0.84953 | 0.85017 | 0.8508 | 0.85144 | 0.85208 | 0.85273 | 0.85337 | 0.85402 | 0.85467 | 0.85533 | 0.85599 | 0.85666 | 0.85733 | 0.85801 | 0.8587 | 0.8594 | 0.86011 | 0.86083 | 0.86156 | 0.8623 | 0.86306 | 0.86383 | 0.86462 | 0.86544 | 0.86627 | 0.86713 | 0.86802 | 0.86895 | 0.86992 | 0.87094 | 0.872 | 0.87314 | 0.87435 | 0.87567 | 0.87711 | 0.87872 | 0.88057 | 0.88278 | 0.88562 | 0.88987 | 0.89046 | 0.89111 | 0.89181 | 0.89261 | 0.89353 | 0.89461 | 0.89592 | 0.89768 | 0.90043 | 1
| 126 | 0 | 0.67116 | 0.69242 | 0.70148 | 0.71029 | 0.71566 | 0.71957 | 0.72258 | 0.72506 | 0.72718 | 0.72903 | 0.73059 | 0.7321 | 0.74192 | 0.74778 | 0.75199 | 0.75534 | 0.75809 | 0.76045 | 0.76251 | 0.76432 | 0.76597 | 0.76745 | 0.76883 | 0.77009 | 0.77127 | 0.77237 | 0.77341 | 0.7744 | 0.77532 | 0.7762 | 0.77705 | 0.77785 | 0.77862 | 0.77936 | 0.78006 | 0.78074 | 0.78139 | 0.78202 | 0.78263 | 0.78323 | 0.7838 | 0.78436 | 0.7849 | 0.78542 | 0.78594 | 0.78644 | 0.78692 | 0.78739 | 0.78785 | 0.7883 | 0.78874 | 0.78917 | 0.78959 | 0.79 | 0.79041 | 0.7908 | 0.79119 | 0.79157 | 0.79195 | 0.79231 | 0.79267 | 0.79338 | 0.79405 | 0.79471 | 0.79535 | 0.79597 | 0.79656 | 0.79714 | 0.7977 | 0.79825 | 0.79879 | 0.79931 | 0.79982 | 0.80032 | 0.80081 | 0.80128 | 0.80175 | 0.8022 | 0.80265 | 0.80309 | 0.80353 | 0.80395 | 0.80437 | 0.80478 | 0.80518 | 0.80557 | 0.80606 | 0.80653 | 0.80699 | 0.80745 | 0.80789 | 0.80833 | 0.80877 | 0.80919 | 0.8096 | 0.81001 | 0.81041 | 0.81081 | 0.8112 | 0.81158 | 0.81196 | 0.81233 | 0.8127 | 0.81306 | 0.81342 | 0.81377 | 0.81446 | 0.81513 | 0.81579 | 0.81643 | 0.81706 | 0.81767 | 0.81827 | 0.81886 | 0.81943 | 0.81999 | 0.82109 | 0.82215 | 0.82317 | 0.82416 | 0.82513 | 0.82606 | 0.82698 | 0.82786 | 0.82873 | 0.82958 | 0.83041 | 0.83122 | 0.83202 | 0.8328 | 0.83357 | 0.83433 | 0.83508 | 0.83582 | 0.83654 | 0.83726 | 0.83797 | 0.83866 | 0.83936 | 0.84004 | 0.84072 | 0.84139 | 0.84205 | 0.84271 | 0.84337 | 0.84402 | 0.84467 | 0.84532 | 0.84596 | 0.8466 | 0.84724 | 0.84787 | 0.84851 | 0.84914 | 0.84977 | 0.85041 | 0.85104 | 0.85168 | 0.85231 | 0.85295 | 0.85359 | 0.85423 | 0.85487 | 0.85552 | 0.85617 | 0.85683 | 0.85749 | 0.85816 | 0.85884 | 0.85952 | 0.86022 | 0.86092 | 0.86163 | 0.86235 | 0.8631 | 0.86385 | 0.86462 | 0.8654 | 0.86621 | 0.86704 | 0.8679 | 0.86878 | 0.8697 | 0.87066 | 0.87167 | 0.87274 | 0.87386 | 0.87507 | 0.87637 | 0.8778 | 0.8794 | 0.88125 | 0.88344 | 0.88626 | 0.89048 | 0.89107 | 0.89171 | 0.89241 | 0.89321 | 0.89412 | 0.89519 | 0.89649 | 0.89824 | 0.90099 | 1
| 127 | 0 | 0.67284 | 0.69415 | 0.70316 | 0.71207 | 0.71741 | 0.7213 | 0.72424 | 0.72676 | 0.72886 | 0.73064 | 0.73226 | 0.73371 | 0.74347 | 0.7493 | 0.7535 | 0.75684 | 0.75955 | 0.76188 | 0.76391 | 0.76573 | 0.76736 | 0.76885 | 0.77022 | 0.77147 | 0.77264 | 0.77374 | 0.77478 | 0.77575 | 0.77668 | 0.77756 | 0.77839 | 0.77919 | 0.77995 | 0.78068 | 0.78138 | 0.78205 | 0.78271 | 0.78333 | 0.78394 | 0.78453 | 0.7851 | 0.78565 | 0.78619 | 0.78671 | 0.78722 | 0.78771 | 0.78819 | 0.78866 | 0.78912 | 0.78956 | 0.79 | 0.79043 | 0.79085 | 0.79126 | 0.79166 | 0.79206 | 0.79244 | 0.79282 | 0.79319 | 0.79356 | 0.79391 | 0.79461 | 0.79529 | 0.79594 | 0.79658 | 0.79719 | 0.79778 | 0.79836 | 0.79892 | 0.79946 | 0.79999 | 0.80051 | 0.80102 | 0.80151 | 0.802 | 0.80247 | 0.80293 | 0.80338 | 0.80383 | 0.80427 | 0.8047 | 0.80512 | 0.80553 | 0.80594 | 0.80634 | 0.80673 | 0.80721 | 0.80768 | 0.80814 | 0.80859 | 0.80904 | 0.80948 | 0.8099 | 0.81033 | 0.81074 | 0.81114 | 0.81154 | 0.81193 | 0.81232 | 0.8127 | 0.81308 | 0.81345 | 0.81381 | 0.81417 | 0.81452 | 0.81487 | 0.81556 | 0.81623 | 0.81688 | 0.81752 | 0.81814 | 0.81875 | 0.81935 | 0.81993 | 0.8205 | 0.82106 | 0.82215 | 0.8232 | 0.82422 | 0.82521 | 0.82616 | 0.82709 | 0.828 | 0.82888 | 0.82974 | 0.83058 | 0.8314 | 0.83221 | 0.83301 | 0.83379 | 0.83455 | 0.83531 | 0.83605 | 0.83678 | 0.8375 | 0.83821 | 0.83891 | 0.83961 | 0.84029 | 0.84097 | 0.84165 | 0.84231 | 0.84298 | 0.84363 | 0.84429 | 0.84493 | 0.84558 | 0.84622 | 0.84686 | 0.84749 | 0.84813 | 0.84876 | 0.84939 | 0.85002 | 0.85065 | 0.85128 | 0.8519 | 0.85254 | 0.85317 | 0.8538 | 0.85443 | 0.85507 | 0.85571 | 0.85635 | 0.857 | 0.85766 | 0.85832 | 0.85898 | 0.85965 | 0.86033 | 0.86102 | 0.86172 | 0.86243 | 0.86315 | 0.86388 | 0.86463 | 0.86539 | 0.86617 | 0.86698 | 0.8678 | 0.86865 | 0.86953 | 0.87045 | 0.8714 | 0.8724 | 0.87345 | 0.87458 | 0.87577 | 0.87707 | 0.87849 | 0.88008 | 0.88191 | 0.88409 | 0.88689 | 0.89109 | 0.89167 | 0.89231 | 0.89301 | 0.8938 | 0.8947 | 0.89576 | 0.89706 | 0.89881 | 0.90152 | 1
| 128 | 0 | 0.67505 | 0.69586 | 0.70496 | 0.71388 | 0.71912 | 0.72292 | 0.72592 | 0.72839 | 0.73046 | 0.73226 | 0.73385 | 0.73528 | 0.74499 | 0.7508 | 0.75499 | 0.75829 | 0.761 | 0.76331 | 0.76534 | 0.76714 | 0.76875 | 0.77022 | 0.77159 | 0.77284 | 0.774 | 0.77509 | 0.77612 | 0.77709 | 0.77802 | 0.77889 | 0.77972 | 0.78051 | 0.78126 | 0.78198 | 0.78268 | 0.78335 | 0.784 | 0.78462 | 0.78523 | 0.78581 | 0.78638 | 0.78693 | 0.78746 | 0.78798 | 0.78848 | 0.78897 | 0.78946 | 0.78992 | 0.79038 | 0.79082 | 0.79125 | 0.79168 | 0.79209 | 0.7925 | 0.7929 | 0.79329 | 0.79368 | 0.79405 | 0.79443 | 0.79479 | 0.79515 | 0.79584 | 0.79651 | 0.79716 | 0.79778 | 0.79839 | 0.79898 | 0.79955 | 0.80011 | 0.80065 | 0.80118 | 0.80169 | 0.80219 | 0.80268 | 0.80317 | 0.80364 | 0.8041 | 0.80456 | 0.805 | 0.80543 | 0.80586 | 0.80628 | 0.80669 | 0.80709 | 0.80749 | 0.80787 | 0.80835 | 0.80882 | 0.80928 | 0.80973 | 0.81017 | 0.81061 | 0.81103 | 0.81145 | 0.81186 | 0.81226 | 0.81266 | 0.81304 | 0.81343 | 0.81381 | 0.81418 | 0.81455 | 0.81491 | 0.81527 | 0.81562 | 0.81597 | 0.81665 | 0.81732 | 0.81796 | 0.8186 | 0.81921 | 0.81982 | 0.82041 | 0.82099 | 0.82156 | 0.82211 | 0.8232 | 0.82424 | 0.82525 | 0.82623 | 0.82718 | 0.8281 | 0.829 | 0.82988 | 0.83073 | 0.83157 | 0.83239 | 0.8332 | 0.83399 | 0.83476 | 0.83552 | 0.83627 | 0.83701 | 0.83773 | 0.83845 | 0.83916 | 0.83985 | 0.84054 | 0.84122 | 0.8419 | 0.84257 | 0.84323 | 0.84389 | 0.84454 | 0.84519 | 0.84583 | 0.84648 | 0.84711 | 0.84774 | 0.84837 | 0.849 | 0.84963 | 0.85025 | 0.85088 | 0.85151 | 0.85213 | 0.85276 | 0.85338 | 0.85401 | 0.85464 | 0.85527 | 0.8559 | 0.85654 | 0.85718 | 0.85782 | 0.85847 | 0.85913 | 0.85979 | 0.86045 | 0.86113 | 0.86181 | 0.8625 | 0.86321 | 0.86392 | 0.86465 | 0.8654 | 0.86616 | 0.86694 | 0.86773 | 0.86855 | 0.86939 | 0.87027 | 0.87118 | 0.87213 | 0.87312 | 0.87417 | 0.87528 | 0.87647 | 0.87776 | 0.87917 | 0.88075 | 0.88257 | 0.88474 | 0.88752 | 0.89169 | 0.89227 | 0.89289 | 0.8936 | 0.89439 | 0.89529 | 0.89634 | 0.89763 | 0.89934 | 0.90204 | 1
| 129 | 0 | 0.67692 | 0.69767 | 0.70659 | 0.71545 | 0.72073 | 0.72456 | 0.72759 | 0.73004 | 0.73208 | 0.73384 | 0.73544 | 0.73684 | 0.74653 | 0.75226 | 0.75644 | 0.75972 | 0.7624 | 0.7647 | 0.76672 | 0.76851 | 0.77012 | 0.77159 | 0.77295 | 0.77419 | 0.77535 | 0.77643 | 0.77746 | 0.77843 | 0.77933 | 0.7802 | 0.78102 | 0.78179 | 0.78255 | 0.78327 | 0.78396 | 0.78463 | 0.78528 | 0.7859 | 0.7865 | 0.78708 | 0.78764 | 0.78818 | 0.78872 | 0.78923 | 0.78973 | 0.79022 | 0.7907 | 0.79117 | 0.79162 | 0.79206 | 0.79249 | 0.79291 | 0.79332 | 0.79373 | 0.79413 | 0.79451 | 0.7949 | 0.79527 | 0.79564 | 0.796 | 0.79635 | 0.79704 | 0.79771 | 0.79835 | 0.79897 | 0.79958 | 0.80016 | 0.80073 | 0.80128 | 0.80182 | 0.80235 | 0.80286 | 0.80336 | 0.80385 | 0.80433 | 0.8048 | 0.80526 | 0.80571 | 0.80615 | 0.80658 | 0.80701 | 0.80742 | 0.80783 | 0.80823 | 0.80862 | 0.80901 | 0.80948 | 0.80995 | 0.8104 | 0.81085 | 0.81129 | 0.81172 | 0.81214 | 0.81255 | 0.81296 | 0.81336 | 0.81376 | 0.81415 | 0.81453 | 0.8149 | 0.81527 | 0.81564 | 0.816 | 0.81635 | 0.8167 | 0.81705 | 0.81773 | 0.81839 | 0.81903 | 0.81966 | 0.82027 | 0.82088 | 0.82146 | 0.82204 | 0.82259 | 0.82315 | 0.82423 | 0.82526 | 0.82627 | 0.82724 | 0.82819 | 0.8291 | 0.82999 | 0.83086 | 0.83172 | 0.83255 | 0.83336 | 0.83416 | 0.83495 | 0.83572 | 0.83647 | 0.83722 | 0.83795 | 0.83867 | 0.83938 | 0.84008 | 0.84078 | 0.84146 | 0.84214 | 0.84281 | 0.84348 | 0.84414 | 0.84479 | 0.84544 | 0.84608 | 0.84672 | 0.84736 | 0.84799 | 0.84862 | 0.84925 | 0.84987 | 0.85049 | 0.85111 | 0.85174 | 0.85236 | 0.85298 | 0.8536 | 0.85422 | 0.85485 | 0.85547 | 0.8561 | 0.85672 | 0.85736 | 0.85799 | 0.85863 | 0.85928 | 0.85993 | 0.86058 | 0.86125 | 0.86192 | 0.8626 | 0.86328 | 0.86398 | 0.86469 | 0.86542 | 0.86616 | 0.86691 | 0.86768 | 0.86847 | 0.86929 | 0.87013 | 0.871 | 0.8719 | 0.87284 | 0.87383 | 0.87487 | 0.87598 | 0.87716 | 0.87844 | 0.87984 | 0.88141 | 0.88321 | 0.88538 | 0.88814 | 0.89228 | 0.89286 | 0.89348 | 0.89417 | 0.89496 | 0.89585 | 0.89689 | 0.89819 | 0.89989 | 0.90256 | 1
| 130 | 0 | 0.67902 | 0.69961 | 0.70838 | 0.71711 | 0.72231 | 0.7262 | 0.72921 | 0.73162 | 0.73363 | 0.73541 | 0.73696 | 0.73843 | 0.74802 | 0.75371 | 0.75789 | 0.76113 | 0.76382 | 0.7661 | 0.76811 | 0.76988 | 0.77148 | 0.77296 | 0.77429 | 0.77552 | 0.77667 | 0.77776 | 0.77877 | 0.77973 | 0.78063 | 0.78149 | 0.7823 | 0.78308 | 0.78383 | 0.78454 | 0.78523 | 0.7859 | 0.78654 | 0.78715 | 0.78775 | 0.78833 | 0.78889 | 0.78943 | 0.78996 | 0.79047 | 0.79097 | 0.79146 | 0.79193 | 0.79239 | 0.79284 | 0.79327 | 0.7937 | 0.79412 | 0.79453 | 0.79494 | 0.79534 | 0.79572 | 0.7961 | 0.79647 | 0.79684 | 0.7972 | 0.79755 | 0.79824 | 0.7989 | 0.79954 | 0.80015 | 0.80075 | 0.80133 | 0.80189 | 0.80245 | 0.80298 | 0.8035 | 0.80401 | 0.80451 | 0.805 | 0.80547 | 0.80594 | 0.8064 | 0.80685 | 0.80728 | 0.80771 | 0.80813 | 0.80855 | 0.80895 | 0.80935 | 0.80974 | 0.81013 | 0.8106 | 0.81106 | 0.81151 | 0.81196 | 0.81239 | 0.81282 | 0.81324 | 0.81365 | 0.81405 | 0.81445 | 0.81485 | 0.81523 | 0.81561 | 0.81598 | 0.81635 | 0.81672 | 0.81707 | 0.81743 | 0.81777 | 0.81811 | 0.81879 | 0.81944 | 0.82008 | 0.82071 | 0.82132 | 0.82192 | 0.8225 | 0.82307 | 0.82363 | 0.82418 | 0.82525 | 0.82628 | 0.82728 | 0.82824 | 0.82918 | 0.83009 | 0.83098 | 0.83185 | 0.83269 | 0.83352 | 0.83433 | 0.83512 | 0.8359 | 0.83667 | 0.83742 | 0.83815 | 0.83888 | 0.8396 | 0.84031 | 0.841 | 0.84169 | 0.84237 | 0.84305 | 0.84371 | 0.84437 | 0.84503 | 0.84568 | 0.84632 | 0.84696 | 0.8476 | 0.84823 | 0.84886 | 0.84948 | 0.8501 | 0.85072 | 0.85134 | 0.85196 | 0.85258 | 0.8532 | 0.85381 | 0.85443 | 0.85505 | 0.85567 | 0.85629 | 0.85691 | 0.85753 | 0.85816 | 0.85879 | 0.85943 | 0.86007 | 0.86072 | 0.86137 | 0.86203 | 0.8627 | 0.86337 | 0.86405 | 0.86475 | 0.86546 | 0.86617 | 0.86691 | 0.86766 | 0.86842 | 0.86921 | 0.87002 | 0.87085 | 0.87172 | 0.87262 | 0.87355 | 0.87453 | 0.87557 | 0.87667 | 0.87784 | 0.87911 | 0.8805 | 0.88206 | 0.88386 | 0.886 | 0.88874 | 0.89287 | 0.89344 | 0.89406 | 0.89475 | 0.89552 | 0.89641 | 0.89745 | 0.89873 | 0.90042 | 0.90308 | 1
| 131 | 0 | 0.68041 | 0.70121 | 0.71007 | 0.71876 | 0.72392 | 0.72779 | 0.73083 | 0.73322 | 0.73523 | 0.73698 | 0.73858 | 0.73996 | 0.74949 | 0.75518 | 0.75931 | 0.76255 | 0.7652 | 0.76747 | 0.76947 | 0.77123 | 0.77283 | 0.77428 | 0.77561 | 0.77683 | 0.77798 | 0.77905 | 0.78006 | 0.78102 | 0.78192 | 0.78277 | 0.78358 | 0.78435 | 0.78509 | 0.78581 | 0.78649 | 0.78715 | 0.78778 | 0.78839 | 0.78899 | 0.78956 | 0.79012 | 0.79066 | 0.79118 | 0.79169 | 0.79219 | 0.79267 | 0.79315 | 0.7936 | 0.79405 | 0.79448 | 0.79491 | 0.79533 | 0.79574 | 0.79614 | 0.79653 | 0.79691 | 0.79729 | 0.79766 | 0.79802 | 0.79838 | 0.79873 | 0.79941 | 0.80006 | 0.8007 | 0.80131 | 0.8019 | 0.80249 | 0.80305 | 0.80359 | 0.80412 | 0.80465 | 0.80515 | 0.80565 | 0.80613 | 0.80661 | 0.80707 | 0.80752 | 0.80797 | 0.80841 | 0.80883 | 0.80925 | 0.80966 | 0.81006 | 0.81045 | 0.81085 | 0.81123 | 0.8117 | 0.81216 | 0.8126 | 0.81304 | 0.81348 | 0.8139 | 0.81432 | 0.81473 | 0.81513 | 0.81552 | 0.81592 | 0.8163 | 0.81667 | 0.81705 | 0.81741 | 0.81777 | 0.81813 | 0.81848 | 0.81882 | 0.81917 | 0.81983 | 0.82049 | 0.82112 | 0.82174 | 0.82235 | 0.82294 | 0.82352 | 0.82409 | 0.82465 | 0.82519 | 0.82626 | 0.82728 | 0.82827 | 0.82923 | 0.83016 | 0.83107 | 0.83195 | 0.83281 | 0.83365 | 0.83447 | 0.83528 | 0.83607 | 0.83684 | 0.8376 | 0.83835 | 0.83908 | 0.8398 | 0.84051 | 0.84122 | 0.84191 | 0.84259 | 0.84327 | 0.84394 | 0.8446 | 0.84526 | 0.84591 | 0.84655 | 0.84719 | 0.84783 | 0.84846 | 0.84909 | 0.84971 | 0.85033 | 0.85095 | 0.85157 | 0.85218 | 0.8528 | 0.85341 | 0.85403 | 0.85464 | 0.85525 | 0.85587 | 0.85648 | 0.85709 | 0.85771 | 0.85833 | 0.85896 | 0.85959 | 0.86022 | 0.86086 | 0.8615 | 0.86215 | 0.8628 | 0.86346 | 0.86413 | 0.86481 | 0.8655 | 0.86621 | 0.86692 | 0.86765 | 0.86839 | 0.86915 | 0.86993 | 0.87074 | 0.87157 | 0.87242 | 0.87332 | 0.87425 | 0.87522 | 0.87625 | 0.87734 | 0.87851 | 0.87978 | 0.88116 | 0.8827 | 0.88449 | 0.88662 | 0.88935 | 0.89344 | 0.89401 | 0.89463 | 0.89531 | 0.89608 | 0.89696 | 0.898 | 0.89927 | 0.90096 | 0.9036 | 1
| 132 | 0 | 0.68198 | 0.70289 | 0.71181 | 0.72042 | 0.72562 | 0.72941 | 0.73238 | 0.73474 | 0.73677 | 0.7385 | 0.74007 | 0.74151 | 0.75094 | 0.7566 | 0.76071 | 0.76392 | 0.76658 | 0.76883 | 0.77081 | 0.77257 | 0.77415 | 0.77558 | 0.7769 | 0.77814 | 0.77927 | 0.78034 | 0.78134 | 0.78229 | 0.78319 | 0.78404 | 0.78485 | 0.78561 | 0.78635 | 0.78706 | 0.78774 | 0.78839 | 0.78902 | 0.78963 | 0.79022 | 0.79078 | 0.79134 | 0.79188 | 0.7924 | 0.7929 | 0.79339 | 0.79387 | 0.79434 | 0.7948 | 0.79525 | 0.79568 | 0.7961 | 0.79652 | 0.79692 | 0.79732 | 0.79771 | 0.79809 | 0.79846 | 0.79883 | 0.79919 | 0.79954 | 0.79989 | 0.80057 | 0.80122 | 0.80185 | 0.80246 | 0.80305 | 0.80363 | 0.80419 | 0.80473 | 0.80526 | 0.80578 | 0.80628 | 0.80677 | 0.80725 | 0.80772 | 0.80819 | 0.80863 | 0.80907 | 0.80951 | 0.80993 | 0.81035 | 0.81075 | 0.81116 | 0.81155 | 0.81194 | 0.81232 | 0.81278 | 0.81324 | 0.81369 | 0.81412 | 0.81455 | 0.81497 | 0.81538 | 0.81579 | 0.81619 | 0.81659 | 0.81697 | 0.81735 | 0.81773 | 0.8181 | 0.81846 | 0.81882 | 0.81917 | 0.81952 | 0.81986 | 0.8202 | 0.82087 | 0.82152 | 0.82215 | 0.82276 | 0.82336 | 0.82395 | 0.82453 | 0.82509 | 0.82565 | 0.82619 | 0.82725 | 0.82827 | 0.82925 | 0.83021 | 0.83113 | 0.83203 | 0.83291 | 0.83376 | 0.8346 | 0.83542 | 0.83622 | 0.837 | 0.83777 | 0.83853 | 0.83926 | 0.83999 | 0.84071 | 0.84142 | 0.84211 | 0.8428 | 0.84348 | 0.84416 | 0.84482 | 0.84548 | 0.84613 | 0.84678 | 0.84742 | 0.84805 | 0.84869 | 0.84931 | 0.84994 | 0.85056 | 0.85117 | 0.85179 | 0.8524 | 0.85301 | 0.85362 | 0.85423 | 0.85484 | 0.85545 | 0.85606 | 0.85667 | 0.85728 | 0.85789 | 0.85851 | 0.85913 | 0.85974 | 0.86037 | 0.861 | 0.86163 | 0.86227 | 0.86292 | 0.86356 | 0.86422 | 0.86489 | 0.86556 | 0.86625 | 0.86695 | 0.86766 | 0.86838 | 0.86912 | 0.86987 | 0.87065 | 0.87145 | 0.87227 | 0.87313 | 0.87402 | 0.87494 | 0.87591 | 0.87693 | 0.87802 | 0.87918 | 0.88043 | 0.88181 | 0.88335 | 0.88512 | 0.88723 | 0.88994 | 0.89401 | 0.89457 | 0.89519 | 0.89587 | 0.89663 | 0.89751 | 0.89855 | 0.89981 | 0.90149 | 0.9041 | 1
| 133 | 0 | 0.68417 | 0.70463 | 0.71337 | 0.72197 | 0.72715 | 0.73094 | 0.73389 | 0.73628 | 0.7383 | 0.74001 | 0.74158 | 0.74298 | 0.75238 | 0.75801 | 0.7621 | 0.76527 | 0.76791 | 0.77018 | 0.77215 | 0.77388 | 0.77545 | 0.77688 | 0.77819 | 0.77941 | 0.78055 | 0.78161 | 0.7826 | 0.78355 | 0.78444 | 0.78528 | 0.78608 | 0.78685 | 0.78758 | 0.78829 | 0.78895 | 0.78961 | 0.79023 | 0.79084 | 0.79143 | 0.79199 | 0.79254 | 0.79307 | 0.79359 | 0.7941 | 0.79459 | 0.79506 | 0.79553 | 0.79598 | 0.79643 | 0.79686 | 0.79728 | 0.79769 | 0.79809 | 0.79848 | 0.79887 | 0.79925 | 0.79962 | 0.79998 | 0.80034 | 0.80069 | 0.80103 | 0.8017 | 0.80236 | 0.80298 | 0.80358 | 0.80417 | 0.80475 | 0.8053 | 0.80585 | 0.80638 | 0.80689 | 0.80739 | 0.80788 | 0.80836 | 0.80883 | 0.80928 | 0.80973 | 0.81017 | 0.8106 | 0.81102 | 0.81143 | 0.81184 | 0.81224 | 0.81263 | 0.81301 | 0.81339 | 0.81385 | 0.8143 | 0.81475 | 0.81518 | 0.81561 | 0.81603 | 0.81644 | 0.81684 | 0.81724 | 0.81763 | 0.81802 | 0.8184 | 0.81877 | 0.81913 | 0.81949 | 0.81985 | 0.8202 | 0.82055 | 0.82089 | 0.82123 | 0.82189 | 0.82253 | 0.82316 | 0.82377 | 0.82437 | 0.82495 | 0.82553 | 0.82609 | 0.82664 | 0.82718 | 0.82823 | 0.82924 | 0.83022 | 0.83117 | 0.83209 | 0.83298 | 0.83385 | 0.8347 | 0.83553 | 0.83635 | 0.83714 | 0.83792 | 0.83868 | 0.83943 | 0.84017 | 0.84089 | 0.84161 | 0.84231 | 0.843 | 0.84369 | 0.84436 | 0.84503 | 0.84569 | 0.84635 | 0.84699 | 0.84763 | 0.84827 | 0.8489 | 0.84953 | 0.85015 | 0.85077 | 0.85139 | 0.85201 | 0.85262 | 0.85323 | 0.85383 | 0.85444 | 0.85504 | 0.85565 | 0.85626 | 0.85686 | 0.85746 | 0.85807 | 0.85868 | 0.85929 | 0.85991 | 0.86052 | 0.86114 | 0.86177 | 0.8624 | 0.86303 | 0.86367 | 0.86432 | 0.86497 | 0.86563 | 0.8663 | 0.86698 | 0.86768 | 0.86838 | 0.8691 | 0.86983 | 0.87059 | 0.87136 | 0.87215 | 0.87297 | 0.87382 | 0.8747 | 0.87562 | 0.87658 | 0.8776 | 0.87868 | 0.87983 | 0.88108 | 0.88244 | 0.88397 | 0.88573 | 0.88783 | 0.89053 | 0.89457 | 0.89513 | 0.89575 | 0.89642 | 0.89718 | 0.89805 | 0.89908 | 0.90034 | 0.902 | 0.90461 | 1
| 134 | 0 | 0.68569 | 0.70651 | 0.71503 | 0.72358 | 0.72864 | 0.73249 | 0.7354 | 0.73775 | 0.73978 | 0.74151 | 0.74306 | 0.7445 | 0.75381 | 0.75939 | 0.76344 | 0.76663 | 0.76926 | 0.77151 | 0.77344 | 0.77518 | 0.77674 | 0.77816 | 0.77946 | 0.78067 | 0.7818 | 0.78286 | 0.78385 | 0.78478 | 0.78567 | 0.7865 | 0.7873 | 0.78806 | 0.78879 | 0.78949 | 0.79016 | 0.79081 | 0.79143 | 0.79203 | 0.79261 | 0.79317 | 0.79372 | 0.79425 | 0.79477 | 0.79527 | 0.79576 | 0.79623 | 0.7967 | 0.79715 | 0.79759 | 0.79802 | 0.79844 | 0.79884 | 0.79924 | 0.79963 | 0.80001 | 0.80039 | 0.80076 | 0.80112 | 0.80148 | 0.80183 | 0.80217 | 0.80284 | 0.80348 | 0.8041 | 0.8047 | 0.80529 | 0.80586 | 0.80642 | 0.80696 | 0.80748 | 0.80799 | 0.80849 | 0.80898 | 0.80945 | 0.80991 | 0.81037 | 0.81081 | 0.81125 | 0.81168 | 0.81209 | 0.81251 | 0.81291 | 0.8133 | 0.81369 | 0.81407 | 0.81445 | 0.81491 | 0.81536 | 0.8158 | 0.81623 | 0.81666 | 0.81707 | 0.81748 | 0.81788 | 0.81828 | 0.81867 | 0.81905 | 0.81943 | 0.8198 | 0.82016 | 0.82052 | 0.82088 | 0.82122 | 0.82157 | 0.82191 | 0.82224 | 0.82289 | 0.82354 | 0.82416 | 0.82477 | 0.82536 | 0.82594 | 0.82651 | 0.82707 | 0.82762 | 0.82815 | 0.8292 | 0.83021 | 0.83118 | 0.83212 | 0.83303 | 0.83392 | 0.83479 | 0.83564 | 0.83646 | 0.83726 | 0.83805 | 0.83883 | 0.83959 | 0.84033 | 0.84106 | 0.84178 | 0.84249 | 0.84319 | 0.84388 | 0.84456 | 0.84523 | 0.8459 | 0.84655 | 0.8472 | 0.84785 | 0.84848 | 0.84912 | 0.84974 | 0.85037 | 0.85099 | 0.8516 | 0.85222 | 0.85283 | 0.85343 | 0.85404 | 0.85464 | 0.85525 | 0.85585 | 0.85645 | 0.85705 | 0.85765 | 0.85825 | 0.85886 | 0.85946 | 0.86007 | 0.86068 | 0.86129 | 0.86191 | 0.86253 | 0.86315 | 0.86378 | 0.86442 | 0.86506 | 0.86571 | 0.86636 | 0.86703 | 0.86771 | 0.8684 | 0.8691 | 0.86981 | 0.87054 | 0.87129 | 0.87206 | 0.87285 | 0.87366 | 0.87451 | 0.87538 | 0.8763 | 0.87725 | 0.87826 | 0.87933 | 0.88048 | 0.88172 | 0.88307 | 0.8846 | 0.88634 | 0.88843 | 0.89111 | 0.89512 | 0.89569 | 0.8963 | 0.89697 | 0.89772 | 0.89858 | 0.8996 | 0.90086 | 0.90252 | 0.90509 | 1
| 135 | 0 | 0.68784 | 0.70816 | 0.71675 | 0.72517 | 0.73018 | 0.73394 | 0.73686 | 0.73926 | 0.74122 | 0.74299 | 0.74454 | 0.74591 | 0.75521 | 0.76079 | 0.76478 | 0.76796 | 0.77057 | 0.7728 | 0.77475 | 0.77647 | 0.77802 | 0.77943 | 0.78072 | 0.78192 | 0.78303 | 0.78409 | 0.78507 | 0.786 | 0.78688 | 0.78772 | 0.78851 | 0.78927 | 0.78999 | 0.79069 | 0.79135 | 0.79199 | 0.79261 | 0.79321 | 0.79379 | 0.79435 | 0.79489 | 0.79542 | 0.79594 | 0.79644 | 0.79692 | 0.79739 | 0.79785 | 0.7983 | 0.79873 | 0.79916 | 0.79957 | 0.79998 | 0.80038 | 0.80077 | 0.80115 | 0.80152 | 0.80189 | 0.80225 | 0.80261 | 0.80295 | 0.80329 | 0.80395 | 0.80459 | 0.80521 | 0.80581 | 0.8064 | 0.80696 | 0.80751 | 0.80805 | 0.80857 | 0.80907 | 0.80957 | 0.81006 | 0.81053 | 0.81099 | 0.81144 | 0.81188 | 0.81232 | 0.81274 | 0.81315 | 0.81356 | 0.81397 | 0.81436 | 0.81474 | 0.81512 | 0.81549 | 0.81595 | 0.8164 | 0.81684 | 0.81727 | 0.81769 | 0.8181 | 0.81851 | 0.81891 | 0.8193 | 0.81969 | 0.82007 | 0.82044 | 0.82081 | 0.82117 | 0.82153 | 0.82188 | 0.82222 | 0.82257 | 0.82291 | 0.82324 | 0.82389 | 0.82452 | 0.82514 | 0.82575 | 0.82634 | 0.82692 | 0.82748 | 0.82804 | 0.82858 | 0.82912 | 0.83015 | 0.83115 | 0.83212 | 0.83306 | 0.83397 | 0.83485 | 0.83571 | 0.83655 | 0.83737 | 0.83817 | 0.83896 | 0.83973 | 0.84048 | 0.84122 | 0.84195 | 0.84266 | 0.84337 | 0.84406 | 0.84475 | 0.84542 | 0.84609 | 0.84675 | 0.8474 | 0.84805 | 0.84869 | 0.84932 | 0.84995 | 0.85057 | 0.85119 | 0.85181 | 0.85242 | 0.85303 | 0.85364 | 0.85424 | 0.85484 | 0.85544 | 0.85604 | 0.85664 | 0.85724 | 0.85783 | 0.85843 | 0.85903 | 0.85963 | 0.86023 | 0.86083 | 0.86144 | 0.86205 | 0.86266 | 0.86328 | 0.8639 | 0.86452 | 0.86515 | 0.86579 | 0.86644 | 0.86709 | 0.86775 | 0.86843 | 0.86911 | 0.86981 | 0.87052 | 0.87124 | 0.87199 | 0.87275 | 0.87353 | 0.87434 | 0.87518 | 0.87605 | 0.87696 | 0.87791 | 0.87891 | 0.87998 | 0.88112 | 0.88235 | 0.8837 | 0.88521 | 0.88694 | 0.88902 | 0.89168 | 0.89567 | 0.89623 | 0.89684 | 0.8975 | 0.89825 | 0.89911 | 0.90013 | 0.90137 | 0.90302 | 0.90559 | 1
| 136 | 0 | 0.68923 | 0.70958 | 0.71823 | 0.72668 | 0.73168 | 0.73538 | 0.7383 | 0.74069 | 0.74271 | 0.74448 | 0.74598 | 0.74737 | 0.75656 | 0.76213 | 0.7661 | 0.76926 | 0.77186 | 0.77408 | 0.77601 | 0.77773 | 0.77928 | 0.78068 | 0.78196 | 0.78315 | 0.78426 | 0.78531 | 0.78629 | 0.78722 | 0.78809 | 0.78892 | 0.78971 | 0.79047 | 0.79119 | 0.79188 | 0.79253 | 0.79317 | 0.79379 | 0.79438 | 0.79495 | 0.79551 | 0.79605 | 0.79658 | 0.79709 | 0.79758 | 0.79806 | 0.79853 | 0.79899 | 0.79943 | 0.79986 | 0.80029 | 0.8007 | 0.8011 | 0.8015 | 0.80189 | 0.80227 | 0.80264 | 0.80301 | 0.80337 | 0.80372 | 0.80406 | 0.8044 | 0.80506 | 0.80569 | 0.8063 | 0.8069 | 0.80748 | 0.80804 | 0.80859 | 0.80912 | 0.80964 | 0.81015 | 0.81064 | 0.81112 | 0.81159 | 0.81205 | 0.8125 | 0.81294 | 0.81337 | 0.81379 | 0.81421 | 0.81461 | 0.81501 | 0.8154 | 0.81578 | 0.81616 | 0.81653 | 0.81698 | 0.81742 | 0.81786 | 0.81829 | 0.81871 | 0.81912 | 0.81952 | 0.81992 | 0.82031 | 0.82069 | 0.82107 | 0.82144 | 0.82181 | 0.82217 | 0.82252 | 0.82287 | 0.82322 | 0.82356 | 0.82389 | 0.82422 | 0.82487 | 0.8255 | 0.82612 | 0.82672 | 0.82731 | 0.82788 | 0.82844 | 0.829 | 0.82954 | 0.83007 | 0.8311 | 0.83209 | 0.83305 | 0.83398 | 0.83489 | 0.83577 | 0.83662 | 0.83746 | 0.83827 | 0.83907 | 0.83985 | 0.84061 | 0.84136 | 0.8421 | 0.84282 | 0.84353 | 0.84423 | 0.84492 | 0.8456 | 0.84627 | 0.84694 | 0.84759 | 0.84824 | 0.84888 | 0.84952 | 0.85015 | 0.85077 | 0.85139 | 0.85201 | 0.85262 | 0.85323 | 0.85383 | 0.85444 | 0.85504 | 0.85563 | 0.85623 | 0.85683 | 0.85742 | 0.85801 | 0.85861 | 0.8592 | 0.8598 | 0.86039 | 0.86099 | 0.86159 | 0.86219 | 0.8628 | 0.86341 | 0.86402 | 0.86463 | 0.86525 | 0.86588 | 0.86652 | 0.86716 | 0.86781 | 0.86847 | 0.86913 | 0.86981 | 0.87051 | 0.87121 | 0.87193 | 0.87267 | 0.87343 | 0.87421 | 0.87502 | 0.87585 | 0.87671 | 0.87762 | 0.87856 | 0.87956 | 0.88061 | 0.88175 | 0.88297 | 0.88431 | 0.88581 | 0.88754 | 0.8896 | 0.89225 | 0.89622 | 0.89677 | 0.89737 | 0.89803 | 0.89877 | 0.89963 | 0.90064 | 0.90187 | 0.90352 | 0.90609 | 1
| 137 | 0 | 0.69048 | 0.71112 | 0.71992 | 0.72821 | 0.73321 | 0.73682 | 0.73973 | 0.7421 | 0.74411 | 0.74585 | 0.74739 | 0.74878 | 0.75794 | 0.76346 | 0.76745 | 0.77057 | 0.77313 | 0.77534 | 0.77727 | 0.77897 | 0.7805 | 0.78189 | 0.78318 | 0.78436 | 0.78548 | 0.78651 | 0.78748 | 0.78839 | 0.78927 | 0.7901 | 0.79089 | 0.79164 | 0.79236 | 0.79304 | 0.79369 | 0.79433 | 0.79494 | 0.79553 | 0.79611 | 0.79666 | 0.7972 | 0.79771 | 0.79821 | 0.79871 | 0.79919 | 0.79966 | 0.80011 | 0.80055 | 0.80098 | 0.8014 | 0.80181 | 0.80222 | 0.80261 | 0.80299 | 0.80337 | 0.80374 | 0.80411 | 0.80447 | 0.80482 | 0.80516 | 0.80549 | 0.80614 | 0.80677 | 0.80738 | 0.80798 | 0.80855 | 0.80911 | 0.80966 | 0.81019 | 0.8107 | 0.8112 | 0.81169 | 0.81217 | 0.81264 | 0.8131 | 0.81354 | 0.81398 | 0.81441 | 0.81483 | 0.81524 | 0.81565 | 0.81604 | 0.81643 | 0.81681 | 0.81718 | 0.81755 | 0.818 | 0.81844 | 0.81888 | 0.8193 | 0.81972 | 0.82012 | 0.82052 | 0.82092 | 0.82131 | 0.82169 | 0.82207 | 0.82244 | 0.8228 | 0.82316 | 0.82351 | 0.82386 | 0.8242 | 0.82454 | 0.82487 | 0.8252 | 0.82584 | 0.82647 | 0.82708 | 0.82768 | 0.82826 | 0.82883 | 0.82939 | 0.82994 | 0.83048 | 0.83101 | 0.83203 | 0.83302 | 0.83398 | 0.8349 | 0.8358 | 0.83667 | 0.83752 | 0.83835 | 0.83916 | 0.83996 | 0.84073 | 0.84149 | 0.84223 | 0.84296 | 0.84368 | 0.84439 | 0.84508 | 0.84577 | 0.84645 | 0.84712 | 0.84777 | 0.84842 | 0.84907 | 0.84971 | 0.85034 | 0.85096 | 0.85159 | 0.8522 | 0.85282 | 0.85342 | 0.85403 | 0.85463 | 0.85523 | 0.85582 | 0.85642 | 0.85701 | 0.8576 | 0.85819 | 0.85878 | 0.85937 | 0.85996 | 0.86056 | 0.86115 | 0.86174 | 0.86234 | 0.86294 | 0.86354 | 0.86414 | 0.86475 | 0.86536 | 0.86598 | 0.86661 | 0.86723 | 0.86787 | 0.86852 | 0.86917 | 0.86984 | 0.87051 | 0.8712 | 0.8719 | 0.87262 | 0.87335 | 0.8741 | 0.87488 | 0.87568 | 0.87651 | 0.87737 | 0.87826 | 0.8792 | 0.88019 | 0.88124 | 0.88237 | 0.88359 | 0.88492 | 0.88641 | 0.88813 | 0.89018 | 0.89281 | 0.89675 | 0.8973 | 0.89789 | 0.89855 | 0.8993 | 0.90015 | 0.90115 | 0.90238 | 0.90401 | 0.90657 | 1
| 138 | 0 | 0.6925 | 0.71277 | 0.72141 | 0.72979 | 0.73476 | 0.73837 | 0.74121 | 0.74358 | 0.7456 | 0.74728 | 0.74881 | 0.75021 | 0.7593 | 0.76482 | 0.76875 | 0.77186 | 0.77441 | 0.77659 | 0.7785 | 0.78019 | 0.78173 | 0.78312 | 0.7844 | 0.78558 | 0.78668 | 0.78771 | 0.78866 | 0.78958 | 0.79044 | 0.79126 | 0.79204 | 0.79279 | 0.7935 | 0.79419 | 0.79485 | 0.79548 | 0.79609 | 0.79668 | 0.79725 | 0.79779 | 0.79832 | 0.79884 | 0.79935 | 0.79983 | 0.8003 | 0.80076 | 0.80121 | 0.80165 | 0.80209 | 0.80251 | 0.80292 | 0.80331 | 0.8037 | 0.80409 | 0.80447 | 0.80484 | 0.8052 | 0.80556 | 0.8059 | 0.80624 | 0.80657 | 0.80723 | 0.80785 | 0.80846 | 0.80904 | 0.80962 | 0.81017 | 0.81071 | 0.81124 | 0.81175 | 0.81225 | 0.81273 | 0.81321 | 0.81367 | 0.81413 | 0.81457 | 0.81501 | 0.81544 | 0.81586 | 0.81626 | 0.81666 | 0.81706 | 0.81744 | 0.81782 | 0.81819 | 0.81856 | 0.81901 | 0.81945 | 0.81988 | 0.82031 | 0.82072 | 0.82112 | 0.82152 | 0.82192 | 0.8223 | 0.82268 | 0.82305 | 0.82342 | 0.82378 | 0.82414 | 0.82449 | 0.82483 | 0.82517 | 0.82551 | 0.82584 | 0.82616 | 0.8268 | 0.82743 | 0.82804 | 0.82863 | 0.82921 | 0.82978 | 0.83033 | 0.83088 | 0.83141 | 0.83194 | 0.83295 | 0.83394 | 0.83488 | 0.83581 | 0.8367 | 0.83756 | 0.83841 | 0.83924 | 0.84004 | 0.84083 | 0.8416 | 0.84235 | 0.84309 | 0.84382 | 0.84453 | 0.84524 | 0.84593 | 0.84661 | 0.84728 | 0.84794 | 0.8486 | 0.84925 | 0.84989 | 0.85052 | 0.85115 | 0.85177 | 0.85239 | 0.853 | 0.85361 | 0.85421 | 0.85481 | 0.85541 | 0.85601 | 0.8566 | 0.85719 | 0.85778 | 0.85837 | 0.85895 | 0.85954 | 0.86013 | 0.86072 | 0.86131 | 0.86189 | 0.86249 | 0.86308 | 0.86367 | 0.86427 | 0.86487 | 0.86547 | 0.86608 | 0.8667 | 0.86732 | 0.86794 | 0.86858 | 0.86922 | 0.86987 | 0.87053 | 0.8712 | 0.87188 | 0.87258 | 0.87329 | 0.87402 | 0.87477 | 0.87554 | 0.87633 | 0.87716 | 0.87801 | 0.8789 | 0.87984 | 0.88082 | 0.88187 | 0.88299 | 0.8842 | 0.88552 | 0.887 | 0.88871 | 0.89075 | 0.89336 | 0.89728 | 0.89782 | 0.89842 | 0.89908 | 0.89981 | 0.90065 | 0.90165 | 0.90287 | 0.90449 | 0.90704 | 1
| 139 | 0 | 0.69433 | 0.71438 | 0.72313 | 0.73131 | 0.73625 | 0.73986 | 0.74268 | 0.74503 | 0.74698 | 0.74869 | 0.75024 | 0.75163 | 0.76064 | 0.76612 | 0.77005 | 0.77312 | 0.77566 | 0.77784 | 0.77973 | 0.78141 | 0.78294 | 0.78431 | 0.78559 | 0.78676 | 0.78785 | 0.78887 | 0.78984 | 0.79074 | 0.79161 | 0.79242 | 0.7932 | 0.79393 | 0.79465 | 0.79533 | 0.79599 | 0.79662 | 0.79722 | 0.79781 | 0.79837 | 0.79891 | 0.79945 | 0.79996 | 0.80045 | 0.80094 | 0.8014 | 0.80186 | 0.80231 | 0.80275 | 0.80318 | 0.80359 | 0.80399 | 0.8044 | 0.80479 | 0.80518 | 0.80555 | 0.80592 | 0.80628 | 0.80663 | 0.80697 | 0.80731 | 0.80764 | 0.80829 | 0.80891 | 0.80951 | 0.8101 | 0.81067 | 0.81122 | 0.81175 | 0.81228 | 0.81278 | 0.81328 | 0.81376 | 0.81424 | 0.8147 | 0.81515 | 0.81559 | 0.81603 | 0.81645 | 0.81687 | 0.81727 | 0.81767 | 0.81806 | 0.81845 | 0.81882 | 0.8192 | 0.81956 | 0.82 | 0.82044 | 0.82087 | 0.82129 | 0.8217 | 0.8221 | 0.8225 | 0.82289 | 0.82328 | 0.82365 | 0.82403 | 0.82439 | 0.82475 | 0.8251 | 0.82545 | 0.82579 | 0.82613 | 0.82646 | 0.82679 | 0.82712 | 0.82775 | 0.82837 | 0.82898 | 0.82957 | 0.83015 | 0.83071 | 0.83126 | 0.83181 | 0.83233 | 0.83285 | 0.83387 | 0.83484 | 0.83578 | 0.8367 | 0.83758 | 0.83845 | 0.83929 | 0.84011 | 0.84091 | 0.8417 | 0.84246 | 0.84321 | 0.84394 | 0.84466 | 0.84537 | 0.84607 | 0.84676 | 0.84744 | 0.8481 | 0.84876 | 0.84942 | 0.85006 | 0.85069 | 0.85133 | 0.85195 | 0.85257 | 0.85318 | 0.85379 | 0.8544 | 0.855 | 0.85559 | 0.85619 | 0.85678 | 0.85737 | 0.85796 | 0.85854 | 0.85912 | 0.85971 | 0.86029 | 0.86087 | 0.86146 | 0.86204 | 0.86263 | 0.86322 | 0.8638 | 0.8644 | 0.86499 | 0.86559 | 0.86619 | 0.86679 | 0.8674 | 0.86802 | 0.86864 | 0.86927 | 0.86991 | 0.87055 | 0.87121 | 0.87188 | 0.87256 | 0.87325 | 0.87396 | 0.87469 | 0.87543 | 0.87619 | 0.87698 | 0.8778 | 0.87865 | 0.87953 | 0.88046 | 0.88144 | 0.88248 | 0.88359 | 0.8848 | 0.88611 | 0.88759 | 0.88928 | 0.89131 | 0.89391 | 0.8978 | 0.89834 | 0.89893 | 0.89959 | 0.90032 | 0.90116 | 0.90214 | 0.90335 | 0.90497 | 0.9075 | 1
| 140 | 0 | 0.69632 | 0.71581 | 0.72452 | 0.73279 | 0.73771 | 0.74127 | 0.7441 | 0.74643 | 0.74836 | 0.75009 | 0.7516 | 0.75295 | 0.76196 | 0.76742 | 0.77131 | 0.77438 | 0.77691 | 0.77907 | 0.78094 | 0.78263 | 0.78413 | 0.78551 | 0.78676 | 0.78793 | 0.78902 | 0.79003 | 0.79099 | 0.7919 | 0.79275 | 0.79356 | 0.79433 | 0.79507 | 0.79578 | 0.79646 | 0.79711 | 0.79773 | 0.79833 | 0.79892 | 0.79948 | 0.80002 | 0.80055 | 0.80105 | 0.80155 | 0.80203 | 0.8025 | 0.80295 | 0.8034 | 0.80383 | 0.80426 | 0.80467 | 0.80508 | 0.80548 | 0.80586 | 0.80624 | 0.80662 | 0.80698 | 0.80734 | 0.80768 | 0.80803 | 0.80837 | 0.80869 | 0.80934 | 0.80996 | 0.81056 | 0.81114 | 0.81171 | 0.81226 | 0.81279 | 0.81331 | 0.81381 | 0.8143 | 0.81479 | 0.81526 | 0.81571 | 0.81616 | 0.8166 | 0.81703 | 0.81745 | 0.81787 | 0.81827 | 0.81866 | 0.81905 | 0.81943 | 0.81981 | 0.82018 | 0.82054 | 0.82098 | 0.82142 | 0.82184 | 0.82226 | 0.82267 | 0.82307 | 0.82347 | 0.82386 | 0.82424 | 0.82462 | 0.82498 | 0.82535 | 0.8257 | 0.82605 | 0.8264 | 0.82674 | 0.82708 | 0.82741 | 0.82773 | 0.82806 | 0.82869 | 0.82931 | 0.82991 | 0.83049 | 0.83107 | 0.83163 | 0.83218 | 0.83272 | 0.83324 | 0.83376 | 0.83477 | 0.83573 | 0.83667 | 0.83758 | 0.83847 | 0.83932 | 0.84016 | 0.84097 | 0.84177 | 0.84254 | 0.8433 | 0.84405 | 0.84478 | 0.8455 | 0.8462 | 0.84689 | 0.84758 | 0.84825 | 0.84892 | 0.84958 | 0.85022 | 0.85086 | 0.8515 | 0.85212 | 0.85274 | 0.85336 | 0.85397 | 0.85457 | 0.85517 | 0.85577 | 0.85637 | 0.85695 | 0.85754 | 0.85813 | 0.85871 | 0.85929 | 0.85987 | 0.86045 | 0.86103 | 0.86161 | 0.86219 | 0.86278 | 0.86336 | 0.86394 | 0.86453 | 0.86511 | 0.8657 | 0.86629 | 0.86689 | 0.86749 | 0.8681 | 0.86871 | 0.86933 | 0.86996 | 0.87059 | 0.87123 | 0.87189 | 0.87255 | 0.87322 | 0.87392 | 0.87462 | 0.87534 | 0.87608 | 0.87684 | 0.87763 | 0.87844 | 0.87928 | 0.88016 | 0.88108 | 0.88206 | 0.88309 | 0.88419 | 0.88539 | 0.8867 | 0.88817 | 0.88985 | 0.89186 | 0.89445 | 0.89831 | 0.89885 | 0.89944 | 0.90009 | 0.90082 | 0.90165 | 0.90264 | 0.90385 | 0.90544 | 0.90796 | 1
| 141 | 0 | 0.69763 | 0.71747 | 0.72601 | 0.73432 | 0.73906 | 0.74271 | 0.74553 | 0.74782 | 0.74977 | 0.75147 | 0.75299 | 0.7543 | 0.76327 | 0.76869 | 0.77258 | 0.77562 | 0.77814 | 0.78026 | 0.78214 | 0.78382 | 0.78532 | 0.78668 | 0.78793 | 0.7891 | 0.79017 | 0.79118 | 0.79213 | 0.79303 | 0.79387 | 0.79468 | 0.79545 | 0.79618 | 0.79689 | 0.79756 | 0.79822 | 0.79884 | 0.79943 | 0.80001 | 0.80057 | 0.80111 | 0.80163 | 0.80214 | 0.80263 | 0.80311 | 0.80358 | 0.80403 | 0.80447 | 0.80491 | 0.80533 | 0.80574 | 0.80614 | 0.80654 | 0.80693 | 0.80731 | 0.80767 | 0.80803 | 0.80839 | 0.80873 | 0.80907 | 0.80941 | 0.80974 | 0.81037 | 0.81099 | 0.81159 | 0.81217 | 0.81273 | 0.81328 | 0.81381 | 0.81432 | 0.81483 | 0.81532 | 0.81579 | 0.81626 | 0.81672 | 0.81716 | 0.8176 | 0.81803 | 0.81844 | 0.81885 | 0.81925 | 0.81965 | 0.82004 | 0.82042 | 0.82079 | 0.82115 | 0.82151 | 0.82196 | 0.82239 | 0.82281 | 0.82322 | 0.82363 | 0.82403 | 0.82442 | 0.82481 | 0.82519 | 0.82556 | 0.82593 | 0.82629 | 0.82665 | 0.827 | 0.82734 | 0.82768 | 0.82801 | 0.82834 | 0.82867 | 0.82899 | 0.82961 | 0.83023 | 0.83082 | 0.8314 | 0.83198 | 0.83254 | 0.83308 | 0.83362 | 0.83414 | 0.83466 | 0.83566 | 0.83662 | 0.83755 | 0.83845 | 0.83933 | 0.84019 | 0.84102 | 0.84183 | 0.84262 | 0.84339 | 0.84414 | 0.84488 | 0.84561 | 0.84633 | 0.84702 | 0.84771 | 0.84839 | 0.84906 | 0.84972 | 0.85038 | 0.85102 | 0.85166 | 0.85229 | 0.85291 | 0.85352 | 0.85414 | 0.85474 | 0.85534 | 0.85594 | 0.85653 | 0.85712 | 0.85771 | 0.85829 | 0.85888 | 0.85946 | 0.86003 | 0.86061 | 0.86119 | 0.86177 | 0.86234 | 0.86292 | 0.8635 | 0.86408 | 0.86465 | 0.86524 | 0.86582 | 0.86641 | 0.867 | 0.86759 | 0.86819 | 0.86879 | 0.8694 | 0.87002 | 0.87064 | 0.87127 | 0.87191 | 0.87255 | 0.87321 | 0.87388 | 0.87457 | 0.87527 | 0.87598 | 0.87672 | 0.87748 | 0.87826 | 0.87907 | 0.8799 | 0.88078 | 0.8817 | 0.88266 | 0.88369 | 0.88479 | 0.88597 | 0.88728 | 0.88874 | 0.89041 | 0.89241 | 0.89499 | 0.89883 | 0.89936 | 0.89995 | 0.90059 | 0.90132 | 0.90214 | 0.90312 | 0.90432 | 0.90591 | 0.90841 | 1
| 142 | 0 | 0.69921 | 0.71899 | 0.72752 | 0.7358 | 0.74047 | 0.7441 | 0.74693 | 0.74923 | 0.75118 | 0.75284 | 0.7543 | 0.75567 | 0.76455 | 0.76994 | 0.77381 | 0.77683 | 0.77934 | 0.78145 | 0.78332 | 0.78498 | 0.78648 | 0.78785 | 0.78909 | 0.79024 | 0.79132 | 0.79233 | 0.79327 | 0.79416 | 0.795 | 0.7958 | 0.79656 | 0.79729 | 0.79799 | 0.79867 | 0.79931 | 0.79993 | 0.80052 | 0.8011 | 0.80166 | 0.80219 | 0.80271 | 0.80322 | 0.80371 | 0.80419 | 0.80465 | 0.8051 | 0.80554 | 0.80597 | 0.80639 | 0.8068 | 0.8072 | 0.80759 | 0.80797 | 0.80835 | 0.80872 | 0.80907 | 0.80943 | 0.80978 | 0.81011 | 0.81044 | 0.81077 | 0.8114 | 0.81202 | 0.81261 | 0.81319 | 0.81374 | 0.81429 | 0.81481 | 0.81532 | 0.81583 | 0.81631 | 0.81679 | 0.81725 | 0.8177 | 0.81815 | 0.81858 | 0.819 | 0.81942 | 0.81983 | 0.82023 | 0.82062 | 0.821 | 0.82138 | 0.82176 | 0.82212 | 0.82247 | 0.82291 | 0.82334 | 0.82376 | 0.82417 | 0.82458 | 0.82498 | 0.82537 | 0.82575 | 0.82613 | 0.8265 | 0.82686 | 0.82722 | 0.82758 | 0.82792 | 0.82827 | 0.82861 | 0.82894 | 0.82926 | 0.82959 | 0.82991 | 0.83053 | 0.83114 | 0.83173 | 0.83231 | 0.83288 | 0.83343 | 0.83398 | 0.83451 | 0.83503 | 0.83554 | 0.83653 | 0.83749 | 0.83842 | 0.83932 | 0.84019 | 0.84104 | 0.84186 | 0.84267 | 0.84345 | 0.84422 | 0.84497 | 0.84571 | 0.84643 | 0.84714 | 0.84784 | 0.84852 | 0.8492 | 0.84986 | 0.85052 | 0.85117 | 0.85181 | 0.85244 | 0.85307 | 0.85368 | 0.8543 | 0.8549 | 0.85551 | 0.8561 | 0.8567 | 0.85729 | 0.85787 | 0.85846 | 0.85904 | 0.85962 | 0.8602 | 0.86077 | 0.86135 | 0.86192 | 0.86249 | 0.86306 | 0.86364 | 0.86421 | 0.86479 | 0.86536 | 0.86594 | 0.86652 | 0.8671 | 0.86769 | 0.86828 | 0.86887 | 0.86947 | 0.87008 | 0.87069 | 0.87131 | 0.87193 | 0.87257 | 0.87321 | 0.87387 | 0.87454 | 0.87522 | 0.87591 | 0.87662 | 0.87735 | 0.87811 | 0.87888 | 0.87969 | 0.88052 | 0.88139 | 0.8823 | 0.88326 | 0.88428 | 0.88537 | 0.88656 | 0.88785 | 0.8893 | 0.89096 | 0.89296 | 0.89551 | 0.89933 | 0.89986 | 0.90044 | 0.90108 | 0.90181 | 0.90263 | 0.9036 | 0.90479 | 0.90637 | 0.90886 | 1
| 143 | 0 | 0.70051 | 0.72054 | 0.72895 | 0.73716 | 0.74193 | 0.7455 | 0.74829 | 0.75055 | 0.75248 | 0.75415 | 0.75563 | 0.75698 | 0.76584 | 0.77119 | 0.77503 | 0.77803 | 0.78053 | 0.78264 | 0.7845 | 0.78614 | 0.78762 | 0.78898 | 0.79022 | 0.79137 | 0.79243 | 0.79343 | 0.79438 | 0.79526 | 0.7961 | 0.7969 | 0.79766 | 0.79839 | 0.79909 | 0.79975 | 0.80039 | 0.801 | 0.8016 | 0.80217 | 0.80272 | 0.80325 | 0.80377 | 0.80428 | 0.80477 | 0.80524 | 0.8057 | 0.80615 | 0.80659 | 0.80702 | 0.80744 | 0.80784 | 0.80824 | 0.80863 | 0.80901 | 0.80938 | 0.80975 | 0.81011 | 0.81046 | 0.8108 | 0.81113 | 0.81146 | 0.81179 | 0.81242 | 0.81303 | 0.81362 | 0.81419 | 0.81475 | 0.81528 | 0.81581 | 0.81632 | 0.81681 | 0.8173 | 0.81777 | 0.81824 | 0.81869 | 0.81913 | 0.81955 | 0.81997 | 0.82039 | 0.82079 | 0.82119 | 0.82158 | 0.82197 | 0.82234 | 0.82271 | 0.82307 | 0.82342 | 0.82386 | 0.82428 | 0.8247 | 0.82511 | 0.82552 | 0.82591 | 0.8263 | 0.82668 | 0.82705 | 0.82742 | 0.82779 | 0.82814 | 0.82849 | 0.82884 | 0.82918 | 0.82952 | 0.82985 | 0.83017 | 0.83049 | 0.83081 | 0.83143 | 0.83204 | 0.83263 | 0.8332 | 0.83377 | 0.83432 | 0.83486 | 0.83539 | 0.83591 | 0.83642 | 0.8374 | 0.83836 | 0.83928 | 0.84017 | 0.84104 | 0.84188 | 0.8427 | 0.8435 | 0.84428 | 0.84504 | 0.84579 | 0.84652 | 0.84724 | 0.84794 | 0.84864 | 0.84932 | 0.84999 | 0.85065 | 0.8513 | 0.85195 | 0.85258 | 0.85321 | 0.85384 | 0.85445 | 0.85506 | 0.85566 | 0.85626 | 0.85686 | 0.85745 | 0.85803 | 0.85862 | 0.8592 | 0.85978 | 0.86035 | 0.86092 | 0.8615 | 0.86207 | 0.86264 | 0.86321 | 0.86378 | 0.86434 | 0.86492 | 0.86549 | 0.86606 | 0.86663 | 0.86721 | 0.86779 | 0.86837 | 0.86896 | 0.86955 | 0.87015 | 0.87075 | 0.87136 | 0.87197 | 0.8726 | 0.87323 | 0.87386 | 0.87452 | 0.87518 | 0.87586 | 0.87655 | 0.87726 | 0.87798 | 0.87873 | 0.8795 | 0.8803 | 0.88113 | 0.882 | 0.8829 | 0.88386 | 0.88487 | 0.88595 | 0.88713 | 0.88842 | 0.88986 | 0.89151 | 0.89349 | 0.89603 | 0.89982 | 0.90036 | 0.90093 | 0.90158 | 0.90229 | 0.90311 | 0.90408 | 0.90526 | 0.90683 | 0.90929 | 1
| 144 | 0 | 0.70208 | 0.72212 | 0.73055 | 0.73853 | 0.74333 | 0.74688 | 0.74961 | 0.75191 | 0.75383 | 0.75547 | 0.75694 | 0.75827 | 0.76709 | 0.77242 | 0.77624 | 0.77922 | 0.78171 | 0.78383 | 0.78567 | 0.7873 | 0.78878 | 0.79011 | 0.79135 | 0.79248 | 0.79354 | 0.79454 | 0.79547 | 0.79636 | 0.7972 | 0.79798 | 0.79875 | 0.79947 | 0.80016 | 0.80082 | 0.80146 | 0.80207 | 0.80265 | 0.80322 | 0.80377 | 0.80431 | 0.80482 | 0.80532 | 0.8058 | 0.80628 | 0.80674 | 0.80719 | 0.80762 | 0.80805 | 0.80846 | 0.80887 | 0.80926 | 0.80965 | 0.81003 | 0.8104 | 0.81076 | 0.81111 | 0.81146 | 0.8118 | 0.81214 | 0.81247 | 0.81279 | 0.81342 | 0.81403 | 0.81461 | 0.81518 | 0.81573 | 0.81627 | 0.81679 | 0.81729 | 0.81779 | 0.81827 | 0.81874 | 0.8192 | 0.81965 | 0.82008 | 0.82051 | 0.82093 | 0.82134 | 0.82175 | 0.82214 | 0.82253 | 0.82291 | 0.82328 | 0.82364 | 0.82401 | 0.82436 | 0.82479 | 0.82522 | 0.82563 | 0.82604 | 0.82644 | 0.82683 | 0.82722 | 0.8276 | 0.82797 | 0.82834 | 0.8287 | 0.82905 | 0.8294 | 0.82975 | 0.83009 | 0.83042 | 0.83075 | 0.83107 | 0.83139 | 0.8317 | 0.83232 | 0.83292 | 0.83351 | 0.83409 | 0.83465 | 0.8352 | 0.83573 | 0.83626 | 0.83677 | 0.83728 | 0.83826 | 0.83921 | 0.84012 | 0.84101 | 0.84187 | 0.84271 | 0.84353 | 0.84432 | 0.8451 | 0.84586 | 0.8466 | 0.84733 | 0.84804 | 0.84874 | 0.84943 | 0.85011 | 0.85078 | 0.85143 | 0.85208 | 0.85272 | 0.85335 | 0.85398 | 0.8546 | 0.85521 | 0.85581 | 0.85641 | 0.85701 | 0.8576 | 0.85819 | 0.85877 | 0.85935 | 0.85993 | 0.8605 | 0.86107 | 0.86164 | 0.86221 | 0.86278 | 0.86335 | 0.86391 | 0.86448 | 0.86505 | 0.86561 | 0.86618 | 0.86675 | 0.86732 | 0.86789 | 0.86847 | 0.86905 | 0.86963 | 0.87022 | 0.87081 | 0.87141 | 0.87201 | 0.87263 | 0.87324 | 0.87387 | 0.87451 | 0.87516 | 0.87582 | 0.87649 | 0.87718 | 0.87788 | 0.87861 | 0.87935 | 0.88011 | 0.88091 | 0.88173 | 0.88259 | 0.88349 | 0.88444 | 0.88544 | 0.88652 | 0.88769 | 0.88897 | 0.89041 | 0.89205 | 0.89402 | 0.89654 | 0.90033 | 0.90085 | 0.90143 | 0.90206 | 0.90277 | 0.90359 | 0.90454 | 0.90572 | 0.90728 | 0.90974 | 1
| 145 | 0 | 0.70385 | 0.7237 | 0.73194 | 0.73989 | 0.74478 | 0.7483 | 0.75097 | 0.75323 | 0.75514 | 0.75676 | 0.75826 | 0.75962 | 0.76835 | 0.77366 | 0.77744 | 0.78041 | 0.78288 | 0.78498 | 0.7868 | 0.78843 | 0.7899 | 0.79123 | 0.79246 | 0.79359 | 0.79465 | 0.79563 | 0.79657 | 0.79744 | 0.79828 | 0.79907 | 0.79982 | 0.80053 | 0.80122 | 0.80189 | 0.80251 | 0.80312 | 0.80371 | 0.80427 | 0.80482 | 0.80535 | 0.80586 | 0.80636 | 0.80684 | 0.80731 | 0.80776 | 0.80821 | 0.80865 | 0.80907 | 0.80948 | 0.80988 | 0.81028 | 0.81066 | 0.81104 | 0.81141 | 0.81177 | 0.81212 | 0.81247 | 0.8128 | 0.81314 | 0.81346 | 0.81379 | 0.81441 | 0.81502 | 0.8156 | 0.81616 | 0.81671 | 0.81724 | 0.81776 | 0.81827 | 0.81875 | 0.81924 | 0.8197 | 0.82016 | 0.8206 | 0.82104 | 0.82147 | 0.82188 | 0.82229 | 0.82269 | 0.82309 | 0.82347 | 0.82384 | 0.82421 | 0.82457 | 0.82493 | 0.82528 | 0.82572 | 0.82614 | 0.82655 | 0.82696 | 0.82736 | 0.82775 | 0.82813 | 0.82851 | 0.82888 | 0.82925 | 0.8296 | 0.82996 | 0.8303 | 0.83064 | 0.83098 | 0.83131 | 0.83164 | 0.83196 | 0.83228 | 0.83259 | 0.8332 | 0.8338 | 0.83439 | 0.83496 | 0.83551 | 0.83606 | 0.83659 | 0.83711 | 0.83763 | 0.83813 | 0.8391 | 0.84005 | 0.84096 | 0.84184 | 0.8427 | 0.84353 | 0.84434 | 0.84513 | 0.8459 | 0.84666 | 0.8474 | 0.84812 | 0.84883 | 0.84953 | 0.85022 | 0.85089 | 0.85155 | 0.8522 | 0.85285 | 0.85348 | 0.85411 | 0.85474 | 0.85535 | 0.85596 | 0.85656 | 0.85716 | 0.85775 | 0.85834 | 0.85892 | 0.8595 | 0.86008 | 0.86065 | 0.86122 | 0.86179 | 0.86236 | 0.86292 | 0.86349 | 0.86405 | 0.86461 | 0.86518 | 0.86574 | 0.8663 | 0.86686 | 0.86743 | 0.868 | 0.86857 | 0.86914 | 0.86972 | 0.8703 | 0.87088 | 0.87147 | 0.87206 | 0.87266 | 0.87327 | 0.87389 | 0.87451 | 0.87515 | 0.87579 | 0.87645 | 0.87712 | 0.8778 | 0.8785 | 0.87922 | 0.87996 | 0.88072 | 0.88151 | 0.88233 | 0.88318 | 0.88407 | 0.88502 | 0.88602 | 0.88709 | 0.88825 | 0.88953 | 0.89095 | 0.89259 | 0.89454 | 0.89705 | 0.90081 | 0.90133 | 0.9019 | 0.90253 | 0.90324 | 0.90405 | 0.905 | 0.90617 | 0.90772 | 0.91017 | 1
| 146 | 0 | 0.70517 | 0.72513 | 0.73331 | 0.74126 | 0.74616 | 0.74961 | 0.75236 | 0.75457 | 0.75643 | 0.75805 | 0.75956 | 0.76085 | 0.76958 | 0.77485 | 0.77862 | 0.78157 | 0.78404 | 0.78612 | 0.78795 | 0.78957 | 0.79102 | 0.79234 | 0.79356 | 0.79469 | 0.79573 | 0.79672 | 0.79765 | 0.79852 | 0.79934 | 0.80013 | 0.80088 | 0.80159 | 0.80228 | 0.80293 | 0.80355 | 0.80416 | 0.80475 | 0.80531 | 0.80585 | 0.80638 | 0.80688 | 0.80738 | 0.80786 | 0.80833 | 0.80879 | 0.80922 | 0.80966 | 0.81007 | 0.81048 | 0.81089 | 0.81128 | 0.81166 | 0.81204 | 0.8124 | 0.81276 | 0.81311 | 0.81345 | 0.81379 | 0.81412 | 0.81445 | 0.81476 | 0.81539 | 0.81599 | 0.81656 | 0.81713 | 0.81767 | 0.81821 | 0.81872 | 0.81922 | 0.81972 | 0.82019 | 0.82066 | 0.82111 | 0.82155 | 0.82198 | 0.82241 | 0.82282 | 0.82322 | 0.82362 | 0.82401 | 0.82439 | 0.82477 | 0.82513 | 0.82549 | 0.82585 | 0.8262 | 0.82663 | 0.82705 | 0.82746 | 0.82786 | 0.82826 | 0.82865 | 0.82903 | 0.82941 | 0.82978 | 0.83014 | 0.83049 | 0.83084 | 0.83119 | 0.83153 | 0.83186 | 0.83219 | 0.83252 | 0.83284 | 0.83315 | 0.83347 | 0.83408 | 0.83467 | 0.83525 | 0.83582 | 0.83637 | 0.83691 | 0.83744 | 0.83796 | 0.83847 | 0.83897 | 0.83994 | 0.84088 | 0.84179 | 0.84266 | 0.84352 | 0.84435 | 0.84515 | 0.84594 | 0.8467 | 0.84745 | 0.84819 | 0.84891 | 0.84962 | 0.85031 | 0.85099 | 0.85166 | 0.85232 | 0.85297 | 0.85361 | 0.85424 | 0.85486 | 0.85548 | 0.85609 | 0.8567 | 0.8573 | 0.85789 | 0.85848 | 0.85907 | 0.85965 | 0.86022 | 0.8608 | 0.86137 | 0.86193 | 0.8625 | 0.86306 | 0.86363 | 0.86419 | 0.86475 | 0.8653 | 0.86586 | 0.86642 | 0.86698 | 0.86754 | 0.8681 | 0.86867 | 0.86924 | 0.8698 | 0.87038 | 0.87095 | 0.87153 | 0.87212 | 0.87271 | 0.87331 | 0.87392 | 0.87453 | 0.87515 | 0.87578 | 0.87642 | 0.87707 | 0.87774 | 0.87842 | 0.87911 | 0.87983 | 0.88056 | 0.88132 | 0.8821 | 0.88291 | 0.88376 | 0.88465 | 0.88559 | 0.88658 | 0.88765 | 0.88881 | 0.89007 | 0.89149 | 0.89312 | 0.89506 | 0.89755 | 0.90129 | 0.90181 | 0.90237 | 0.903 | 0.9037 | 0.90451 | 0.90546 | 0.90663 | 0.90816 | 0.9106 | 1
| 147 | 0 | 0.70684 | 0.72654 | 0.73457 | 0.74269 | 0.74743 | 0.75088 | 0.75359 | 0.75581 | 0.75769 | 0.75933 | 0.76077 | 0.76208 | 0.7708 | 0.77604 | 0.77978 | 0.78274 | 0.78516 | 0.78725 | 0.78906 | 0.79067 | 0.79211 | 0.79343 | 0.79465 | 0.79577 | 0.79682 | 0.79779 | 0.79871 | 0.79957 | 0.8004 | 0.80118 | 0.80192 | 0.80264 | 0.80332 | 0.80396 | 0.80459 | 0.80519 | 0.80577 | 0.80633 | 0.80687 | 0.80739 | 0.8079 | 0.80839 | 0.80887 | 0.80933 | 0.80979 | 0.81023 | 0.81066 | 0.81108 | 0.81148 | 0.81188 | 0.81227 | 0.81266 | 0.81302 | 0.81338 | 0.81374 | 0.81409 | 0.81443 | 0.81477 | 0.8151 | 0.81542 | 0.81573 | 0.81635 | 0.81695 | 0.81752 | 0.81809 | 0.81863 | 0.81916 | 0.81967 | 0.82017 | 0.82066 | 0.82113 | 0.82159 | 0.82204 | 0.82248 | 0.82291 | 0.82333 | 0.82375 | 0.82415 | 0.82455 | 0.82493 | 0.82531 | 0.82568 | 0.82605 | 0.82641 | 0.82676 | 0.82711 | 0.82754 | 0.82795 | 0.82836 | 0.82876 | 0.82916 | 0.82954 | 0.82992 | 0.8303 | 0.83066 | 0.83102 | 0.83138 | 0.83173 | 0.83207 | 0.8324 | 0.83274 | 0.83306 | 0.83339 | 0.83371 | 0.83402 | 0.83433 | 0.83494 | 0.83553 | 0.83611 | 0.83667 | 0.83722 | 0.83776 | 0.83829 | 0.8388 | 0.83931 | 0.83981 | 0.84077 | 0.8417 | 0.8426 | 0.84348 | 0.84433 | 0.84515 | 0.84595 | 0.84673 | 0.84749 | 0.84824 | 0.84897 | 0.84969 | 0.85039 | 0.85108 | 0.85176 | 0.85242 | 0.85308 | 0.85372 | 0.85436 | 0.85499 | 0.85561 | 0.85622 | 0.85683 | 0.85743 | 0.85803 | 0.85862 | 0.8592 | 0.85978 | 0.86036 | 0.86093 | 0.8615 | 0.86207 | 0.86263 | 0.8632 | 0.86376 | 0.86432 | 0.86488 | 0.86543 | 0.86599 | 0.86654 | 0.8671 | 0.86765 | 0.86821 | 0.86877 | 0.86933 | 0.8699 | 0.87046 | 0.87103 | 0.8716 | 0.87218 | 0.87276 | 0.87335 | 0.87395 | 0.87455 | 0.87515 | 0.87577 | 0.8764 | 0.87704 | 0.87769 | 0.87835 | 0.87902 | 0.87971 | 0.88042 | 0.88115 | 0.8819 | 0.88269 | 0.88349 | 0.88434 | 0.88522 | 0.88616 | 0.88714 | 0.88821 | 0.88936 | 0.89061 | 0.89202 | 0.89364 | 0.89557 | 0.89805 | 0.90177 | 0.90228 | 0.90284 | 0.90346 | 0.90416 | 0.90496 | 0.90591 | 0.90707 | 0.9086 | 0.91103 | 1
| 148 | 0 | 0.7086 | 0.72808 | 0.73585 | 0.74405 | 0.74875 | 0.75224 | 0.75489 | 0.75711 | 0.759 | 0.76061 | 0.76205 | 0.76334 | 0.77203 | 0.77722 | 0.78093 | 0.78388 | 0.78629 | 0.78837 | 0.79017 | 0.79176 | 0.7932 | 0.79451 | 0.79572 | 0.79684 | 0.79788 | 0.79886 | 0.79977 | 0.80064 | 0.80145 | 0.80223 | 0.80297 | 0.80367 | 0.80434 | 0.80499 | 0.80562 | 0.80622 | 0.80679 | 0.80735 | 0.80788 | 0.8084 | 0.80891 | 0.80939 | 0.80987 | 0.81033 | 0.81078 | 0.81122 | 0.81165 | 0.81207 | 0.81247 | 0.81287 | 0.81325 | 0.81363 | 0.814 | 0.81436 | 0.81471 | 0.81506 | 0.8154 | 0.81573 | 0.81606 | 0.81638 | 0.8167 | 0.81731 | 0.8179 | 0.81848 | 0.81903 | 0.81958 | 0.8201 | 0.82061 | 0.82111 | 0.82159 | 0.82206 | 0.82252 | 0.82297 | 0.82341 | 0.82384 | 0.82426 | 0.82466 | 0.82506 | 0.82546 | 0.82584 | 0.82622 | 0.82659 | 0.82695 | 0.82731 | 0.82766 | 0.82801 | 0.82843 | 0.82885 | 0.82925 | 0.82965 | 0.83004 | 0.83043 | 0.8308 | 0.83118 | 0.83154 | 0.8319 | 0.83225 | 0.83259 | 0.83293 | 0.83327 | 0.8336 | 0.83393 | 0.83425 | 0.83457 | 0.83488 | 0.83519 | 0.83579 | 0.83638 | 0.83695 | 0.83751 | 0.83806 | 0.8386 | 0.83912 | 0.83963 | 0.84014 | 0.84063 | 0.84159 | 0.84252 | 0.84341 | 0.84428 | 0.84513 | 0.84595 | 0.84674 | 0.84752 | 0.84827 | 0.84902 | 0.84974 | 0.85046 | 0.85116 | 0.85184 | 0.85251 | 0.85317 | 0.85382 | 0.85447 | 0.8551 | 0.85573 | 0.85635 | 0.85696 | 0.85756 | 0.85816 | 0.85875 | 0.85934 | 0.85991 | 0.86049 | 0.86107 | 0.86164 | 0.8622 | 0.86277 | 0.86333 | 0.86389 | 0.86445 | 0.865 | 0.86556 | 0.86611 | 0.86666 | 0.86721 | 0.86777 | 0.86832 | 0.86887 | 0.86943 | 0.86999 | 0.87055 | 0.87111 | 0.87168 | 0.87225 | 0.87282 | 0.8734 | 0.87399 | 0.87458 | 0.87517 | 0.87578 | 0.87639 | 0.87702 | 0.87765 | 0.87829 | 0.87895 | 0.87962 | 0.88031 | 0.88102 | 0.88174 | 0.88249 | 0.88327 | 0.88407 | 0.88491 | 0.88579 | 0.88672 | 0.8877 | 0.88876 | 0.8899 | 0.89115 | 0.89255 | 0.89415 | 0.89608 | 0.89854 | 0.90224 | 0.90275 | 0.90331 | 0.90393 | 0.90462 | 0.90542 | 0.90635 | 0.90751 | 0.90903 | 0.91145 | 1
| 149 | 0 | 0.70998 | 0.72954 | 0.73735 | 0.74544 | 0.75011 | 0.75354 | 0.75616 | 0.75838 | 0.76027 | 0.7619 | 0.7633 | 0.76458 | 0.77318 | 0.77837 | 0.78207 | 0.78498 | 0.78739 | 0.78946 | 0.79126 | 0.79286 | 0.79428 | 0.79558 | 0.79679 | 0.7979 | 0.79894 | 0.7999 | 0.80081 | 0.80167 | 0.80248 | 0.80326 | 0.80399 | 0.80469 | 0.80536 | 0.80601 | 0.80663 | 0.80722 | 0.80779 | 0.80834 | 0.80888 | 0.8094 | 0.8099 | 0.81039 | 0.81086 | 0.81132 | 0.81177 | 0.8122 | 0.81263 | 0.81304 | 0.81344 | 0.81384 | 0.81422 | 0.81459 | 0.81496 | 0.81532 | 0.81567 | 0.81602 | 0.81636 | 0.81669 | 0.81701 | 0.81733 | 0.81764 | 0.81826 | 0.81885 | 0.81942 | 0.81997 | 0.82051 | 0.82103 | 0.82154 | 0.82203 | 0.82251 | 0.82298 | 0.82344 | 0.82389 | 0.82432 | 0.82475 | 0.82516 | 0.82557 | 0.82597 | 0.82636 | 0.82674 | 0.82712 | 0.82749 | 0.82785 | 0.8282 | 0.82855 | 0.82889 | 0.82931 | 0.82973 | 0.83013 | 0.83052 | 0.83091 | 0.8313 | 0.83167 | 0.83204 | 0.83241 | 0.83276 | 0.83311 | 0.83345 | 0.83379 | 0.83413 | 0.83446 | 0.83478 | 0.8351 | 0.83541 | 0.83572 | 0.83603 | 0.83663 | 0.83722 | 0.83779 | 0.83834 | 0.83889 | 0.83942 | 0.83994 | 0.84046 | 0.84096 | 0.84145 | 0.8424 | 0.84332 | 0.84421 | 0.84508 | 0.84592 | 0.84673 | 0.84752 | 0.84829 | 0.84905 | 0.84979 | 0.85051 | 0.85122 | 0.85191 | 0.85259 | 0.85326 | 0.85392 | 0.85456 | 0.8552 | 0.85583 | 0.85646 | 0.85707 | 0.85768 | 0.85828 | 0.85887 | 0.85946 | 0.86004 | 0.86062 | 0.86119 | 0.86177 | 0.86233 | 0.8629 | 0.86346 | 0.86402 | 0.86457 | 0.86513 | 0.86568 | 0.86623 | 0.86678 | 0.86733 | 0.86788 | 0.86843 | 0.86898 | 0.86953 | 0.87008 | 0.87064 | 0.87119 | 0.87176 | 0.87232 | 0.87288 | 0.87346 | 0.87403 | 0.87461 | 0.8752 | 0.87579 | 0.8764 | 0.87701 | 0.87763 | 0.87825 | 0.87889 | 0.87955 | 0.88022 | 0.8809 | 0.8816 | 0.88232 | 0.88307 | 0.88384 | 0.88464 | 0.88547 | 0.88634 | 0.88727 | 0.88825 | 0.8893 | 0.89043 | 0.89168 | 0.89307 | 0.89467 | 0.89658 | 0.89903 | 0.9027 | 0.90321 | 0.90377 | 0.90438 | 0.90507 | 0.90587 | 0.9068 | 0.90795 | 0.90947 | 0.91187 | 1
| 150 | 0 | 0.71144 | 0.73083 | 0.73871 | 0.74677 | 0.75145 | 0.75471 | 0.75739 | 0.75956 | 0.76147 | 0.76309 | 0.76453 | 0.76581 | 0.77439 | 0.7795 | 0.78321 | 0.7861 | 0.7885 | 0.79056 | 0.79234 | 0.79392 | 0.79534 | 0.79665 | 0.79785 | 0.79895 | 0.79998 | 0.80093 | 0.80184 | 0.8027 | 0.8035 | 0.80427 | 0.805 | 0.8057 | 0.80637 | 0.80701 | 0.80762 | 0.80821 | 0.80878 | 0.80933 | 0.80986 | 0.81037 | 0.81087 | 0.81136 | 0.81183 | 0.81229 | 0.81274 | 0.81317 | 0.81359 | 0.814 | 0.8144 | 0.81479 | 0.81518 | 0.81555 | 0.81591 | 0.81627 | 0.81662 | 0.81696 | 0.8173 | 0.81763 | 0.81795 | 0.81827 | 0.81858 | 0.81919 | 0.81978 | 0.82035 | 0.8209 | 0.82143 | 0.82195 | 0.82246 | 0.82295 | 0.82343 | 0.82389 | 0.82435 | 0.82479 | 0.82522 | 0.82565 | 0.82606 | 0.82646 | 0.82686 | 0.82725 | 0.82763 | 0.82801 | 0.82837 | 0.82873 | 0.82908 | 0.82943 | 0.82977 | 0.83019 | 0.83059 | 0.831 | 0.83139 | 0.83178 | 0.83216 | 0.83253 | 0.8329 | 0.83326 | 0.83361 | 0.83396 | 0.8343 | 0.83464 | 0.83497 | 0.8353 | 0.83562 | 0.83594 | 0.83625 | 0.83656 | 0.83687 | 0.83746 | 0.83805 | 0.83861 | 0.83917 | 0.83971 | 0.84024 | 0.84076 | 0.84127 | 0.84177 | 0.84226 | 0.8432 | 0.84412 | 0.84501 | 0.84587 | 0.8467 | 0.84751 | 0.84829 | 0.84906 | 0.84981 | 0.85054 | 0.85127 | 0.85197 | 0.85266 | 0.85334 | 0.854 | 0.85465 | 0.8553 | 0.85593 | 0.85656 | 0.85718 | 0.85779 | 0.85839 | 0.85899 | 0.85958 | 0.86016 | 0.86074 | 0.86132 | 0.86189 | 0.86246 | 0.86302 | 0.86358 | 0.86414 | 0.8647 | 0.86525 | 0.8658 | 0.86635 | 0.8669 | 0.86744 | 0.86799 | 0.86853 | 0.86908 | 0.86963 | 0.87018 | 0.87073 | 0.87128 | 0.87183 | 0.87239 | 0.87295 | 0.87351 | 0.87408 | 0.87465 | 0.87523 | 0.87581 | 0.8764 | 0.877 | 0.87761 | 0.87823 | 0.87885 | 0.87949 | 0.88014 | 0.8808 | 0.88148 | 0.88218 | 0.8829 | 0.88364 | 0.88441 | 0.8852 | 0.88603 | 0.8869 | 0.88782 | 0.88879 | 0.88983 | 0.89096 | 0.8922 | 0.89358 | 0.89517 | 0.89707 | 0.89951 | 0.90316 | 0.90367 | 0.90422 | 0.90483 | 0.90552 | 0.90631 | 0.90723 | 0.90839 | 0.9099 | 0.91226 | 1
| 151 | 0 | 0.71311 | 0.732 | 0.74013 | 0.74803 | 0.75268 | 0.75599 | 0.75865 | 0.76084 | 0.76271 | 0.76432 | 0.76576 | 0.76703 | 0.77555 | 0.78067 | 0.78433 | 0.78721 | 0.7896 | 0.79163 | 0.79342 | 0.79498 | 0.79641 | 0.7977 | 0.79889 | 0.79999 | 0.801 | 0.80196 | 0.80286 | 0.80372 | 0.80452 | 0.80529 | 0.80601 | 0.80671 | 0.80737 | 0.80801 | 0.80862 | 0.8092 | 0.80976 | 0.81031 | 0.81083 | 0.81135 | 0.81185 | 0.81233 | 0.8128 | 0.81325 | 0.81369 | 0.81412 | 0.81454 | 0.81495 | 0.81535 | 0.81574 | 0.81611 | 0.81649 | 0.81685 | 0.81721 | 0.81756 | 0.8179 | 0.81823 | 0.81856 | 0.81888 | 0.8192 | 0.81951 | 0.82011 | 0.8207 | 0.82127 | 0.82181 | 0.82234 | 0.82286 | 0.82336 | 0.82385 | 0.82433 | 0.82479 | 0.82524 | 0.82568 | 0.82612 | 0.82654 | 0.82694 | 0.82735 | 0.82775 | 0.82813 | 0.82851 | 0.82888 | 0.82925 | 0.8296 | 0.82995 | 0.8303 | 0.83064 | 0.83105 | 0.83146 | 0.83186 | 0.83225 | 0.83264 | 0.83302 | 0.83338 | 0.83375 | 0.83411 | 0.83446 | 0.83481 | 0.83515 | 0.83548 | 0.83581 | 0.83614 | 0.83646 | 0.83677 | 0.83709 | 0.83739 | 0.83769 | 0.83829 | 0.83887 | 0.83943 | 0.83998 | 0.84052 | 0.84105 | 0.84156 | 0.84207 | 0.84256 | 0.84305 | 0.844 | 0.84491 | 0.84579 | 0.84664 | 0.84747 | 0.84828 | 0.84906 | 0.84982 | 0.85056 | 0.8513 | 0.85201 | 0.85271 | 0.8534 | 0.85407 | 0.85473 | 0.85538 | 0.85602 | 0.85665 | 0.85727 | 0.85789 | 0.8585 | 0.8591 | 0.85969 | 0.86028 | 0.86086 | 0.86144 | 0.86201 | 0.86258 | 0.86314 | 0.8637 | 0.86426 | 0.86481 | 0.86537 | 0.86591 | 0.86646 | 0.86701 | 0.86755 | 0.8681 | 0.86864 | 0.86918 | 0.86973 | 0.87027 | 0.87082 | 0.87136 | 0.87191 | 0.87246 | 0.87302 | 0.87357 | 0.87413 | 0.8747 | 0.87527 | 0.87584 | 0.87642 | 0.87701 | 0.8776 | 0.87821 | 0.87882 | 0.87944 | 0.88008 | 0.88072 | 0.88138 | 0.88206 | 0.88275 | 0.88347 | 0.88421 | 0.88497 | 0.88576 | 0.88658 | 0.88745 | 0.88836 | 0.88933 | 0.89036 | 0.89149 | 0.89272 | 0.89409 | 0.89567 | 0.89756 | 0.89999 | 0.90361 | 0.90412 | 0.90467 | 0.90528 | 0.90596 | 0.90675 | 0.90767 | 0.90881 | 0.91031 | 0.91267 | 1
| 152 | 0 | 0.7148 | 0.73342 | 0.74154 | 0.74941 | 0.75394 | 0.75728 | 0.75991 | 0.7621 | 0.76395 | 0.76558 | 0.76696 | 0.76825 | 0.77668 | 0.78178 | 0.78543 | 0.78831 | 0.79067 | 0.79272 | 0.79449 | 0.79605 | 0.79747 | 0.79874 | 0.79992 | 0.80101 | 0.80203 | 0.80297 | 0.80387 | 0.80472 | 0.80552 | 0.80628 | 0.80701 | 0.8077 | 0.80835 | 0.80899 | 0.8096 | 0.81017 | 0.81074 | 0.81128 | 0.81181 | 0.81232 | 0.81282 | 0.81329 | 0.81376 | 0.81421 | 0.81465 | 0.81508 | 0.81549 | 0.8159 | 0.81629 | 0.81668 | 0.81706 | 0.81743 | 0.81779 | 0.81814 | 0.81849 | 0.81883 | 0.81916 | 0.81948 | 0.8198 | 0.82012 | 0.82043 | 0.82104 | 0.82162 | 0.82218 | 0.82272 | 0.82325 | 0.82376 | 0.82426 | 0.82474 | 0.82522 | 0.82568 | 0.82613 | 0.82657 | 0.827 | 0.82742 | 0.82782 | 0.82822 | 0.82862 | 0.829 | 0.82938 | 0.82975 | 0.83011 | 0.83047 | 0.83082 | 0.83116 | 0.8315 | 0.83191 | 0.83232 | 0.83271 | 0.8331 | 0.83348 | 0.83386 | 0.83423 | 0.83459 | 0.83494 | 0.83529 | 0.83564 | 0.83598 | 0.83631 | 0.83664 | 0.83696 | 0.83728 | 0.8376 | 0.83791 | 0.83821 | 0.83851 | 0.8391 | 0.83968 | 0.84024 | 0.84079 | 0.84132 | 0.84185 | 0.84236 | 0.84287 | 0.84336 | 0.84384 | 0.84478 | 0.84569 | 0.84656 | 0.84741 | 0.84823 | 0.84903 | 0.84981 | 0.85057 | 0.85131 | 0.85204 | 0.85275 | 0.85344 | 0.85412 | 0.8548 | 0.85546 | 0.8561 | 0.85674 | 0.85737 | 0.85798 | 0.8586 | 0.8592 | 0.8598 | 0.86039 | 0.86097 | 0.86155 | 0.86213 | 0.86269 | 0.86326 | 0.86382 | 0.86438 | 0.86493 | 0.86548 | 0.86603 | 0.86658 | 0.86712 | 0.86766 | 0.8682 | 0.86875 | 0.86929 | 0.86983 | 0.87037 | 0.87091 | 0.87145 | 0.87199 | 0.87254 | 0.87309 | 0.87364 | 0.87419 | 0.87475 | 0.87531 | 0.87588 | 0.87645 | 0.87702 | 0.87761 | 0.8782 | 0.8788 | 0.87941 | 0.88003 | 0.88066 | 0.8813 | 0.88195 | 0.88263 | 0.88332 | 0.88403 | 0.88476 | 0.88552 | 0.88631 | 0.88713 | 0.88799 | 0.88889 | 0.88986 | 0.89089 | 0.89201 | 0.89323 | 0.8946 | 0.89617 | 0.89805 | 0.90046 | 0.90406 | 0.90457 | 0.90512 | 0.90572 | 0.9064 | 0.90717 | 0.9081 | 0.90923 | 0.91073 | 0.91307 | 1
| 153 | 0 | 0.71616 | 0.73499 | 0.74286 | 0.75065 | 0.7552 | 0.75847 | 0.76114 | 0.76332 | 0.7652 | 0.76678 | 0.76818 | 0.76942 | 0.77782 | 0.7829 | 0.78654 | 0.78938 | 0.79175 | 0.79376 | 0.79554 | 0.79709 | 0.7985 | 0.79977 | 0.80095 | 0.80204 | 0.80304 | 0.80398 | 0.80488 | 0.80571 | 0.80651 | 0.80726 | 0.80797 | 0.80866 | 0.80932 | 0.80995 | 0.81055 | 0.81113 | 0.8117 | 0.81224 | 0.81277 | 0.81327 | 0.81377 | 0.81424 | 0.8147 | 0.81515 | 0.81559 | 0.81601 | 0.81643 | 0.81683 | 0.81722 | 0.81761 | 0.81798 | 0.81835 | 0.81871 | 0.81906 | 0.8194 | 0.81974 | 0.82007 | 0.8204 | 0.82072 | 0.82103 | 0.82134 | 0.82194 | 0.82252 | 0.82308 | 0.82362 | 0.82415 | 0.82465 | 0.82515 | 0.82563 | 0.8261 | 0.82656 | 0.827 | 0.82744 | 0.82787 | 0.82828 | 0.82869 | 0.82909 | 0.82948 | 0.82986 | 0.83024 | 0.83061 | 0.83097 | 0.83132 | 0.83167 | 0.83201 | 0.83234 | 0.83275 | 0.83316 | 0.83355 | 0.83394 | 0.83432 | 0.83469 | 0.83506 | 0.83542 | 0.83577 | 0.83612 | 0.83646 | 0.8368 | 0.83713 | 0.83746 | 0.83778 | 0.8381 | 0.83841 | 0.83872 | 0.83902 | 0.83932 | 0.83991 | 0.84048 | 0.84104 | 0.84158 | 0.84212 | 0.84264 | 0.84315 | 0.84365 | 0.84414 | 0.84462 | 0.84555 | 0.84645 | 0.84733 | 0.84817 | 0.84899 | 0.84978 | 0.85056 | 0.85131 | 0.85205 | 0.85277 | 0.85348 | 0.85417 | 0.85485 | 0.85552 | 0.85617 | 0.85681 | 0.85745 | 0.85807 | 0.85869 | 0.85929 | 0.85989 | 0.86049 | 0.86108 | 0.86166 | 0.86223 | 0.8628 | 0.86337 | 0.86393 | 0.86449 | 0.86504 | 0.86559 | 0.86614 | 0.86669 | 0.86723 | 0.86777 | 0.86831 | 0.86885 | 0.86939 | 0.86993 | 0.87046 | 0.871 | 0.87154 | 0.87208 | 0.87262 | 0.87316 | 0.87371 | 0.87426 | 0.87481 | 0.87536 | 0.87592 | 0.87648 | 0.87705 | 0.87762 | 0.8782 | 0.87879 | 0.87938 | 0.87999 | 0.88061 | 0.88123 | 0.88187 | 0.88252 | 0.88319 | 0.88388 | 0.88459 | 0.88531 | 0.88607 | 0.88685 | 0.88767 | 0.88852 | 0.88942 | 0.89038 | 0.89141 | 0.89251 | 0.89373 | 0.89509 | 0.89665 | 0.89853 | 0.90092 | 0.90451 | 0.90501 | 0.90555 | 0.90616 | 0.90683 | 0.9076 | 0.90853 | 0.90966 | 0.91114 | 0.91347 | 1
| 154 | 0 | 0.71724 | 0.73638 | 0.74399 | 0.75197 | 0.75646 | 0.75975 | 0.76235 | 0.76454 | 0.76638 | 0.76796 | 0.76934 | 0.77059 | 0.77896 | 0.784 | 0.78762 | 0.79045 | 0.79279 | 0.79482 | 0.79656 | 0.7981 | 0.7995 | 0.80079 | 0.80195 | 0.80302 | 0.80403 | 0.80497 | 0.80585 | 0.80669 | 0.80748 | 0.80823 | 0.80895 | 0.80964 | 0.81028 | 0.81091 | 0.81151 | 0.81209 | 0.81265 | 0.81319 | 0.8137 | 0.81421 | 0.8147 | 0.81518 | 0.81564 | 0.81609 | 0.81652 | 0.81694 | 0.81735 | 0.81775 | 0.81815 | 0.81853 | 0.8189 | 0.81927 | 0.81962 | 0.81997 | 0.82032 | 0.82065 | 0.82098 | 0.8213 | 0.82162 | 0.82193 | 0.82224 | 0.82283 | 0.82341 | 0.82397 | 0.8245 | 0.82502 | 0.82553 | 0.82602 | 0.8265 | 0.82697 | 0.82743 | 0.82787 | 0.8283 | 0.82873 | 0.82914 | 0.82955 | 0.82994 | 0.83033 | 0.83071 | 0.83109 | 0.83145 | 0.83181 | 0.83216 | 0.83251 | 0.83285 | 0.83318 | 0.83359 | 0.83399 | 0.83438 | 0.83477 | 0.83514 | 0.83551 | 0.83588 | 0.83624 | 0.83659 | 0.83694 | 0.83728 | 0.83761 | 0.83794 | 0.83827 | 0.83859 | 0.8389 | 0.83921 | 0.83952 | 0.83982 | 0.84012 | 0.8407 | 0.84127 | 0.84183 | 0.84237 | 0.8429 | 0.84342 | 0.84393 | 0.84443 | 0.84491 | 0.84539 | 0.84632 | 0.84721 | 0.84808 | 0.84892 | 0.84973 | 0.85053 | 0.8513 | 0.85205 | 0.85278 | 0.8535 | 0.8542 | 0.85489 | 0.85556 | 0.85623 | 0.85687 | 0.85752 | 0.85815 | 0.85877 | 0.85938 | 0.85998 | 0.86058 | 0.86117 | 0.86176 | 0.86233 | 0.86291 | 0.86348 | 0.86404 | 0.86459 | 0.86515 | 0.8657 | 0.86625 | 0.86679 | 0.86734 | 0.86788 | 0.86842 | 0.86895 | 0.86949 | 0.87002 | 0.87056 | 0.87109 | 0.87163 | 0.87216 | 0.8727 | 0.87323 | 0.87377 | 0.87432 | 0.87486 | 0.87541 | 0.87596 | 0.87651 | 0.87707 | 0.87764 | 0.87821 | 0.87879 | 0.87937 | 0.87996 | 0.88056 | 0.88118 | 0.8818 | 0.88244 | 0.88309 | 0.88375 | 0.88443 | 0.88514 | 0.88586 | 0.88661 | 0.88739 | 0.8882 | 0.88905 | 0.88995 | 0.8909 | 0.89192 | 0.89302 | 0.89423 | 0.89558 | 0.89714 | 0.899 | 0.90139 | 0.90495 | 0.90545 | 0.90599 | 0.90659 | 0.90726 | 0.90803 | 0.90895 | 0.91007 | 0.91155 | 0.91386 | 1
| 155 | 0 | 0.71855 | 0.73754 | 0.74532 | 0.7532 | 0.75765 | 0.76096 | 0.76354 | 0.7657 | 0.76753 | 0.76913 | 0.77046 | 0.77176 | 0.78006 | 0.78507 | 0.7887 | 0.79151 | 0.79384 | 0.79585 | 0.79758 | 0.79913 | 0.80051 | 0.80178 | 0.80294 | 0.80402 | 0.80501 | 0.80594 | 0.80683 | 0.80766 | 0.80845 | 0.80919 | 0.80991 | 0.81059 | 0.81124 | 0.81186 | 0.81245 | 0.81303 | 0.81358 | 0.81412 | 0.81464 | 0.81514 | 0.81563 | 0.8161 | 0.81655 | 0.817 | 0.81744 | 0.81786 | 0.81826 | 0.81866 | 0.81905 | 0.81943 | 0.8198 | 0.82017 | 0.82053 | 0.82088 | 0.82121 | 0.82155 | 0.82187 | 0.8222 | 0.82251 | 0.82282 | 0.82312 | 0.82371 | 0.82429 | 0.82484 | 0.82537 | 0.82589 | 0.8264 | 0.82689 | 0.82736 | 0.82783 | 0.82828 | 0.82873 | 0.82916 | 0.82958 | 0.82999 | 0.83039 | 0.83079 | 0.83118 | 0.83155 | 0.83192 | 0.83229 | 0.83264 | 0.83299 | 0.83334 | 0.83368 | 0.83401 | 0.83442 | 0.83481 | 0.8352 | 0.83558 | 0.83596 | 0.83633 | 0.83669 | 0.83705 | 0.8374 | 0.83775 | 0.83808 | 0.83842 | 0.83875 | 0.83907 | 0.83939 | 0.8397 | 0.84001 | 0.84032 | 0.84061 | 0.84091 | 0.84149 | 0.84206 | 0.84261 | 0.84315 | 0.84368 | 0.84419 | 0.8447 | 0.84519 | 0.84568 | 0.84615 | 0.84708 | 0.84797 | 0.84883 | 0.84966 | 0.85047 | 0.85126 | 0.85203 | 0.85278 | 0.8535 | 0.85422 | 0.85492 | 0.8556 | 0.85627 | 0.85693 | 0.85758 | 0.85821 | 0.85884 | 0.85946 | 0.86007 | 0.86067 | 0.86126 | 0.86185 | 0.86243 | 0.86301 | 0.86357 | 0.86414 | 0.8647 | 0.86525 | 0.8658 | 0.86635 | 0.8669 | 0.86744 | 0.86798 | 0.86852 | 0.86905 | 0.86958 | 0.87012 | 0.87065 | 0.87118 | 0.87171 | 0.87224 | 0.87278 | 0.87331 | 0.87385 | 0.87438 | 0.87492 | 0.87546 | 0.87601 | 0.87655 | 0.87711 | 0.87766 | 0.87822 | 0.87879 | 0.87937 | 0.87995 | 0.88053 | 0.88113 | 0.88174 | 0.88236 | 0.883 | 0.88364 | 0.8843 | 0.88498 | 0.88568 | 0.8864 | 0.88715 | 0.88792 | 0.88873 | 0.88957 | 0.89046 | 0.89141 | 0.89242 | 0.89352 | 0.89472 | 0.89607 | 0.89762 | 0.89947 | 0.90184 | 0.90539 | 0.90589 | 0.90642 | 0.90702 | 0.90768 | 0.90845 | 0.90936 | 0.91048 | 0.91195 | 0.91425 | 1
| 156 | 0 | 0.71992 | 0.73897 | 0.74652 | 0.75442 | 0.7589 | 0.76214 | 0.76474 | 0.7669 | 0.76873 | 0.77026 | 0.77165 | 0.77288 | 0.78114 | 0.78614 | 0.78974 | 0.79256 | 0.79488 | 0.79686 | 0.79859 | 0.80012 | 0.8015 | 0.80276 | 0.80393 | 0.80499 | 0.80598 | 0.80691 | 0.80779 | 0.80861 | 0.8094 | 0.81015 | 0.81085 | 0.81153 | 0.81217 | 0.8128 | 0.81339 | 0.81396 | 0.81451 | 0.81504 | 0.81556 | 0.81606 | 0.81654 | 0.81701 | 0.81747 | 0.81791 | 0.81834 | 0.81875 | 0.81916 | 0.81956 | 0.81994 | 0.82032 | 0.8207 | 0.82106 | 0.82141 | 0.82176 | 0.8221 | 0.82243 | 0.82276 | 0.82308 | 0.82339 | 0.8237 | 0.824 | 0.82459 | 0.82516 | 0.82571 | 0.82624 | 0.82675 | 0.82726 | 0.82775 | 0.82822 | 0.82868 | 0.82913 | 0.82957 | 0.83 | 0.83042 | 0.83083 | 0.83123 | 0.83163 | 0.83201 | 0.83239 | 0.83275 | 0.83312 | 0.83347 | 0.83382 | 0.83416 | 0.8345 | 0.83482 | 0.83523 | 0.83563 | 0.83601 | 0.8364 | 0.83677 | 0.83714 | 0.8375 | 0.83785 | 0.8382 | 0.83855 | 0.83888 | 0.83922 | 0.83954 | 0.83986 | 0.84018 | 0.84049 | 0.8408 | 0.8411 | 0.8414 | 0.8417 | 0.84227 | 0.84284 | 0.84338 | 0.84392 | 0.84445 | 0.84496 | 0.84546 | 0.84595 | 0.84643 | 0.84691 | 0.84783 | 0.84871 | 0.84957 | 0.8504 | 0.85121 | 0.85199 | 0.85275 | 0.8535 | 0.85422 | 0.85493 | 0.85562 | 0.8563 | 0.85697 | 0.85762 | 0.85827 | 0.8589 | 0.85952 | 0.86014 | 0.86074 | 0.86134 | 0.86193 | 0.86252 | 0.8631 | 0.86367 | 0.86424 | 0.86479 | 0.86535 | 0.8659 | 0.86645 | 0.867 | 0.86754 | 0.86808 | 0.86861 | 0.86915 | 0.86968 | 0.87021 | 0.87074 | 0.87127 | 0.8718 | 0.87233 | 0.87286 | 0.87339 | 0.87392 | 0.87445 | 0.87498 | 0.87552 | 0.87606 | 0.8766 | 0.87714 | 0.87769 | 0.87825 | 0.8788 | 0.87937 | 0.87994 | 0.88052 | 0.8811 | 0.8817 | 0.8823 | 0.88292 | 0.88355 | 0.88419 | 0.88485 | 0.88552 | 0.88622 | 0.88693 | 0.88768 | 0.88845 | 0.88925 | 0.89009 | 0.89097 | 0.89192 | 0.89292 | 0.89402 | 0.89521 | 0.89656 | 0.89809 | 0.89993 | 0.90229 | 0.90583 | 0.90632 | 0.90685 | 0.90744 | 0.90811 | 0.90887 | 0.90977 | 0.91089 | 0.91234 | 0.91464 | 1
| 157 | 0 | 0.72159 | 0.74019 | 0.74782 | 0.75565 | 0.76007 | 0.76337 | 0.76592 | 0.76807 | 0.76988 | 0.77144 | 0.7728 | 0.77403 | 0.78224 | 0.78722 | 0.79079 | 0.79358 | 0.7959 | 0.79788 | 0.79959 | 0.80112 | 0.80249 | 0.80375 | 0.8049 | 0.80595 | 0.80695 | 0.80788 | 0.80874 | 0.80956 | 0.81035 | 0.81108 | 0.81179 | 0.81246 | 0.8131 | 0.81372 | 0.81431 | 0.81488 | 0.81543 | 0.81596 | 0.81648 | 0.81697 | 0.81745 | 0.81792 | 0.81837 | 0.81881 | 0.81923 | 0.81965 | 0.82006 | 0.82045 | 0.82084 | 0.82121 | 0.82158 | 0.82194 | 0.8223 | 0.82264 | 0.82298 | 0.82331 | 0.82364 | 0.82395 | 0.82426 | 0.82457 | 0.82487 | 0.82546 | 0.82602 | 0.82656 | 0.82709 | 0.82761 | 0.82811 | 0.8286 | 0.82907 | 0.82953 | 0.82998 | 0.83041 | 0.83084 | 0.83126 | 0.83167 | 0.83206 | 0.83246 | 0.83284 | 0.83321 | 0.83357 | 0.83394 | 0.83429 | 0.83464 | 0.83498 | 0.83531 | 0.83564 | 0.83604 | 0.83643 | 0.83682 | 0.8372 | 0.83757 | 0.83794 | 0.8383 | 0.83865 | 0.839 | 0.83934 | 0.83967 | 0.84001 | 0.84033 | 0.84065 | 0.84096 | 0.84127 | 0.84158 | 0.84188 | 0.84218 | 0.84247 | 0.84304 | 0.8436 | 0.84415 | 0.84468 | 0.8452 | 0.84572 | 0.84622 | 0.8467 | 0.84718 | 0.84766 | 0.84857 | 0.84945 | 0.8503 | 0.85113 | 0.85193 | 0.85271 | 0.85347 | 0.85421 | 0.85493 | 0.85563 | 0.85632 | 0.857 | 0.85766 | 0.85831 | 0.85895 | 0.85958 | 0.8602 | 0.86081 | 0.86141 | 0.86201 | 0.8626 | 0.86318 | 0.86375 | 0.86432 | 0.86489 | 0.86544 | 0.86599 | 0.86654 | 0.86709 | 0.86763 | 0.86817 | 0.86871 | 0.86924 | 0.86977 | 0.8703 | 0.87083 | 0.87136 | 0.87188 | 0.87241 | 0.87294 | 0.87346 | 0.87399 | 0.87452 | 0.87504 | 0.87557 | 0.87611 | 0.87664 | 0.87718 | 0.87772 | 0.87827 | 0.87882 | 0.87938 | 0.87994 | 0.8805 | 0.88108 | 0.88166 | 0.88225 | 0.88286 | 0.88347 | 0.88409 | 0.88473 | 0.88539 | 0.88606 | 0.88675 | 0.88746 | 0.8882 | 0.88896 | 0.88976 | 0.8906 | 0.89148 | 0.89242 | 0.89342 | 0.8945 | 0.8957 | 0.89703 | 0.89856 | 0.90039 | 0.90274 | 0.90625 | 0.90674 | 0.90728 | 0.90786 | 0.90852 | 0.90928 | 0.91018 | 0.91128 | 0.91274 | 0.91501 | 1
| 158 | 0 | 0.72309 | 0.74135 | 0.74911 | 0.75682 | 0.76135 | 0.76453 | 0.76709 | 0.76918 | 0.771 | 0.77254 | 0.7739 | 0.77513 | 0.78333 | 0.78828 | 0.79183 | 0.79459 | 0.79691 | 0.79886 | 0.80058 | 0.80211 | 0.80347 | 0.80472 | 0.80585 | 0.80691 | 0.80791 | 0.80882 | 0.80968 | 0.8105 | 0.81128 | 0.81201 | 0.81271 | 0.81338 | 0.81402 | 0.81463 | 0.81522 | 0.81579 | 0.81634 | 0.81687 | 0.81737 | 0.81787 | 0.81835 | 0.81882 | 0.81927 | 0.8197 | 0.82013 | 0.82054 | 0.82094 | 0.82134 | 0.82172 | 0.82209 | 0.82246 | 0.82282 | 0.82317 | 0.82352 | 0.82385 | 0.82418 | 0.8245 | 0.82481 | 0.82513 | 0.82543 | 0.82573 | 0.82631 | 0.82687 | 0.82742 | 0.82794 | 0.82845 | 0.82895 | 0.82943 | 0.82991 | 0.83036 | 0.83081 | 0.83124 | 0.83167 | 0.83208 | 0.83249 | 0.83289 | 0.83328 | 0.83366 | 0.83403 | 0.83439 | 0.83475 | 0.8351 | 0.83544 | 0.83578 | 0.83611 | 0.83644 | 0.83684 | 0.83723 | 0.83762 | 0.838 | 0.83837 | 0.83873 | 0.83909 | 0.83944 | 0.83978 | 0.84012 | 0.84045 | 0.84078 | 0.8411 | 0.84142 | 0.84174 | 0.84205 | 0.84235 | 0.84265 | 0.84294 | 0.84324 | 0.84381 | 0.84436 | 0.84491 | 0.84544 | 0.84596 | 0.84646 | 0.84696 | 0.84745 | 0.84793 | 0.84839 | 0.8493 | 0.85018 | 0.85102 | 0.85185 | 0.85265 | 0.85342 | 0.85417 | 0.85491 | 0.85562 | 0.85633 | 0.85701 | 0.85769 | 0.85835 | 0.859 | 0.85963 | 0.86026 | 0.86087 | 0.86148 | 0.86208 | 0.86267 | 0.86326 | 0.86384 | 0.86441 | 0.86497 | 0.86553 | 0.86609 | 0.86664 | 0.86718 | 0.86773 | 0.86826 | 0.8688 | 0.86933 | 0.86986 | 0.87039 | 0.87092 | 0.87144 | 0.87197 | 0.87249 | 0.87302 | 0.87354 | 0.87406 | 0.87458 | 0.87511 | 0.87563 | 0.87616 | 0.87669 | 0.87722 | 0.87776 | 0.8783 | 0.87884 | 0.87939 | 0.87994 | 0.8805 | 0.88107 | 0.88164 | 0.88222 | 0.88281 | 0.8834 | 0.88401 | 0.88464 | 0.88527 | 0.88592 | 0.88659 | 0.88728 | 0.88799 | 0.88872 | 0.88948 | 0.89027 | 0.89111 | 0.89198 | 0.89291 | 0.89391 | 0.89499 | 0.89618 | 0.8975 | 0.89902 | 0.90084 | 0.90318 | 0.90667 | 0.90716 | 0.90769 | 0.90828 | 0.90893 | 0.90969 | 0.91058 | 0.91168 | 0.91313 | 0.91539 | 1
| 159 | 0 | 0.72423 | 0.74269 | 0.75039 | 0.75803 | 0.76256 | 0.76573 | 0.76825 | 0.77036 | 0.77217 | 0.77367 | 0.77503 | 0.77625 | 0.78441 | 0.78931 | 0.79285 | 0.79561 | 0.7979 | 0.79985 | 0.80156 | 0.80308 | 0.80444 | 0.80568 | 0.80682 | 0.80787 | 0.80884 | 0.80975 | 0.81061 | 0.81143 | 0.8122 | 0.81294 | 0.81363 | 0.81429 | 0.81493 | 0.81554 | 0.81613 | 0.81669 | 0.81724 | 0.81776 | 0.81827 | 0.81877 | 0.81924 | 0.8197 | 0.82015 | 0.82058 | 0.821 | 0.82142 | 0.82182 | 0.82221 | 0.82259 | 0.82297 | 0.82333 | 0.82369 | 0.82404 | 0.82438 | 0.82471 | 0.82504 | 0.82536 | 0.82567 | 0.82598 | 0.82629 | 0.82658 | 0.82716 | 0.82771 | 0.82826 | 0.82878 | 0.82929 | 0.82979 | 0.83027 | 0.83074 | 0.83119 | 0.83163 | 0.83207 | 0.83249 | 0.8329 | 0.8333 | 0.8337 | 0.83408 | 0.83446 | 0.83483 | 0.83519 | 0.83555 | 0.8359 | 0.83624 | 0.83658 | 0.83691 | 0.83723 | 0.83763 | 0.83802 | 0.83841 | 0.83878 | 0.83915 | 0.83951 | 0.83987 | 0.84022 | 0.84056 | 0.84089 | 0.84122 | 0.84155 | 0.84187 | 0.84219 | 0.8425 | 0.84281 | 0.84311 | 0.84341 | 0.8437 | 0.84399 | 0.84456 | 0.84511 | 0.84566 | 0.84618 | 0.8467 | 0.84721 | 0.8477 | 0.84818 | 0.84866 | 0.84912 | 0.85003 | 0.8509 | 0.85174 | 0.85256 | 0.85335 | 0.85412 | 0.85487 | 0.8556 | 0.85632 | 0.85701 | 0.8577 | 0.85837 | 0.85902 | 0.85967 | 0.8603 | 0.86092 | 0.86154 | 0.86214 | 0.86274 | 0.86333 | 0.86391 | 0.86448 | 0.86505 | 0.86561 | 0.86617 | 0.86672 | 0.86727 | 0.86781 | 0.86835 | 0.86889 | 0.86942 | 0.86995 | 0.87048 | 0.871 | 0.87153 | 0.87205 | 0.87257 | 0.87309 | 0.87361 | 0.87413 | 0.87465 | 0.87517 | 0.87569 | 0.87622 | 0.87674 | 0.87727 | 0.8778 | 0.87833 | 0.87887 | 0.87941 | 0.87996 | 0.8805 | 0.88106 | 0.88162 | 0.88219 | 0.88276 | 0.88335 | 0.88395 | 0.88455 | 0.88517 | 0.8858 | 0.88645 | 0.88712 | 0.8878 | 0.8885 | 0.88923 | 0.88999 | 0.89078 | 0.89161 | 0.89248 | 0.89341 | 0.8944 | 0.89547 | 0.89665 | 0.89797 | 0.89948 | 0.90129 | 0.90361 | 0.90709 | 0.90757 | 0.90811 | 0.90868 | 0.90934 | 0.91009 | 0.91097 | 0.91207 | 0.91352 | 0.91577 | 1
| 160 | 0 | 0.7253 | 0.74401 | 0.75159 | 0.7592 | 0.7637 | 0.76688 | 0.76936 | 0.77147 | 0.77326 | 0.77478 | 0.77612 | 0.77735 | 0.78544 | 0.79034 | 0.79387 | 0.79663 | 0.79889 | 0.80084 | 0.80254 | 0.80404 | 0.8054 | 0.80663 | 0.80776 | 0.80881 | 0.80978 | 0.81069 | 0.81154 | 0.81236 | 0.81312 | 0.81385 | 0.81454 | 0.8152 | 0.81583 | 0.81644 | 0.81702 | 0.81759 | 0.81813 | 0.81865 | 0.81915 | 0.81964 | 0.82012 | 0.82058 | 0.82102 | 0.82145 | 0.82188 | 0.82229 | 0.82269 | 0.82308 | 0.82345 | 0.82383 | 0.82419 | 0.82454 | 0.82489 | 0.82523 | 0.82557 | 0.82589 | 0.82621 | 0.82652 | 0.82683 | 0.82713 | 0.82742 | 0.828 | 0.82855 | 0.82909 | 0.82962 | 0.83012 | 0.83061 | 0.83109 | 0.83155 | 0.83201 | 0.83245 | 0.83288 | 0.8333 | 0.83371 | 0.83411 | 0.8345 | 0.83488 | 0.83526 | 0.83563 | 0.83599 | 0.83634 | 0.83669 | 0.83703 | 0.83736 | 0.8377 | 0.83802 | 0.83842 | 0.8388 | 0.83918 | 0.83956 | 0.83993 | 0.84029 | 0.84064 | 0.84098 | 0.84133 | 0.84166 | 0.84199 | 0.84232 | 0.84264 | 0.84295 | 0.84326 | 0.84356 | 0.84386 | 0.84416 | 0.84445 | 0.84474 | 0.84531 | 0.84586 | 0.8464 | 0.84692 | 0.84743 | 0.84794 | 0.84843 | 0.84891 | 0.84938 | 0.84984 | 0.85074 | 0.85161 | 0.85245 | 0.85326 | 0.85405 | 0.85482 | 0.85557 | 0.85629 | 0.857 | 0.85769 | 0.85837 | 0.85904 | 0.85969 | 0.86033 | 0.86097 | 0.86158 | 0.86219 | 0.8628 | 0.86339 | 0.86397 | 0.86455 | 0.86512 | 0.86569 | 0.86625 | 0.8668 | 0.86735 | 0.86789 | 0.86843 | 0.86897 | 0.8695 | 0.87003 | 0.87056 | 0.87108 | 0.87161 | 0.87213 | 0.87265 | 0.87317 | 0.87369 | 0.8742 | 0.87472 | 0.87524 | 0.87576 | 0.87627 | 0.8768 | 0.87732 | 0.87784 | 0.87837 | 0.8789 | 0.87943 | 0.87997 | 0.88051 | 0.88106 | 0.88161 | 0.88217 | 0.88273 | 0.88331 | 0.88389 | 0.88448 | 0.88509 | 0.8857 | 0.88633 | 0.88697 | 0.88763 | 0.88831 | 0.88901 | 0.88974 | 0.89049 | 0.89128 | 0.8921 | 0.89297 | 0.89389 | 0.89488 | 0.89595 | 0.89712 | 0.89843 | 0.89993 | 0.90173 | 0.90405 | 0.90751 | 0.90799 | 0.90852 | 0.9091 | 0.90975 | 0.91049 | 0.91137 | 0.91246 | 0.9139 | 0.91614 | 1
| 161 | 0 | 0.72663 | 0.74509 | 0.75272 | 0.76035 | 0.76487 | 0.76802 | 0.77045 | 0.77258 | 0.77435 | 0.77589 | 0.77724 | 0.77846 | 0.7865 | 0.79138 | 0.79488 | 0.79761 | 0.79986 | 0.80181 | 0.8035 | 0.805 | 0.80635 | 0.80756 | 0.8087 | 0.80973 | 0.8107 | 0.81161 | 0.81246 | 0.81327 | 0.81403 | 0.81475 | 0.81544 | 0.81609 | 0.81673 | 0.81733 | 0.81791 | 0.81847 | 0.81901 | 0.81953 | 0.82004 | 0.82052 | 0.821 | 0.82145 | 0.82189 | 0.82232 | 0.82274 | 0.82314 | 0.82354 | 0.82393 | 0.82431 | 0.82468 | 0.82504 | 0.82539 | 0.82574 | 0.82608 | 0.82641 | 0.82673 | 0.82705 | 0.82736 | 0.82767 | 0.82797 | 0.82826 | 0.82883 | 0.82938 | 0.82992 | 0.83044 | 0.83094 | 0.83143 | 0.83191 | 0.83237 | 0.83282 | 0.83326 | 0.83369 | 0.83411 | 0.83451 | 0.83491 | 0.8353 | 0.83568 | 0.83605 | 0.83642 | 0.83678 | 0.83713 | 0.83748 | 0.83782 | 0.83815 | 0.83848 | 0.83879 | 0.83919 | 0.83958 | 0.83996 | 0.84033 | 0.84069 | 0.84105 | 0.8414 | 0.84175 | 0.84209 | 0.84242 | 0.84275 | 0.84307 | 0.84339 | 0.8437 | 0.84401 | 0.84431 | 0.84461 | 0.84491 | 0.8452 | 0.84548 | 0.84605 | 0.8466 | 0.84713 | 0.84765 | 0.84816 | 0.84866 | 0.84915 | 0.84963 | 0.8501 | 0.85056 | 0.85145 | 0.85231 | 0.85315 | 0.85396 | 0.85474 | 0.85551 | 0.85625 | 0.85697 | 0.85768 | 0.85837 | 0.85904 | 0.8597 | 0.86036 | 0.861 | 0.86162 | 0.86224 | 0.86284 | 0.86344 | 0.86403 | 0.86461 | 0.86519 | 0.86576 | 0.86632 | 0.86687 | 0.86743 | 0.86797 | 0.86851 | 0.86905 | 0.86958 | 0.87011 | 0.87064 | 0.87116 | 0.87169 | 0.87221 | 0.87273 | 0.87324 | 0.87376 | 0.87427 | 0.87479 | 0.8753 | 0.87582 | 0.87633 | 0.87685 | 0.87737 | 0.87788 | 0.87841 | 0.87893 | 0.87946 | 0.87999 | 0.88052 | 0.88106 | 0.88161 | 0.88216 | 0.88271 | 0.88328 | 0.88385 | 0.88443 | 0.88501 | 0.88561 | 0.88622 | 0.88685 | 0.88749 | 0.88815 | 0.88882 | 0.88952 | 0.89024 | 0.89099 | 0.89177 | 0.89259 | 0.89346 | 0.89438 | 0.89536 | 0.89642 | 0.89758 | 0.89888 | 0.90038 | 0.90217 | 0.90447 | 0.90792 | 0.9084 | 0.90892 | 0.9095 | 0.91014 | 0.91088 | 0.91176 | 0.91283 | 0.91427 | 0.91651 | 1
| 162 | 0 | 0.72781 | 0.74631 | 0.75402 | 0.76148 | 0.76602 | 0.76908 | 0.77159 | 0.7737 | 0.77544 | 0.77695 | 0.77833 | 0.77953 | 0.78753 | 0.79239 | 0.79586 | 0.79859 | 0.80084 | 0.80277 | 0.80446 | 0.80595 | 0.80729 | 0.80851 | 0.80963 | 0.81066 | 0.81163 | 0.81252 | 0.81336 | 0.81416 | 0.81492 | 0.81564 | 0.81633 | 0.81699 | 0.81761 | 0.81822 | 0.8188 | 0.81935 | 0.81989 | 0.8204 | 0.8209 | 0.82138 | 0.82185 | 0.8223 | 0.82274 | 0.82317 | 0.82359 | 0.82399 | 0.82439 | 0.82477 | 0.82515 | 0.82552 | 0.82588 | 0.82623 | 0.82658 | 0.82691 | 0.82724 | 0.82756 | 0.82788 | 0.82819 | 0.82849 | 0.82879 | 0.82908 | 0.82965 | 0.8302 | 0.83073 | 0.83125 | 0.83176 | 0.83224 | 0.83272 | 0.83318 | 0.83362 | 0.83406 | 0.83448 | 0.8349 | 0.83531 | 0.8357 | 0.83609 | 0.83647 | 0.83684 | 0.8372 | 0.83756 | 0.83791 | 0.83825 | 0.83859 | 0.83892 | 0.83925 | 0.83956 | 0.83996 | 0.84034 | 0.84072 | 0.84109 | 0.84145 | 0.84181 | 0.84216 | 0.8425 | 0.84284 | 0.84317 | 0.8435 | 0.84382 | 0.84413 | 0.84445 | 0.84475 | 0.84505 | 0.84535 | 0.84564 | 0.84594 | 0.84622 | 0.84678 | 0.84732 | 0.84786 | 0.84838 | 0.84888 | 0.84938 | 0.84986 | 0.85034 | 0.85081 | 0.85126 | 0.85215 | 0.85301 | 0.85384 | 0.85465 | 0.85543 | 0.85619 | 0.85693 | 0.85764 | 0.85835 | 0.85903 | 0.85971 | 0.86036 | 0.86101 | 0.86165 | 0.86227 | 0.86288 | 0.86349 | 0.86408 | 0.86467 | 0.86525 | 0.86582 | 0.86638 | 0.86694 | 0.8675 | 0.86804 | 0.86858 | 0.86912 | 0.86966 | 0.87019 | 0.87072 | 0.87124 | 0.87176 | 0.87228 | 0.8728 | 0.87332 | 0.87383 | 0.87434 | 0.87486 | 0.87537 | 0.87588 | 0.87639 | 0.8769 | 0.87742 | 0.87793 | 0.87845 | 0.87897 | 0.87949 | 0.88001 | 0.88054 | 0.88107 | 0.88161 | 0.88215 | 0.8827 | 0.88325 | 0.88381 | 0.88438 | 0.88495 | 0.88554 | 0.88613 | 0.88674 | 0.88737 | 0.888 | 0.88866 | 0.88933 | 0.89002 | 0.89074 | 0.89149 | 0.89227 | 0.89308 | 0.89394 | 0.89485 | 0.89583 | 0.89688 | 0.89804 | 0.89934 | 0.90083 | 0.90261 | 0.90489 | 0.90833 | 0.9088 | 0.90932 | 0.90989 | 0.91054 | 0.91128 | 0.91215 | 0.91322 | 0.91464 | 0.91688 | 1
| 163 | 0 | 0.72907 | 0.74752 | 0.75515 | 0.76267 | 0.76716 | 0.77022 | 0.77273 | 0.7748 | 0.77651 | 0.77806 | 0.77941 | 0.78061 | 0.78857 | 0.79339 | 0.79684 | 0.79956 | 0.80179 | 0.8037 | 0.80539 | 0.80688 | 0.80821 | 0.80943 | 0.81053 | 0.81157 | 0.81253 | 0.81341 | 0.81426 | 0.81506 | 0.81581 | 0.81653 | 0.81721 | 0.81786 | 0.81849 | 0.81908 | 0.81966 | 0.82021 | 0.82074 | 0.82126 | 0.82176 | 0.82224 | 0.8227 | 0.82315 | 0.82359 | 0.82402 | 0.82443 | 0.82483 | 0.82523 | 0.82562 | 0.82599 | 0.82636 | 0.82671 | 0.82706 | 0.8274 | 0.82774 | 0.82806 | 0.82838 | 0.8287 | 0.829 | 0.82931 | 0.8296 | 0.82989 | 0.83046 | 0.83101 | 0.83154 | 0.83206 | 0.83256 | 0.83304 | 0.83351 | 0.83397 | 0.83441 | 0.83485 | 0.83527 | 0.83569 | 0.83609 | 0.83648 | 0.83687 | 0.83725 | 0.83762 | 0.83798 | 0.83833 | 0.83868 | 0.83902 | 0.83936 | 0.83968 | 0.84001 | 0.84033 | 0.84072 | 0.8411 | 0.84148 | 0.84184 | 0.8422 | 0.84256 | 0.84291 | 0.84325 | 0.84358 | 0.84391 | 0.84424 | 0.84456 | 0.84487 | 0.84518 | 0.84549 | 0.84579 | 0.84608 | 0.84638 | 0.84666 | 0.84695 | 0.8475 | 0.84804 | 0.84857 | 0.84909 | 0.8496 | 0.85009 | 0.85057 | 0.85105 | 0.85151 | 0.85196 | 0.85285 | 0.8537 | 0.85453 | 0.85533 | 0.85611 | 0.85686 | 0.8576 | 0.85831 | 0.85901 | 0.85969 | 0.86036 | 0.86102 | 0.86166 | 0.86229 | 0.86291 | 0.86352 | 0.86413 | 0.86472 | 0.8653 | 0.86587 | 0.86644 | 0.867 | 0.86756 | 0.86811 | 0.86866 | 0.8692 | 0.86973 | 0.87026 | 0.87079 | 0.87131 | 0.87184 | 0.87235 | 0.87287 | 0.87338 | 0.8739 | 0.87441 | 0.87492 | 0.87543 | 0.87594 | 0.87645 | 0.87696 | 0.87747 | 0.87798 | 0.87849 | 0.879 | 0.87952 | 0.88004 | 0.88056 | 0.88109 | 0.88161 | 0.88215 | 0.88268 | 0.88323 | 0.88378 | 0.88434 | 0.8849 | 0.88548 | 0.88606 | 0.88665 | 0.88726 | 0.88788 | 0.88851 | 0.88916 | 0.88983 | 0.89052 | 0.89123 | 0.89197 | 0.89275 | 0.89356 | 0.89442 | 0.89532 | 0.89629 | 0.89734 | 0.89849 | 0.89978 | 0.90126 | 0.90304 | 0.90531 | 0.90872 | 0.9092 | 0.90972 | 0.91028 | 0.91093 | 0.91166 | 0.91252 | 0.91359 | 0.91501 | 0.91724 | 1
| 164 | 0 | 0.73053 | 0.74889 | 0.75632 | 0.76386 | 0.76832 | 0.77134 | 0.77381 | 0.77586 | 0.77761 | 0.77915 | 0.78045 | 0.78165 | 0.78956 | 0.79436 | 0.79782 | 0.80052 | 0.80275 | 0.80465 | 0.80632 | 0.8078 | 0.80912 | 0.81033 | 0.81144 | 0.81246 | 0.81341 | 0.81431 | 0.81515 | 0.81594 | 0.81668 | 0.8174 | 0.81808 | 0.81873 | 0.81934 | 0.81994 | 0.82051 | 0.82106 | 0.82159 | 0.82211 | 0.8226 | 0.82308 | 0.82354 | 0.82399 | 0.82443 | 0.82485 | 0.82526 | 0.82567 | 0.82606 | 0.82644 | 0.82682 | 0.82718 | 0.82754 | 0.82788 | 0.82822 | 0.82855 | 0.82888 | 0.8292 | 0.82951 | 0.82982 | 0.83012 | 0.83041 | 0.8307 | 0.83127 | 0.83182 | 0.83234 | 0.83285 | 0.83335 | 0.83383 | 0.8343 | 0.83476 | 0.8352 | 0.83563 | 0.83605 | 0.83646 | 0.83687 | 0.83726 | 0.83764 | 0.83802 | 0.83838 | 0.83874 | 0.83909 | 0.83944 | 0.83978 | 0.84011 | 0.84044 | 0.84076 | 0.84108 | 0.84147 | 0.84185 | 0.84222 | 0.84259 | 0.84295 | 0.8433 | 0.84364 | 0.84398 | 0.84432 | 0.84464 | 0.84497 | 0.84529 | 0.8456 | 0.84591 | 0.84621 | 0.84651 | 0.8468 | 0.8471 | 0.84738 | 0.84766 | 0.84822 | 0.84876 | 0.84928 | 0.8498 | 0.8503 | 0.85079 | 0.85127 | 0.85174 | 0.8522 | 0.85266 | 0.85353 | 0.85438 | 0.85521 | 0.856 | 0.85678 | 0.85753 | 0.85826 | 0.85897 | 0.85967 | 0.86035 | 0.86101 | 0.86166 | 0.8623 | 0.86293 | 0.86355 | 0.86416 | 0.86476 | 0.86534 | 0.86592 | 0.8665 | 0.86706 | 0.86762 | 0.86817 | 0.86872 | 0.86926 | 0.8698 | 0.87033 | 0.87086 | 0.87138 | 0.87191 | 0.87242 | 0.87294 | 0.87345 | 0.87396 | 0.87447 | 0.87498 | 0.87549 | 0.876 | 0.87651 | 0.87701 | 0.87752 | 0.87803 | 0.87853 | 0.87904 | 0.87956 | 0.88007 | 0.88058 | 0.8811 | 0.88162 | 0.88215 | 0.88268 | 0.88322 | 0.88376 | 0.88431 | 0.88486 | 0.88542 | 0.886 | 0.88658 | 0.88717 | 0.88777 | 0.88838 | 0.88901 | 0.88966 | 0.89032 | 0.89101 | 0.89172 | 0.89246 | 0.89323 | 0.89404 | 0.89489 | 0.89579 | 0.89675 | 0.8978 | 0.89895 | 0.90023 | 0.9017 | 0.90346 | 0.90573 | 0.90912 | 0.90959 | 0.91011 | 0.91068 | 0.91132 | 0.91204 | 0.91291 | 0.91396 | 0.91537 | 0.91759 | 1
| 165 | 0 | 0.73194 | 0.75001 | 0.75745 | 0.76501 | 0.76937 | 0.7724 | 0.77489 | 0.77689 | 0.77866 | 0.78022 | 0.78152 | 0.78268 | 0.79056 | 0.79534 | 0.79881 | 0.80147 | 0.80368 | 0.80558 | 0.80723 | 0.80871 | 0.81003 | 0.81123 | 0.81233 | 0.81334 | 0.81429 | 0.81517 | 0.81602 | 0.81681 | 0.81756 | 0.81826 | 0.81894 | 0.81958 | 0.8202 | 0.82079 | 0.82136 | 0.82191 | 0.82243 | 0.82294 | 0.82344 | 0.82392 | 0.82438 | 0.82482 | 0.82525 | 0.82568 | 0.82609 | 0.82649 | 0.82688 | 0.82726 | 0.82763 | 0.82799 | 0.82834 | 0.82869 | 0.82903 | 0.82936 | 0.82968 | 0.83 | 0.83031 | 0.83062 | 0.83092 | 0.83121 | 0.8315 | 0.83206 | 0.8326 | 0.83313 | 0.83364 | 0.83413 | 0.83461 | 0.83508 | 0.83554 | 0.83598 | 0.8364 | 0.83682 | 0.83723 | 0.83763 | 0.83802 | 0.8384 | 0.83877 | 0.83914 | 0.8395 | 0.83985 | 0.84019 | 0.84053 | 0.84086 | 0.84119 | 0.84151 | 0.84183 | 0.84221 | 0.84259 | 0.84296 | 0.84333 | 0.84368 | 0.84403 | 0.84438 | 0.84471 | 0.84505 | 0.84537 | 0.84569 | 0.84601 | 0.84632 | 0.84663 | 0.84693 | 0.84723 | 0.84752 | 0.84781 | 0.8481 | 0.84838 | 0.84893 | 0.84946 | 0.84999 | 0.8505 | 0.851 | 0.85149 | 0.85197 | 0.85243 | 0.85289 | 0.85334 | 0.85421 | 0.85506 | 0.85588 | 0.85667 | 0.85744 | 0.85819 | 0.85892 | 0.85962 | 0.86032 | 0.86099 | 0.86165 | 0.8623 | 0.86294 | 0.86356 | 0.86418 | 0.86478 | 0.86538 | 0.86596 | 0.86654 | 0.86711 | 0.86767 | 0.86823 | 0.86878 | 0.86932 | 0.86986 | 0.8704 | 0.87093 | 0.87145 | 0.87197 | 0.87249 | 0.87301 | 0.87352 | 0.87403 | 0.87454 | 0.87505 | 0.87556 | 0.87606 | 0.87656 | 0.87707 | 0.87757 | 0.87807 | 0.87858 | 0.87908 | 0.87959 | 0.8801 | 0.88061 | 0.88112 | 0.88164 | 0.88216 | 0.88268 | 0.88321 | 0.88374 | 0.88428 | 0.88483 | 0.88538 | 0.88594 | 0.88651 | 0.88708 | 0.88767 | 0.88827 | 0.88888 | 0.88951 | 0.89015 | 0.89081 | 0.8915 | 0.8922 | 0.89294 | 0.8937 | 0.8945 | 0.89535 | 0.89625 | 0.89721 | 0.89825 | 0.89939 | 0.90067 | 0.90213 | 0.90389 | 0.90614 | 0.90951 | 0.90998 | 0.9105 | 0.91106 | 0.91169 | 0.91242 | 0.91328 | 0.91432 | 0.91572 | 0.91794 | 1
| 166 | 0 | 0.73322 | 0.75111 | 0.75865 | 0.76605 | 0.77046 | 0.77357 | 0.77591 | 0.77794 | 0.77973 | 0.78126 | 0.78254 | 0.7837 | 0.79156 | 0.79633 | 0.79977 | 0.80242 | 0.80462 | 0.80651 | 0.80814 | 0.8096 | 0.81091 | 0.81211 | 0.81321 | 0.81422 | 0.81516 | 0.81605 | 0.81689 | 0.81766 | 0.81841 | 0.81911 | 0.81979 | 0.82043 | 0.82104 | 0.82163 | 0.8222 | 0.82274 | 0.82327 | 0.82378 | 0.82427 | 0.82474 | 0.8252 | 0.82564 | 0.82607 | 0.8265 | 0.8269 | 0.8273 | 0.82769 | 0.82807 | 0.82844 | 0.8288 | 0.82915 | 0.82949 | 0.82983 | 0.83016 | 0.83049 | 0.8308 | 0.83111 | 0.83141 | 0.83171 | 0.832 | 0.83229 | 0.83285 | 0.83339 | 0.83391 | 0.83442 | 0.83491 | 0.83539 | 0.83585 | 0.8363 | 0.83674 | 0.83717 | 0.83758 | 0.83799 | 0.83838 | 0.83877 | 0.83915 | 0.83952 | 0.83989 | 0.84024 | 0.84059 | 0.84094 | 0.84127 | 0.84161 | 0.84193 | 0.84225 | 0.84256 | 0.84295 | 0.84332 | 0.84369 | 0.84406 | 0.84441 | 0.84476 | 0.8451 | 0.84544 | 0.84577 | 0.84609 | 0.84641 | 0.84672 | 0.84703 | 0.84734 | 0.84764 | 0.84794 | 0.84823 | 0.84852 | 0.8488 | 0.84908 | 0.84963 | 0.85016 | 0.85068 | 0.85119 | 0.85169 | 0.85218 | 0.85265 | 0.85312 | 0.85357 | 0.85402 | 0.85489 | 0.85573 | 0.85655 | 0.85733 | 0.8581 | 0.85884 | 0.85957 | 0.86027 | 0.86096 | 0.86163 | 0.86229 | 0.86293 | 0.86357 | 0.86419 | 0.8648 | 0.8654 | 0.86599 | 0.86658 | 0.86715 | 0.86772 | 0.86828 | 0.86883 | 0.86938 | 0.86992 | 0.87046 | 0.87099 | 0.87151 | 0.87204 | 0.87256 | 0.87307 | 0.87359 | 0.8741 | 0.87461 | 0.87511 | 0.87562 | 0.87612 | 0.87662 | 0.87712 | 0.87762 | 0.87812 | 0.87863 | 0.87913 | 0.87963 | 0.88014 | 0.88064 | 0.88115 | 0.88166 | 0.88217 | 0.88269 | 0.88321 | 0.88373 | 0.88427 | 0.8848 | 0.88534 | 0.88589 | 0.88645 | 0.88701 | 0.88759 | 0.88817 | 0.88877 | 0.88938 | 0.89 | 0.89064 | 0.8913 | 0.89198 | 0.89268 | 0.89341 | 0.89417 | 0.89497 | 0.89581 | 0.89671 | 0.89766 | 0.8987 | 0.89983 | 0.9011 | 0.90256 | 0.9043 | 0.90654 | 0.9099 | 0.91037 | 0.91088 | 0.91144 | 0.91207 | 0.91279 | 0.91365 | 0.91469 | 0.91608 | 0.91828 | 1
| 167 | 0 | 0.73424 | 0.75218 | 0.75982 | 0.76717 | 0.7715 | 0.77463 | 0.77702 | 0.77898 | 0.78077 | 0.78227 | 0.78355 | 0.78469 | 0.79256 | 0.79728 | 0.8007 | 0.80333 | 0.80554 | 0.80742 | 0.80905 | 0.81049 | 0.81179 | 0.81299 | 0.81408 | 0.81508 | 0.81602 | 0.81691 | 0.81774 | 0.81852 | 0.81926 | 0.81996 | 0.82063 | 0.82127 | 0.82188 | 0.82247 | 0.82303 | 0.82357 | 0.8241 | 0.8246 | 0.82508 | 0.82555 | 0.82601 | 0.82645 | 0.82689 | 0.82731 | 0.82771 | 0.82811 | 0.8285 | 0.82887 | 0.82924 | 0.8296 | 0.82995 | 0.83029 | 0.83062 | 0.83095 | 0.83127 | 0.83159 | 0.8319 | 0.8322 | 0.8325 | 0.83279 | 0.83308 | 0.83363 | 0.83417 | 0.83469 | 0.83519 | 0.83568 | 0.83615 | 0.83661 | 0.83706 | 0.8375 | 0.83792 | 0.83834 | 0.83874 | 0.83914 | 0.83952 | 0.8399 | 0.84027 | 0.84063 | 0.84098 | 0.84133 | 0.84168 | 0.84201 | 0.84234 | 0.84266 | 0.84298 | 0.84329 | 0.84367 | 0.84405 | 0.84442 | 0.84477 | 0.84513 | 0.84548 | 0.84582 | 0.84615 | 0.84648 | 0.84681 | 0.84712 | 0.84744 | 0.84774 | 0.84805 | 0.84835 | 0.84864 | 0.84893 | 0.84922 | 0.8495 | 0.84978 | 0.85032 | 0.85085 | 0.85137 | 0.85188 | 0.85237 | 0.85286 | 0.85333 | 0.85379 | 0.85425 | 0.85469 | 0.85556 | 0.85639 | 0.8572 | 0.85799 | 0.85875 | 0.85949 | 0.86021 | 0.86091 | 0.86159 | 0.86226 | 0.86292 | 0.86356 | 0.86419 | 0.86481 | 0.86542 | 0.86602 | 0.86661 | 0.86718 | 0.86775 | 0.86832 | 0.86888 | 0.86943 | 0.86997 | 0.87051 | 0.87104 | 0.87157 | 0.87209 | 0.87262 | 0.87313 | 0.87365 | 0.87416 | 0.87467 | 0.87517 | 0.87568 | 0.87618 | 0.87668 | 0.87718 | 0.87768 | 0.87817 | 0.87867 | 0.87917 | 0.87967 | 0.88017 | 0.88067 | 0.88118 | 0.88168 | 0.88219 | 0.8827 | 0.88321 | 0.88373 | 0.88426 | 0.88478 | 0.88532 | 0.88585 | 0.8864 | 0.88696 | 0.88752 | 0.88809 | 0.88867 | 0.88926 | 0.88987 | 0.89049 | 0.89112 | 0.89178 | 0.89245 | 0.89315 | 0.89388 | 0.89464 | 0.89543 | 0.89627 | 0.89716 | 0.89811 | 0.89914 | 0.90027 | 0.90153 | 0.90299 | 0.90472 | 0.90694 | 0.91029 | 0.91075 | 0.91126 | 0.91182 | 0.91244 | 0.91316 | 0.91401 | 0.91506 | 0.91644 | 0.91862 | 1
| 168 | 0 | 0.73578 | 0.75354 | 0.76102 | 0.76827 | 0.77259 | 0.77569 | 0.77807 | 0.78005 | 0.78179 | 0.78325 | 0.78454 | 0.78567 | 0.7935 | 0.79823 | 0.80161 | 0.80424 | 0.80644 | 0.80832 | 0.80994 | 0.81138 | 0.81268 | 0.81386 | 0.81495 | 0.81595 | 0.81689 | 0.81776 | 0.81858 | 0.81936 | 0.8201 | 0.8208 | 0.82147 | 0.8221 | 0.82271 | 0.82329 | 0.82385 | 0.8244 | 0.82491 | 0.82541 | 0.8259 | 0.82637 | 0.82682 | 0.82727 | 0.82769 | 0.82811 | 0.82851 | 0.8289 | 0.82929 | 0.82966 | 0.83003 | 0.83038 | 0.83073 | 0.83107 | 0.83141 | 0.83173 | 0.83205 | 0.83237 | 0.83267 | 0.83297 | 0.83327 | 0.83356 | 0.83385 | 0.8344 | 0.83493 | 0.83545 | 0.83595 | 0.83644 | 0.83691 | 0.83737 | 0.83781 | 0.83825 | 0.83867 | 0.83908 | 0.83948 | 0.83988 | 0.84026 | 0.84063 | 0.841 | 0.84136 | 0.84172 | 0.84206 | 0.8424 | 0.84274 | 0.84306 | 0.84339 | 0.8437 | 0.84401 | 0.84439 | 0.84476 | 0.84513 | 0.84549 | 0.84584 | 0.84619 | 0.84653 | 0.84686 | 0.84719 | 0.84751 | 0.84783 | 0.84814 | 0.84844 | 0.84875 | 0.84904 | 0.84933 | 0.84963 | 0.84991 | 0.85019 | 0.85047 | 0.85101 | 0.85154 | 0.85205 | 0.85256 | 0.85305 | 0.85353 | 0.854 | 0.85446 | 0.85491 | 0.85536 | 0.85622 | 0.85705 | 0.85786 | 0.85863 | 0.85939 | 0.86013 | 0.86084 | 0.86154 | 0.86222 | 0.86289 | 0.86354 | 0.86418 | 0.86481 | 0.86542 | 0.86603 | 0.86662 | 0.86721 | 0.86778 | 0.86835 | 0.86891 | 0.86947 | 0.87001 | 0.87056 | 0.87109 | 0.87162 | 0.87215 | 0.87267 | 0.87319 | 0.8737 | 0.87421 | 0.87472 | 0.87523 | 0.87573 | 0.87623 | 0.87673 | 0.87723 | 0.87773 | 0.87822 | 0.87872 | 0.87921 | 0.87971 | 0.88021 | 0.88071 | 0.88121 | 0.88171 | 0.88221 | 0.88271 | 0.88322 | 0.88373 | 0.88425 | 0.88477 | 0.88529 | 0.88582 | 0.88636 | 0.8869 | 0.88745 | 0.88801 | 0.88858 | 0.88916 | 0.88975 | 0.89035 | 0.89097 | 0.8916 | 0.89225 | 0.89293 | 0.89362 | 0.89435 | 0.8951 | 0.89589 | 0.89673 | 0.89761 | 0.89856 | 0.89958 | 0.9007 | 0.90196 | 0.9034 | 0.90513 | 0.90734 | 0.91067 | 0.91113 | 0.91164 | 0.91219 | 0.91281 | 0.91353 | 0.91438 | 0.91541 | 0.91679 | 0.91896 | 1
| 169 | 0 | 0.73699 | 0.75464 | 0.76219 | 0.76933 | 0.77363 | 0.77673 | 0.77909 | 0.78107 | 0.7828 | 0.78428 | 0.78554 | 0.78668 | 0.79448 | 0.79917 | 0.80252 | 0.80515 | 0.80735 | 0.80921 | 0.81083 | 0.81228 | 0.81356 | 0.81473 | 0.81581 | 0.8168 | 0.81774 | 0.81861 | 0.81943 | 0.8202 | 0.82094 | 0.82164 | 0.8223 | 0.82293 | 0.82354 | 0.82412 | 0.82467 | 0.8252 | 0.82572 | 0.82622 | 0.8267 | 0.82717 | 0.82762 | 0.82806 | 0.82848 | 0.8289 | 0.8293 | 0.82969 | 0.83007 | 0.83045 | 0.83081 | 0.83116 | 0.83151 | 0.83185 | 0.83218 | 0.83251 | 0.83283 | 0.83314 | 0.83344 | 0.83375 | 0.83404 | 0.83433 | 0.83461 | 0.83516 | 0.83569 | 0.83621 | 0.83671 | 0.83719 | 0.83766 | 0.83811 | 0.83856 | 0.83899 | 0.83941 | 0.83982 | 0.84022 | 0.84061 | 0.84099 | 0.84136 | 0.84173 | 0.84209 | 0.84244 | 0.84279 | 0.84313 | 0.84346 | 0.84378 | 0.84411 | 0.84442 | 0.84473 | 0.84511 | 0.84548 | 0.84584 | 0.8462 | 0.84655 | 0.84689 | 0.84723 | 0.84756 | 0.84789 | 0.84821 | 0.84852 | 0.84883 | 0.84914 | 0.84944 | 0.84973 | 0.85002 | 0.85031 | 0.85059 | 0.85087 | 0.85115 | 0.85169 | 0.85222 | 0.85273 | 0.85323 | 0.85372 | 0.8542 | 0.85467 | 0.85513 | 0.85558 | 0.85602 | 0.85687 | 0.8577 | 0.8585 | 0.85928 | 0.86003 | 0.86076 | 0.86147 | 0.86217 | 0.86285 | 0.86351 | 0.86416 | 0.86479 | 0.86542 | 0.86603 | 0.86663 | 0.86722 | 0.8678 | 0.86838 | 0.86894 | 0.8695 | 0.87005 | 0.8706 | 0.87114 | 0.87167 | 0.8722 | 0.87272 | 0.87324 | 0.87376 | 0.87427 | 0.87478 | 0.87528 | 0.87579 | 0.87629 | 0.87679 | 0.87728 | 0.87778 | 0.87827 | 0.87877 | 0.87926 | 0.87975 | 0.88025 | 0.88074 | 0.88124 | 0.88173 | 0.88223 | 0.88273 | 0.88323 | 0.88374 | 0.88425 | 0.88476 | 0.88528 | 0.8858 | 0.88633 | 0.88686 | 0.8874 | 0.88795 | 0.88851 | 0.88907 | 0.88965 | 0.89023 | 0.89083 | 0.89145 | 0.89207 | 0.89272 | 0.89339 | 0.89409 | 0.89481 | 0.89556 | 0.89634 | 0.89717 | 0.89805 | 0.89899 | 0.90001 | 0.90113 | 0.90238 | 0.90382 | 0.90554 | 0.90774 | 0.91105 | 0.91151 | 0.91201 | 0.91257 | 0.91319 | 0.9139 | 0.91474 | 0.91576 | 0.91714 | 0.91929 | 1
| 170 | 0 | 0.73838 | 0.75575 | 0.76323 | 0.77044 | 0.77469 | 0.77776 | 0.78017 | 0.78212 | 0.78381 | 0.78526 | 0.78653 | 0.78766 | 0.79541 | 0.8001 | 0.80344 | 0.80606 | 0.80823 | 0.81008 | 0.81171 | 0.81314 | 0.81442 | 0.81558 | 0.81666 | 0.81766 | 0.81859 | 0.81944 | 0.82026 | 0.82102 | 0.82176 | 0.82245 | 0.82311 | 0.82374 | 0.82434 | 0.82492 | 0.82547 | 0.826 | 0.82651 | 0.82701 | 0.82749 | 0.82796 | 0.82841 | 0.82885 | 0.82927 | 0.82968 | 0.83008 | 0.83047 | 0.83085 | 0.83122 | 0.83158 | 0.83194 | 0.83229 | 0.83263 | 0.83296 | 0.83328 | 0.8336 | 0.8339 | 0.83421 | 0.83451 | 0.8348 | 0.83509 | 0.83537 | 0.83592 | 0.83645 | 0.83696 | 0.83746 | 0.83793 | 0.8384 | 0.83885 | 0.8393 | 0.83973 | 0.84015 | 0.84056 | 0.84095 | 0.84134 | 0.84172 | 0.84209 | 0.84246 | 0.84281 | 0.84316 | 0.84351 | 0.84385 | 0.84418 | 0.8445 | 0.84482 | 0.84513 | 0.84544 | 0.84581 | 0.84618 | 0.84654 | 0.8469 | 0.84725 | 0.84759 | 0.84793 | 0.84826 | 0.84858 | 0.8489 | 0.84921 | 0.84952 | 0.84982 | 0.85012 | 0.85042 | 0.85071 | 0.85099 | 0.85127 | 0.85155 | 0.85183 | 0.85236 | 0.85289 | 0.8534 | 0.85389 | 0.85438 | 0.85486 | 0.85533 | 0.85578 | 0.85623 | 0.85667 | 0.85752 | 0.85835 | 0.85914 | 0.85991 | 0.86066 | 0.86139 | 0.8621 | 0.86279 | 0.86346 | 0.86412 | 0.86477 | 0.8654 | 0.86602 | 0.86663 | 0.86723 | 0.86782 | 0.8684 | 0.86897 | 0.86953 | 0.87009 | 0.87063 | 0.87118 | 0.87171 | 0.87224 | 0.87277 | 0.87329 | 0.8738 | 0.87432 | 0.87483 | 0.87533 | 0.87584 | 0.87634 | 0.87684 | 0.87733 | 0.87783 | 0.87832 | 0.87881 | 0.8793 | 0.87979 | 0.88029 | 0.88077 | 0.88127 | 0.88176 | 0.88225 | 0.88275 | 0.88325 | 0.88375 | 0.88425 | 0.88476 | 0.88527 | 0.88578 | 0.8863 | 0.88682 | 0.88735 | 0.88789 | 0.88844 | 0.88899 | 0.88956 | 0.89013 | 0.89071 | 0.89131 | 0.89192 | 0.89255 | 0.89319 | 0.89385 | 0.89454 | 0.89526 | 0.89601 | 0.89679 | 0.89762 | 0.89849 | 0.89943 | 0.90044 | 0.90155 | 0.9028 | 0.90423 | 0.90594 | 0.90813 | 0.91142 | 0.91188 | 0.91238 | 0.91293 | 0.91355 | 0.91426 | 0.9151 | 0.91612 | 0.91748 | 0.91963 | 1
| 171 | 0 | 0.73952 | 0.7568 | 0.76432 | 0.77137 | 0.77567 | 0.7788 | 0.78115 | 0.78313 | 0.7848 | 0.78627 | 0.78751 | 0.78867 | 0.79633 | 0.80101 | 0.80434 | 0.80695 | 0.80911 | 0.81095 | 0.81257 | 0.81399 | 0.81527 | 0.81643 | 0.8175 | 0.81849 | 0.81941 | 0.82027 | 0.82108 | 0.82185 | 0.82257 | 0.82326 | 0.82391 | 0.82454 | 0.82514 | 0.82572 | 0.82627 | 0.8268 | 0.82731 | 0.8278 | 0.82828 | 0.82875 | 0.82919 | 0.82963 | 0.83005 | 0.83046 | 0.83086 | 0.83124 | 0.83163 | 0.83199 | 0.83235 | 0.83271 | 0.83306 | 0.83339 | 0.83372 | 0.83404 | 0.83435 | 0.83466 | 0.83497 | 0.83526 | 0.83556 | 0.83584 | 0.83612 | 0.83667 | 0.83719 | 0.8377 | 0.83819 | 0.83867 | 0.83913 | 0.83959 | 0.84003 | 0.84046 | 0.84087 | 0.84128 | 0.84167 | 0.84206 | 0.84244 | 0.84281 | 0.84317 | 0.84353 | 0.84388 | 0.84422 | 0.84455 | 0.84488 | 0.84521 | 0.84552 | 0.84583 | 0.84614 | 0.84651 | 0.84688 | 0.84724 | 0.84759 | 0.84794 | 0.84828 | 0.84861 | 0.84894 | 0.84926 | 0.84958 | 0.84989 | 0.8502 | 0.8505 | 0.8508 | 0.85109 | 0.85138 | 0.85166 | 0.85194 | 0.85222 | 0.85249 | 0.85303 | 0.85355 | 0.85406 | 0.85456 | 0.85504 | 0.85551 | 0.85598 | 0.85643 | 0.85688 | 0.85731 | 0.85816 | 0.85898 | 0.85977 | 0.86054 | 0.86128 | 0.86201 | 0.86271 | 0.8634 | 0.86407 | 0.86473 | 0.86537 | 0.866 | 0.86662 | 0.86723 | 0.86782 | 0.86841 | 0.86898 | 0.86955 | 0.87011 | 0.87066 | 0.87121 | 0.87175 | 0.87228 | 0.87281 | 0.87333 | 0.87385 | 0.87436 | 0.87487 | 0.87538 | 0.87588 | 0.87639 | 0.87688 | 0.87738 | 0.87787 | 0.87836 | 0.87885 | 0.87934 | 0.87983 | 0.88032 | 0.88081 | 0.8813 | 0.88179 | 0.88228 | 0.88277 | 0.88326 | 0.88376 | 0.88426 | 0.88476 | 0.88526 | 0.88577 | 0.88628 | 0.88679 | 0.88732 | 0.88785 | 0.88838 | 0.88892 | 0.88948 | 0.89004 | 0.8906 | 0.89118 | 0.89178 | 0.89239 | 0.89301 | 0.89365 | 0.89431 | 0.895 | 0.89571 | 0.89646 | 0.89723 | 0.89806 | 0.89892 | 0.89985 | 0.90086 | 0.90197 | 0.90321 | 0.90463 | 0.90634 | 0.90851 | 0.91179 | 0.91224 | 0.91274 | 0.91329 | 0.91391 | 0.91462 | 0.91545 | 0.91647 | 0.91783 | 0.91997 | 1
| 172 | 0 | 0.74062 | 0.7578 | 0.76543 | 0.77253 | 0.77671 | 0.77979 | 0.78215 | 0.78411 | 0.7858 | 0.78722 | 0.78849 | 0.78964 | 0.79727 | 0.80192 | 0.80523 | 0.80783 | 0.80999 | 0.81181 | 0.8134 | 0.81482 | 0.8161 | 0.81725 | 0.81832 | 0.81931 | 0.82022 | 0.82108 | 0.82189 | 0.82265 | 0.82337 | 0.82406 | 0.82471 | 0.82533 | 0.82593 | 0.8265 | 0.82706 | 0.82759 | 0.8281 | 0.82859 | 0.82906 | 0.82952 | 0.82996 | 0.8304 | 0.83082 | 0.83123 | 0.83163 | 0.83201 | 0.83239 | 0.83276 | 0.83312 | 0.83347 | 0.83381 | 0.83415 | 0.83447 | 0.83479 | 0.83511 | 0.83541 | 0.83572 | 0.83601 | 0.8363 | 0.83659 | 0.83687 | 0.8374 | 0.83793 | 0.83844 | 0.83893 | 0.83941 | 0.83987 | 0.84031 | 0.84075 | 0.84118 | 0.84159 | 0.842 | 0.84239 | 0.84278 | 0.84315 | 0.84352 | 0.84388 | 0.84424 | 0.84458 | 0.84492 | 0.84526 | 0.84558 | 0.8459 | 0.84622 | 0.84653 | 0.84683 | 0.8472 | 0.84757 | 0.84793 | 0.84828 | 0.84862 | 0.84896 | 0.84929 | 0.84962 | 0.84994 | 0.85026 | 0.85057 | 0.85088 | 0.85118 | 0.85147 | 0.85176 | 0.85205 | 0.85233 | 0.85261 | 0.85289 | 0.85316 | 0.85369 | 0.85421 | 0.85471 | 0.85521 | 0.85569 | 0.85616 | 0.85662 | 0.85707 | 0.85752 | 0.85795 | 0.85879 | 0.85961 | 0.8604 | 0.86116 | 0.8619 | 0.86262 | 0.86332 | 0.86401 | 0.86468 | 0.86533 | 0.86597 | 0.8666 | 0.86721 | 0.86781 | 0.86841 | 0.86899 | 0.86956 | 0.87013 | 0.87069 | 0.87124 | 0.87178 | 0.87231 | 0.87284 | 0.87337 | 0.87389 | 0.8744 | 0.87492 | 0.87542 | 0.87593 | 0.87643 | 0.87693 | 0.87742 | 0.87792 | 0.87841 | 0.8789 | 0.87938 | 0.87987 | 0.88036 | 0.88084 | 0.88133 | 0.88182 | 0.8823 | 0.88279 | 0.88328 | 0.88377 | 0.88427 | 0.88476 | 0.88526 | 0.88576 | 0.88626 | 0.88677 | 0.88729 | 0.88781 | 0.88833 | 0.88886 | 0.8894 | 0.88995 | 0.89051 | 0.89108 | 0.89165 | 0.89224 | 0.89285 | 0.89347 | 0.89411 | 0.89476 | 0.89545 | 0.89616 | 0.8969 | 0.89767 | 0.89849 | 0.89936 | 0.90028 | 0.90128 | 0.90238 | 0.90362 | 0.90503 | 0.90673 | 0.9089 | 0.91215 | 0.91261 | 0.9131 | 0.91365 | 0.91426 | 0.91497 | 0.9158 | 0.91681 | 0.91816 | 0.9203 | 1
| 173 | 0 | 0.7419 | 0.75903 | 0.76645 | 0.77362 | 0.77776 | 0.7808 | 0.78316 | 0.78511 | 0.78677 | 0.78818 | 0.78948 | 0.79063 | 0.79821 | 0.80282 | 0.80612 | 0.80871 | 0.81085 | 0.81266 | 0.81424 | 0.81567 | 0.81693 | 0.81808 | 0.81915 | 0.82012 | 0.82104 | 0.8219 | 0.8227 | 0.82346 | 0.82418 | 0.82485 | 0.8255 | 0.82612 | 0.82672 | 0.82729 | 0.82784 | 0.82836 | 0.82887 | 0.82936 | 0.82983 | 0.83028 | 0.83073 | 0.83117 | 0.83159 | 0.83199 | 0.83239 | 0.83277 | 0.83315 | 0.83352 | 0.83387 | 0.83422 | 0.83456 | 0.8349 | 0.83522 | 0.83554 | 0.83585 | 0.83616 | 0.83646 | 0.83675 | 0.83704 | 0.83732 | 0.8376 | 0.83814 | 0.83866 | 0.83917 | 0.83966 | 0.84013 | 0.84059 | 0.84103 | 0.84147 | 0.84189 | 0.84231 | 0.84271 | 0.8431 | 0.84348 | 0.84386 | 0.84422 | 0.84458 | 0.84493 | 0.84528 | 0.84562 | 0.84595 | 0.84627 | 0.84659 | 0.84691 | 0.84721 | 0.84752 | 0.84789 | 0.84825 | 0.84861 | 0.84896 | 0.8493 | 0.84964 | 0.84997 | 0.85029 | 0.85061 | 0.85093 | 0.85124 | 0.85154 | 0.85184 | 0.85213 | 0.85243 | 0.85271 | 0.85299 | 0.85327 | 0.85355 | 0.85382 | 0.85434 | 0.85486 | 0.85536 | 0.85585 | 0.85633 | 0.8568 | 0.85726 | 0.85771 | 0.85815 | 0.85858 | 0.85942 | 0.86023 | 0.86102 | 0.86178 | 0.86252 | 0.86323 | 0.86393 | 0.86461 | 0.86527 | 0.86593 | 0.86656 | 0.86718 | 0.8678 | 0.8684 | 0.86899 | 0.86957 | 0.87014 | 0.8707 | 0.87125 | 0.8718 | 0.87234 | 0.87288 | 0.8734 | 0.87393 | 0.87444 | 0.87496 | 0.87546 | 0.87597 | 0.87647 | 0.87697 | 0.87747 | 0.87796 | 0.87845 | 0.87894 | 0.87943 | 0.87991 | 0.8804 | 0.88088 | 0.88136 | 0.88185 | 0.88233 | 0.88282 | 0.8833 | 0.88379 | 0.88428 | 0.88477 | 0.88526 | 0.88575 | 0.88625 | 0.88676 | 0.88726 | 0.88777 | 0.88829 | 0.88881 | 0.88934 | 0.88988 | 0.89043 | 0.89098 | 0.89154 | 0.89212 | 0.89271 | 0.89331 | 0.89392 | 0.89456 | 0.89521 | 0.89589 | 0.8966 | 0.89734 | 0.89811 | 0.89892 | 0.89978 | 0.9007 | 0.9017 | 0.9028 | 0.90402 | 0.90543 | 0.90711 | 0.90928 | 0.91252 | 0.91297 | 0.91347 | 0.91401 | 0.91462 | 0.91532 | 0.91614 | 0.91715 | 0.9185 | 0.92063 | 1
| 174 | 0 | 0.74311 | 0.76004 | 0.76744 | 0.77462 | 0.77874 | 0.78173 | 0.78412 | 0.7861 | 0.78771 | 0.78915 | 0.79045 | 0.79156 | 0.79913 | 0.8037 | 0.80701 | 0.80959 | 0.81172 | 0.8135 | 0.81509 | 0.8165 | 0.81775 | 0.8189 | 0.81996 | 0.82094 | 0.82185 | 0.82271 | 0.8235 | 0.82425 | 0.82497 | 0.82565 | 0.82629 | 0.82691 | 0.8275 | 0.82807 | 0.82861 | 0.82914 | 0.82964 | 0.83013 | 0.8306 | 0.83106 | 0.8315 | 0.83193 | 0.83235 | 0.83275 | 0.83314 | 0.83353 | 0.8339 | 0.83427 | 0.83462 | 0.83497 | 0.83531 | 0.83564 | 0.83596 | 0.83628 | 0.8366 | 0.8369 | 0.83719 | 0.83749 | 0.83777 | 0.83806 | 0.83833 | 0.83887 | 0.83939 | 0.83989 | 0.84038 | 0.84085 | 0.84131 | 0.84175 | 0.84218 | 0.8426 | 0.84301 | 0.84341 | 0.8438 | 0.84418 | 0.84455 | 0.84492 | 0.84528 | 0.84563 | 0.84597 | 0.84631 | 0.84664 | 0.84696 | 0.84728 | 0.84759 | 0.8479 | 0.8482 | 0.84856 | 0.84893 | 0.84928 | 0.84963 | 0.84997 | 0.85031 | 0.85064 | 0.85096 | 0.85128 | 0.85159 | 0.8519 | 0.8522 | 0.8525 | 0.85279 | 0.85308 | 0.85337 | 0.85365 | 0.85392 | 0.85419 | 0.85446 | 0.85499 | 0.8555 | 0.856 | 0.85649 | 0.85697 | 0.85743 | 0.85789 | 0.85834 | 0.85878 | 0.8592 | 0.86004 | 0.86085 | 0.86163 | 0.86239 | 0.86312 | 0.86384 | 0.86453 | 0.86521 | 0.86587 | 0.86651 | 0.86715 | 0.86777 | 0.86838 | 0.86898 | 0.86956 | 0.87014 | 0.87071 | 0.87127 | 0.87182 | 0.87236 | 0.8729 | 0.87343 | 0.87396 | 0.87448 | 0.87499 | 0.8755 | 0.87601 | 0.87651 | 0.87701 | 0.87751 | 0.878 | 0.87849 | 0.87898 | 0.87947 | 0.87995 | 0.88043 | 0.88092 | 0.8814 | 0.88188 | 0.88236 | 0.88284 | 0.88332 | 0.88381 | 0.88429 | 0.88478 | 0.88527 | 0.88575 | 0.88625 | 0.88674 | 0.88724 | 0.88775 | 0.88825 | 0.88877 | 0.88929 | 0.88982 | 0.89035 | 0.89089 | 0.89145 | 0.89201 | 0.89258 | 0.89316 | 0.89376 | 0.89438 | 0.89501 | 0.89566 | 0.89634 | 0.89704 | 0.89777 | 0.89854 | 0.89935 | 0.9002 | 0.90112 | 0.90212 | 0.9032 | 0.90443 | 0.90583 | 0.9075 | 0.90965 | 0.91288 | 0.91333 | 0.91382 | 0.91436 | 0.91497 | 0.91566 | 0.91648 | 0.91748 | 0.91882 | 0.92094 | 1
| 175 | 0 | 0.74438 | 0.76107 | 0.76844 | 0.77554 | 0.77973 | 0.78272 | 0.78509 | 0.78703 | 0.78865 | 0.79014 | 0.7914 | 0.79251 | 0.80005 | 0.8046 | 0.80787 | 0.81043 | 0.81255 | 0.81435 | 0.81592 | 0.81732 | 0.81858 | 0.81972 | 0.82077 | 0.82175 | 0.82266 | 0.82349 | 0.8243 | 0.82504 | 0.82576 | 0.82643 | 0.82707 | 0.82769 | 0.82828 | 0.82884 | 0.82939 | 0.8299 | 0.8304 | 0.83089 | 0.83136 | 0.83182 | 0.83226 | 0.83268 | 0.8331 | 0.8335 | 0.8339 | 0.83428 | 0.83465 | 0.83501 | 0.83536 | 0.83571 | 0.83605 | 0.83638 | 0.8367 | 0.83701 | 0.83732 | 0.83762 | 0.83792 | 0.83821 | 0.8385 | 0.83878 | 0.83905 | 0.83959 | 0.8401 | 0.84061 | 0.84109 | 0.84156 | 0.84201 | 0.84245 | 0.84288 | 0.8433 | 0.84371 | 0.84411 | 0.8445 | 0.84488 | 0.84525 | 0.84561 | 0.84597 | 0.84632 | 0.84666 | 0.84699 | 0.84732 | 0.84764 | 0.84796 | 0.84827 | 0.84857 | 0.84887 | 0.84924 | 0.8496 | 0.84995 | 0.8503 | 0.85064 | 0.85097 | 0.8513 | 0.85162 | 0.85194 | 0.85225 | 0.85256 | 0.85286 | 0.85315 | 0.85344 | 0.85373 | 0.85401 | 0.85429 | 0.85457 | 0.85484 | 0.85511 | 0.85563 | 0.85614 | 0.85664 | 0.85712 | 0.8576 | 0.85806 | 0.85852 | 0.85896 | 0.8594 | 0.85983 | 0.86066 | 0.86146 | 0.86224 | 0.863 | 0.86373 | 0.86443 | 0.86513 | 0.8658 | 0.86646 | 0.8671 | 0.86773 | 0.86835 | 0.86895 | 0.86955 | 0.87013 | 0.87071 | 0.87127 | 0.87183 | 0.87238 | 0.87292 | 0.87345 | 0.87398 | 0.8745 | 0.87502 | 0.87553 | 0.87604 | 0.87654 | 0.87704 | 0.87754 | 0.87804 | 0.87853 | 0.87901 | 0.8795 | 0.87999 | 0.88047 | 0.88095 | 0.88143 | 0.88191 | 0.88239 | 0.88287 | 0.88334 | 0.88382 | 0.88431 | 0.88479 | 0.88527 | 0.88576 | 0.88624 | 0.88673 | 0.88723 | 0.88773 | 0.88823 | 0.88873 | 0.88924 | 0.88976 | 0.89029 | 0.89082 | 0.89136 | 0.89191 | 0.89247 | 0.89304 | 0.89362 | 0.89421 | 0.89482 | 0.89545 | 0.8961 | 0.89677 | 0.89747 | 0.8982 | 0.89896 | 0.89977 | 0.90062 | 0.90154 | 0.90252 | 0.90361 | 0.90482 | 0.90622 | 0.90788 | 0.91002 | 0.91323 | 0.91368 | 0.91417 | 0.91471 | 0.91531 | 0.916 | 0.91682 | 0.91782 | 0.91915 | 0.92126 | 1
| 176 | 0 | 0.74537 | 0.7621 | 0.76949 | 0.77652 | 0.7807 | 0.78364 | 0.78604 | 0.788 | 0.7896 | 0.79106 | 0.79233 | 0.79343 | 0.80095 | 0.80549 | 0.80874 | 0.81128 | 0.81339 | 0.81517 | 0.81675 | 0.81813 | 0.81938 | 0.82052 | 0.82157 | 0.82254 | 0.82343 | 0.82429 | 0.82508 | 0.82583 | 0.82653 | 0.8272 | 0.82784 | 0.82845 | 0.82904 | 0.8296 | 0.83014 | 0.83066 | 0.83116 | 0.83165 | 0.83211 | 0.83256 | 0.833 | 0.83343 | 0.83384 | 0.83424 | 0.83463 | 0.83501 | 0.83538 | 0.83574 | 0.83609 | 0.83644 | 0.83677 | 0.8371 | 0.83742 | 0.83774 | 0.83804 | 0.83834 | 0.83864 | 0.83892 | 0.83921 | 0.83949 | 0.83977 | 0.8403 | 0.84081 | 0.84131 | 0.84179 | 0.84226 | 0.84271 | 0.84315 | 0.84358 | 0.84399 | 0.8444 | 0.8448 | 0.84518 | 0.84556 | 0.84593 | 0.84629 | 0.84665 | 0.84699 | 0.84733 | 0.84767 | 0.84799 | 0.84832 | 0.84863 | 0.84894 | 0.84924 | 0.84954 | 0.84991 | 0.85027 | 0.85062 | 0.85096 | 0.8513 | 0.85163 | 0.85195 | 0.85228 | 0.85259 | 0.8529 | 0.8532 | 0.85351 | 0.8538 | 0.85409 | 0.85438 | 0.85466 | 0.85493 | 0.85521 | 0.85548 | 0.85574 | 0.85627 | 0.85677 | 0.85727 | 0.85775 | 0.85823 | 0.85869 | 0.85914 | 0.85958 | 0.86002 | 0.86044 | 0.86127 | 0.86207 | 0.86285 | 0.86359 | 0.86432 | 0.86503 | 0.86571 | 0.86638 | 0.86704 | 0.86768 | 0.86831 | 0.86892 | 0.86952 | 0.87011 | 0.8707 | 0.87127 | 0.87183 | 0.87238 | 0.87293 | 0.87347 | 0.874 | 0.87453 | 0.87505 | 0.87556 | 0.87607 | 0.87658 | 0.87708 | 0.87757 | 0.87807 | 0.87856 | 0.87905 | 0.87953 | 0.88002 | 0.8805 | 0.88098 | 0.88146 | 0.88194 | 0.88241 | 0.88289 | 0.88337 | 0.88384 | 0.88432 | 0.8848 | 0.88528 | 0.88576 | 0.88624 | 0.88673 | 0.88722 | 0.88771 | 0.8882 | 0.8887 | 0.8892 | 0.88971 | 0.89023 | 0.89075 | 0.89128 | 0.89182 | 0.89236 | 0.89292 | 0.89349 | 0.89407 | 0.89466 | 0.89526 | 0.89589 | 0.89654 | 0.89721 | 0.8979 | 0.89863 | 0.89939 | 0.90019 | 0.90104 | 0.90195 | 0.90293 | 0.90401 | 0.90522 | 0.9066 | 0.90826 | 0.91039 | 0.91359 | 0.91403 | 0.91452 | 0.91506 | 0.91566 | 0.91635 | 0.91715 | 0.91815 | 0.91948 | 0.92158 | 1
| 177 | 0 | 0.74651 | 0.76323 | 0.77041 | 0.77752 | 0.78162 | 0.78456 | 0.78698 | 0.78894 | 0.79056 | 0.79199 | 0.79325 | 0.79433 | 0.80183 | 0.80635 | 0.80959 | 0.81213 | 0.81422 | 0.816 | 0.81755 | 0.81894 | 0.82019 | 0.82132 | 0.82237 | 0.82333 | 0.82423 | 0.82507 | 0.82586 | 0.8266 | 0.8273 | 0.82797 | 0.8286 | 0.82921 | 0.8298 | 0.83036 | 0.8309 | 0.83141 | 0.83191 | 0.83239 | 0.83285 | 0.8333 | 0.83374 | 0.83417 | 0.83458 | 0.83498 | 0.83536 | 0.83574 | 0.83611 | 0.83647 | 0.83682 | 0.83716 | 0.8375 | 0.83782 | 0.83814 | 0.83845 | 0.83876 | 0.83906 | 0.83935 | 0.83964 | 0.83992 | 0.8402 | 0.84047 | 0.841 | 0.84151 | 0.84201 | 0.84249 | 0.84295 | 0.8434 | 0.84384 | 0.84427 | 0.84468 | 0.84509 | 0.84548 | 0.84586 | 0.84624 | 0.84661 | 0.84697 | 0.84732 | 0.84767 | 0.84801 | 0.84834 | 0.84866 | 0.84898 | 0.8493 | 0.8496 | 0.8499 | 0.8502 | 0.85057 | 0.85092 | 0.85127 | 0.85162 | 0.85195 | 0.85228 | 0.8526 | 0.85292 | 0.85324 | 0.85354 | 0.85385 | 0.85415 | 0.85444 | 0.85473 | 0.85501 | 0.85529 | 0.85557 | 0.85584 | 0.85611 | 0.85637 | 0.85689 | 0.8574 | 0.85789 | 0.85837 | 0.85885 | 0.8593 | 0.85976 | 0.8602 | 0.86063 | 0.86105 | 0.86187 | 0.86267 | 0.86344 | 0.86419 | 0.86491 | 0.86561 | 0.8663 | 0.86696 | 0.86761 | 0.86825 | 0.86888 | 0.86949 | 0.87009 | 0.87068 | 0.87125 | 0.87182 | 0.87238 | 0.87293 | 0.87348 | 0.87401 | 0.87454 | 0.87506 | 0.87558 | 0.8761 | 0.8766 | 0.87711 | 0.8776 | 0.8781 | 0.87859 | 0.87908 | 0.87957 | 0.88005 | 0.88053 | 0.88101 | 0.88149 | 0.88197 | 0.88244 | 0.88292 | 0.88339 | 0.88386 | 0.88434 | 0.88481 | 0.88529 | 0.88577 | 0.88625 | 0.88673 | 0.88721 | 0.88769 | 0.88818 | 0.88868 | 0.88917 | 0.88967 | 0.89018 | 0.89069 | 0.89121 | 0.89174 | 0.89227 | 0.89282 | 0.89337 | 0.89393 | 0.89451 | 0.8951 | 0.89571 | 0.89633 | 0.89697 | 0.89764 | 0.89833 | 0.89905 | 0.8998 | 0.9006 | 0.90145 | 0.90235 | 0.90333 | 0.90441 | 0.90561 | 0.90699 | 0.90864 | 0.91075 | 0.91394 | 0.91438 | 0.91486 | 0.9154 | 0.916 | 0.91669 | 0.9175 | 0.91848 | 0.91981 | 0.92189 | 1
| 178 | 0 | 0.74758 | 0.7644 | 0.77141 | 0.77844 | 0.7826 | 0.78554 | 0.78794 | 0.78986 | 0.79152 | 0.79293 | 0.79417 | 0.79524 | 0.80271 | 0.8072 | 0.81044 | 0.81298 | 0.81504 | 0.81682 | 0.81836 | 0.81975 | 0.82099 | 0.82211 | 0.82315 | 0.82411 | 0.82501 | 0.82584 | 0.82663 | 0.82736 | 0.82806 | 0.82873 | 0.82936 | 0.82997 | 0.83055 | 0.8311 | 0.83164 | 0.83215 | 0.83265 | 0.83312 | 0.83359 | 0.83404 | 0.83447 | 0.83489 | 0.8353 | 0.8357 | 0.83609 | 0.83647 | 0.83683 | 0.83719 | 0.83754 | 0.83788 | 0.83821 | 0.83853 | 0.83885 | 0.83916 | 0.83947 | 0.83976 | 0.84006 | 0.84034 | 0.84063 | 0.8409 | 0.84117 | 0.8417 | 0.84221 | 0.8427 | 0.84318 | 0.84364 | 0.84409 | 0.84453 | 0.84495 | 0.84536 | 0.84576 | 0.84616 | 0.84654 | 0.84692 | 0.84728 | 0.84764 | 0.84799 | 0.84834 | 0.84867 | 0.849 | 0.84933 | 0.84964 | 0.84996 | 0.85026 | 0.85056 | 0.85086 | 0.85122 | 0.85157 | 0.85192 | 0.85226 | 0.85259 | 0.85292 | 0.85325 | 0.85356 | 0.85387 | 0.85418 | 0.85448 | 0.85478 | 0.85507 | 0.85536 | 0.85564 | 0.85592 | 0.8562 | 0.85647 | 0.85674 | 0.857 | 0.85751 | 0.85802 | 0.85851 | 0.85899 | 0.85946 | 0.85992 | 0.86036 | 0.8608 | 0.86123 | 0.86165 | 0.86248 | 0.86327 | 0.86403 | 0.86477 | 0.86549 | 0.86619 | 0.86687 | 0.86753 | 0.86818 | 0.86882 | 0.86944 | 0.87005 | 0.87065 | 0.87123 | 0.87181 | 0.87237 | 0.87293 | 0.87348 | 0.87402 | 0.87455 | 0.87508 | 0.8756 | 0.87612 | 0.87662 | 0.87713 | 0.87763 | 0.87813 | 0.87862 | 0.87911 | 0.8796 | 0.88008 | 0.88056 | 0.88104 | 0.88152 | 0.88199 | 0.88247 | 0.88294 | 0.88341 | 0.88388 | 0.88436 | 0.88483 | 0.8853 | 0.88577 | 0.88625 | 0.88672 | 0.8872 | 0.88768 | 0.88817 | 0.88866 | 0.88915 | 0.88964 | 0.89014 | 0.89064 | 0.89115 | 0.89167 | 0.89219 | 0.89272 | 0.89326 | 0.89382 | 0.89438 | 0.89495 | 0.89554 | 0.89614 | 0.89676 | 0.8974 | 0.89806 | 0.89875 | 0.89947 | 0.90022 | 0.90101 | 0.90185 | 0.90275 | 0.90373 | 0.9048 | 0.90599 | 0.90737 | 0.90901 | 0.91112 | 0.91429 | 0.91473 | 0.91521 | 0.91574 | 0.91634 | 0.91702 | 0.91782 | 0.9188 | 0.92012 | 0.92219 | 1
| 179 | 0 | 0.74859 | 0.7655 | 0.77247 | 0.77945 | 0.78359 | 0.7865 | 0.78886 | 0.79079 | 0.79242 | 0.79382 | 0.79504 | 0.79614 | 0.80359 | 0.80805 | 0.81127 | 0.8138 | 0.81587 | 0.81763 | 0.81916 | 0.82054 | 0.82178 | 0.8229 | 0.82393 | 0.82489 | 0.82578 | 0.82661 | 0.82739 | 0.82812 | 0.82882 | 0.82948 | 0.83012 | 0.83072 | 0.8313 | 0.83185 | 0.83238 | 0.83289 | 0.83338 | 0.83386 | 0.83432 | 0.83477 | 0.8352 | 0.83561 | 0.83602 | 0.83642 | 0.83681 | 0.83718 | 0.83754 | 0.8379 | 0.83824 | 0.83858 | 0.83892 | 0.83925 | 0.83956 | 0.83987 | 0.84018 | 0.84047 | 0.84076 | 0.84105 | 0.84133 | 0.8416 | 0.84187 | 0.8424 | 0.8429 | 0.84339 | 0.84387 | 0.84433 | 0.84477 | 0.8452 | 0.84563 | 0.84604 | 0.84644 | 0.84683 | 0.84721 | 0.84758 | 0.84795 | 0.8483 | 0.84865 | 0.849 | 0.84933 | 0.84966 | 0.84998 | 0.8503 | 0.85061 | 0.85091 | 0.85121 | 0.85151 | 0.85187 | 0.85222 | 0.85256 | 0.8529 | 0.85324 | 0.85356 | 0.85388 | 0.8542 | 0.85451 | 0.85481 | 0.85511 | 0.85541 | 0.8557 | 0.85599 | 0.85627 | 0.85654 | 0.85682 | 0.85709 | 0.85735 | 0.85762 | 0.85813 | 0.85863 | 0.85912 | 0.8596 | 0.86006 | 0.86052 | 0.86097 | 0.8614 | 0.86183 | 0.86225 | 0.86307 | 0.86385 | 0.86462 | 0.86535 | 0.86607 | 0.86676 | 0.86744 | 0.8681 | 0.86875 | 0.86938 | 0.87 | 0.87061 | 0.8712 | 0.87178 | 0.87235 | 0.87292 | 0.87347 | 0.87402 | 0.87455 | 0.87509 | 0.87561 | 0.87613 | 0.87664 | 0.87715 | 0.87765 | 0.87815 | 0.87865 | 0.87914 | 0.87962 | 0.88011 | 0.88059 | 0.88107 | 0.88154 | 0.88202 | 0.88249 | 0.88296 | 0.88343 | 0.8839 | 0.88437 | 0.88484 | 0.88531 | 0.88578 | 0.88625 | 0.88673 | 0.8872 | 0.88768 | 0.88816 | 0.88864 | 0.88912 | 0.88961 | 0.8901 | 0.8906 | 0.8911 | 0.8916 | 0.89212 | 0.89264 | 0.89317 | 0.89371 | 0.89426 | 0.89481 | 0.89539 | 0.89597 | 0.89657 | 0.89718 | 0.89782 | 0.89848 | 0.89917 | 0.89988 | 0.90063 | 0.90142 | 0.90226 | 0.90315 | 0.90412 | 0.90519 | 0.90638 | 0.90775 | 0.90938 | 0.91148 | 0.91463 | 0.91506 | 0.91554 | 0.91608 | 0.91667 | 0.91734 | 0.91814 | 0.91912 | 0.92043 | 0.92249 | 1
| 180 | 0 | 0.74978 | 0.76636 | 0.77345 | 0.78048 | 0.78455 | 0.78743 | 0.7898 | 0.79171 | 0.79336 | 0.79473 | 0.79595 | 0.79706 | 0.80445 | 0.80889 | 0.8121 | 0.81462 | 0.81668 | 0.81843 | 0.81996 | 0.82132 | 0.82255 | 0.82369 | 0.82471 | 0.82566 | 0.82654 | 0.82737 | 0.82815 | 0.82888 | 0.82957 | 0.83024 | 0.83086 | 0.83146 | 0.83203 | 0.83259 | 0.83311 | 0.83362 | 0.83411 | 0.83458 | 0.83504 | 0.83549 | 0.83592 | 0.83634 | 0.83675 | 0.83714 | 0.83752 | 0.83789 | 0.83825 | 0.8386 | 0.83895 | 0.83929 | 0.83962 | 0.83994 | 0.84026 | 0.84057 | 0.84087 | 0.84117 | 0.84146 | 0.84174 | 0.84202 | 0.84229 | 0.84256 | 0.84308 | 0.84359 | 0.84407 | 0.84455 | 0.84501 | 0.84545 | 0.84588 | 0.8463 | 0.84671 | 0.84711 | 0.8475 | 0.84787 | 0.84825 | 0.84861 | 0.84897 | 0.84931 | 0.84965 | 0.84998 | 0.85031 | 0.85063 | 0.85095 | 0.85125 | 0.85156 | 0.85185 | 0.85215 | 0.85251 | 0.85286 | 0.8532 | 0.85354 | 0.85387 | 0.8542 | 0.85452 | 0.85483 | 0.85514 | 0.85544 | 0.85574 | 0.85603 | 0.85632 | 0.85661 | 0.85689 | 0.85717 | 0.85744 | 0.85771 | 0.85797 | 0.85823 | 0.85874 | 0.85924 | 0.85973 | 0.8602 | 0.86067 | 0.86112 | 0.86156 | 0.862 | 0.86242 | 0.86284 | 0.86365 | 0.86444 | 0.8652 | 0.86593 | 0.86664 | 0.86733 | 0.86801 | 0.86867 | 0.86931 | 0.86994 | 0.87055 | 0.87116 | 0.87175 | 0.87233 | 0.8729 | 0.87346 | 0.87401 | 0.87455 | 0.87508 | 0.87561 | 0.87614 | 0.87665 | 0.87716 | 0.87767 | 0.87817 | 0.87867 | 0.87916 | 0.87965 | 0.88013 | 0.88061 | 0.88109 | 0.88156 | 0.88204 | 0.88251 | 0.88298 | 0.88345 | 0.88392 | 0.88439 | 0.88486 | 0.88533 | 0.88579 | 0.88626 | 0.88673 | 0.8872 | 0.88767 | 0.88815 | 0.88862 | 0.8891 | 0.88958 | 0.89007 | 0.89056 | 0.89105 | 0.89155 | 0.89205 | 0.89257 | 0.89308 | 0.89361 | 0.89415 | 0.89469 | 0.89525 | 0.89582 | 0.8964 | 0.89699 | 0.89761 | 0.89824 | 0.8989 | 0.89958 | 0.90029 | 0.90104 | 0.90182 | 0.90266 | 0.90355 | 0.90451 | 0.90557 | 0.90676 | 0.90812 | 0.90974 | 0.91183 | 0.91497 | 0.91541 | 0.91588 | 0.91641 | 0.917 | 0.91767 | 0.91847 | 0.91944 | 0.92075 | 0.9228 | 1
| 181 | 0 | 0.75083 | 0.76739 | 0.7744 | 0.78146 | 0.78551 | 0.78846 | 0.79076 | 0.79266 | 0.79425 | 0.79562 | 0.79685 | 0.79795 | 0.8053 | 0.80973 | 0.81292 | 0.81542 | 0.81748 | 0.81922 | 0.82075 | 0.82211 | 0.82334 | 0.82445 | 0.82547 | 0.82642 | 0.82729 | 0.82812 | 0.82889 | 0.82962 | 0.83031 | 0.83097 | 0.8316 | 0.83219 | 0.83277 | 0.83331 | 0.83384 | 0.83434 | 0.83483 | 0.8353 | 0.83576 | 0.83621 | 0.83663 | 0.83705 | 0.83745 | 0.83784 | 0.83822 | 0.83859 | 0.83895 | 0.8393 | 0.83965 | 0.83998 | 0.84031 | 0.84063 | 0.84095 | 0.84125 | 0.84156 | 0.84186 | 0.84214 | 0.84243 | 0.84271 | 0.84298 | 0.84324 | 0.84376 | 0.84426 | 0.84475 | 0.84522 | 0.84568 | 0.84612 | 0.84655 | 0.84697 | 0.84737 | 0.84777 | 0.84815 | 0.84853 | 0.8489 | 0.84926 | 0.84961 | 0.84996 | 0.8503 | 0.85063 | 0.85096 | 0.85127 | 0.85159 | 0.85189 | 0.8522 | 0.85249 | 0.85278 | 0.85314 | 0.85349 | 0.85383 | 0.85417 | 0.8545 | 0.85482 | 0.85514 | 0.85545 | 0.85576 | 0.85606 | 0.85636 | 0.85665 | 0.85694 | 0.85722 | 0.8575 | 0.85778 | 0.85805 | 0.85831 | 0.85858 | 0.85884 | 0.85935 | 0.85985 | 0.86033 | 0.8608 | 0.86126 | 0.86171 | 0.86215 | 0.86259 | 0.86301 | 0.86343 | 0.86424 | 0.86502 | 0.86577 | 0.8665 | 0.86721 | 0.8679 | 0.86857 | 0.86922 | 0.86986 | 0.87049 | 0.8711 | 0.8717 | 0.87229 | 0.87287 | 0.87343 | 0.87399 | 0.87454 | 0.87508 | 0.87561 | 0.87614 | 0.87666 | 0.87717 | 0.87768 | 0.87818 | 0.87868 | 0.87917 | 0.87966 | 0.88015 | 0.88063 | 0.88111 | 0.88159 | 0.88206 | 0.88253 | 0.88301 | 0.88347 | 0.88394 | 0.88441 | 0.88487 | 0.88534 | 0.8858 | 0.88627 | 0.88673 | 0.8872 | 0.88767 | 0.88814 | 0.88861 | 0.88908 | 0.88956 | 0.89004 | 0.89052 | 0.89101 | 0.8915 | 0.892 | 0.8925 | 0.89301 | 0.89353 | 0.89405 | 0.89458 | 0.89512 | 0.89568 | 0.89624 | 0.89682 | 0.89741 | 0.89803 | 0.89866 | 0.89931 | 0.89999 | 0.9007 | 0.90144 | 0.90222 | 0.90305 | 0.90394 | 0.9049 | 0.90595 | 0.90713 | 0.90849 | 0.91011 | 0.91219 | 0.91531 | 0.91574 | 0.91621 | 0.91674 | 0.91732 | 0.918 | 0.91879 | 0.91976 | 0.92106 | 0.9231 | 1
| 182 | 0 | 0.75186 | 0.76842 | 0.77542 | 0.7824 | 0.78646 | 0.78936 | 0.79165 | 0.79357 | 0.79514 | 0.7965 | 0.79769 | 0.79881 | 0.80613 | 0.81055 | 0.81373 | 0.81622 | 0.81826 | 0.82 | 0.82153 | 0.82288 | 0.8241 | 0.82521 | 0.82623 | 0.82717 | 0.82804 | 0.82886 | 0.82963 | 0.83036 | 0.83105 | 0.8317 | 0.83232 | 0.83292 | 0.83349 | 0.83403 | 0.83456 | 0.83506 | 0.83555 | 0.83602 | 0.83647 | 0.83691 | 0.83734 | 0.83775 | 0.83815 | 0.83854 | 0.83892 | 0.83929 | 0.83965 | 0.84 | 0.84034 | 0.84067 | 0.841 | 0.84132 | 0.84164 | 0.84194 | 0.84224 | 0.84254 | 0.84282 | 0.8431 | 0.84338 | 0.84365 | 0.84392 | 0.84443 | 0.84493 | 0.84542 | 0.84588 | 0.84634 | 0.84678 | 0.84721 | 0.84763 | 0.84803 | 0.84842 | 0.84881 | 0.84918 | 0.84955 | 0.84991 | 0.85026 | 0.8506 | 0.85094 | 0.85127 | 0.85159 | 0.85191 | 0.85222 | 0.85253 | 0.85283 | 0.85313 | 0.85342 | 0.85377 | 0.85412 | 0.85446 | 0.85479 | 0.85512 | 0.85544 | 0.85576 | 0.85607 | 0.85638 | 0.85668 | 0.85697 | 0.85726 | 0.85755 | 0.85783 | 0.85811 | 0.85838 | 0.85865 | 0.85892 | 0.85918 | 0.85944 | 0.85995 | 0.86044 | 0.86092 | 0.86139 | 0.86185 | 0.8623 | 0.86274 | 0.86317 | 0.86359 | 0.86401 | 0.86481 | 0.86559 | 0.86634 | 0.86706 | 0.86777 | 0.86846 | 0.86913 | 0.86978 | 0.87041 | 0.87104 | 0.87165 | 0.87224 | 0.87283 | 0.8734 | 0.87397 | 0.87452 | 0.87506 | 0.8756 | 0.87613 | 0.87666 | 0.87717 | 0.87769 | 0.87819 | 0.87869 | 0.87919 | 0.87968 | 0.88017 | 0.88065 | 0.88113 | 0.88161 | 0.88208 | 0.88255 | 0.88302 | 0.88349 | 0.88396 | 0.88442 | 0.88489 | 0.88535 | 0.88581 | 0.88628 | 0.88674 | 0.8872 | 0.88767 | 0.88813 | 0.8886 | 0.88907 | 0.88954 | 0.89002 | 0.89049 | 0.89097 | 0.89146 | 0.89195 | 0.89244 | 0.89294 | 0.89345 | 0.89396 | 0.89448 | 0.89501 | 0.89555 | 0.8961 | 0.89667 | 0.89724 | 0.89783 | 0.89844 | 0.89907 | 0.89972 | 0.9004 | 0.9011 | 0.90184 | 0.90262 | 0.90344 | 0.90432 | 0.90528 | 0.90633 | 0.9075 | 0.90885 | 0.91046 | 0.91253 | 0.91564 | 0.91607 | 0.91654 | 0.91707 | 0.91765 | 0.91832 | 0.91911 | 0.92007 | 0.92137 | 0.92341 | 1
| 183 | 0 | 0.75305 | 0.76956 | 0.77636 | 0.78334 | 0.78739 | 0.79029 | 0.79256 | 0.79448 | 0.79603 | 0.7974 | 0.7986 | 0.79971 | 0.807 | 0.81136 | 0.81453 | 0.81701 | 0.81904 | 0.82077 | 0.82229 | 0.82364 | 0.82486 | 0.82597 | 0.82698 | 0.82791 | 0.82878 | 0.82959 | 0.83036 | 0.83108 | 0.83177 | 0.83242 | 0.83304 | 0.83363 | 0.8342 | 0.83474 | 0.83527 | 0.83577 | 0.83625 | 0.83672 | 0.83718 | 0.83761 | 0.83804 | 0.83845 | 0.83885 | 0.83923 | 0.83961 | 0.83998 | 0.84033 | 0.84068 | 0.84102 | 0.84136 | 0.84168 | 0.842 | 0.84232 | 0.84262 | 0.84292 | 0.84321 | 0.84349 | 0.84378 | 0.84405 | 0.84432 | 0.84458 | 0.8451 | 0.84559 | 0.84608 | 0.84654 | 0.847 | 0.84743 | 0.84786 | 0.84827 | 0.84868 | 0.84907 | 0.84945 | 0.84982 | 0.85019 | 0.85055 | 0.8509 | 0.85124 | 0.85157 | 0.85191 | 0.85223 | 0.85254 | 0.85285 | 0.85316 | 0.85346 | 0.85375 | 0.85404 | 0.85439 | 0.85474 | 0.85508 | 0.85541 | 0.85574 | 0.85606 | 0.85637 | 0.85668 | 0.85699 | 0.85729 | 0.85758 | 0.85787 | 0.85815 | 0.85843 | 0.85871 | 0.85898 | 0.85925 | 0.85952 | 0.85978 | 0.86003 | 0.86054 | 0.86103 | 0.86151 | 0.86198 | 0.86244 | 0.86288 | 0.86332 | 0.86375 | 0.86417 | 0.86458 | 0.86538 | 0.86616 | 0.8669 | 0.86762 | 0.86833 | 0.86901 | 0.86968 | 0.87033 | 0.87096 | 0.87158 | 0.87218 | 0.87278 | 0.87336 | 0.87393 | 0.87449 | 0.87504 | 0.87559 | 0.87612 | 0.87665 | 0.87717 | 0.87769 | 0.87819 | 0.8787 | 0.8792 | 0.87969 | 0.88018 | 0.88066 | 0.88114 | 0.88162 | 0.8821 | 0.88257 | 0.88304 | 0.88351 | 0.88397 | 0.88444 | 0.8849 | 0.88536 | 0.88583 | 0.88629 | 0.88675 | 0.88721 | 0.88767 | 0.88813 | 0.8886 | 0.88906 | 0.88953 | 0.89 | 0.89047 | 0.89094 | 0.89142 | 0.8919 | 0.89239 | 0.89288 | 0.89338 | 0.89388 | 0.89439 | 0.89491 | 0.89544 | 0.89598 | 0.89653 | 0.89709 | 0.89766 | 0.89825 | 0.89885 | 0.89948 | 0.90012 | 0.9008 | 0.9015 | 0.90224 | 0.90301 | 0.90383 | 0.90471 | 0.90566 | 0.90671 | 0.90787 | 0.90921 | 0.91082 | 0.91288 | 0.91597 | 0.9164 | 0.91687 | 0.91739 | 0.91797 | 0.91864 | 0.91942 | 0.92039 | 0.92168 | 0.9237 | 1
| 184 | 0 | 0.75392 | 0.77053 | 0.77728 | 0.78421 | 0.78834 | 0.79117 | 0.79343 | 0.79533 | 0.7969 | 0.79826 | 0.79948 | 0.80059 | 0.80784 | 0.81216 | 0.81533 | 0.8178 | 0.81984 | 0.82154 | 0.82305 | 0.8244 | 0.82561 | 0.82671 | 0.82772 | 0.82866 | 0.82952 | 0.83033 | 0.83109 | 0.8318 | 0.83248 | 0.83314 | 0.83376 | 0.83435 | 0.83491 | 0.83545 | 0.83597 | 0.83647 | 0.83696 | 0.83742 | 0.83787 | 0.8383 | 0.83873 | 0.83914 | 0.83953 | 0.83992 | 0.84029 | 0.84066 | 0.84101 | 0.84136 | 0.8417 | 0.84203 | 0.84236 | 0.84268 | 0.84299 | 0.84329 | 0.84358 | 0.84387 | 0.84416 | 0.84444 | 0.84472 | 0.84498 | 0.84524 | 0.84575 | 0.84625 | 0.84673 | 0.8472 | 0.84765 | 0.84808 | 0.84851 | 0.84892 | 0.84932 | 0.84971 | 0.85009 | 0.85046 | 0.85083 | 0.85119 | 0.85153 | 0.85187 | 0.85221 | 0.85253 | 0.85285 | 0.85317 | 0.85348 | 0.85378 | 0.85408 | 0.85437 | 0.85466 | 0.85501 | 0.85536 | 0.85569 | 0.85603 | 0.85635 | 0.85667 | 0.85698 | 0.85729 | 0.85759 | 0.85789 | 0.85818 | 0.85847 | 0.85875 | 0.85903 | 0.85931 | 0.85958 | 0.85985 | 0.86011 | 0.86037 | 0.86063 | 0.86113 | 0.86162 | 0.86209 | 0.86256 | 0.86302 | 0.86346 | 0.8639 | 0.86432 | 0.86474 | 0.86515 | 0.86595 | 0.86672 | 0.86746 | 0.86818 | 0.86888 | 0.86956 | 0.87022 | 0.87086 | 0.8715 | 0.87211 | 0.87272 | 0.87331 | 0.87389 | 0.87446 | 0.87502 | 0.87556 | 0.8761 | 0.87664 | 0.87716 | 0.87768 | 0.87819 | 0.8787 | 0.8792 | 0.8797 | 0.88019 | 0.88068 | 0.88116 | 0.88164 | 0.88211 | 0.88258 | 0.88305 | 0.88352 | 0.88399 | 0.88445 | 0.88491 | 0.88537 | 0.88583 | 0.88629 | 0.88675 | 0.88721 | 0.88767 | 0.88813 | 0.88859 | 0.88905 | 0.88951 | 0.88998 | 0.89045 | 0.89092 | 0.89139 | 0.89186 | 0.89234 | 0.89283 | 0.89332 | 0.89381 | 0.89431 | 0.89482 | 0.89534 | 0.89586 | 0.8964 | 0.89694 | 0.8975 | 0.89807 | 0.89866 | 0.89926 | 0.89988 | 0.90053 | 0.9012 | 0.9019 | 0.90263 | 0.9034 | 0.90422 | 0.90509 | 0.90604 | 0.90708 | 0.90824 | 0.90957 | 0.91117 | 0.91322 | 0.9163 | 0.91673 | 0.9172 | 0.91771 | 0.91829 | 0.91895 | 0.91973 | 0.92069 | 0.92198 | 0.92399 | 1
| 185 | 0 | 0.75476 | 0.77132 | 0.77831 | 0.78528 | 0.78926 | 0.79205 | 0.79434 | 0.79621 | 0.79777 | 0.79911 | 0.80036 | 0.80147 | 0.80866 | 0.81297 | 0.81612 | 0.81858 | 0.82061 | 0.82231 | 0.82382 | 0.82516 | 0.82636 | 0.82745 | 0.82846 | 0.82939 | 0.83025 | 0.83106 | 0.83181 | 0.83252 | 0.83321 | 0.83386 | 0.83447 | 0.83505 | 0.83562 | 0.83615 | 0.83667 | 0.83717 | 0.83765 | 0.83812 | 0.83856 | 0.839 | 0.83942 | 0.83982 | 0.84022 | 0.8406 | 0.84097 | 0.84134 | 0.84169 | 0.84204 | 0.84238 | 0.84271 | 0.84303 | 0.84334 | 0.84365 | 0.84395 | 0.84425 | 0.84454 | 0.84482 | 0.8451 | 0.84537 | 0.84564 | 0.8459 | 0.84641 | 0.84691 | 0.84738 | 0.84785 | 0.84829 | 0.84873 | 0.84915 | 0.84956 | 0.84996 | 0.85035 | 0.85073 | 0.8511 | 0.85146 | 0.85181 | 0.85216 | 0.8525 | 0.85283 | 0.85316 | 0.85348 | 0.85379 | 0.8541 | 0.8544 | 0.85469 | 0.85499 | 0.85527 | 0.85562 | 0.85597 | 0.8563 | 0.85663 | 0.85695 | 0.85727 | 0.85758 | 0.85789 | 0.85819 | 0.85849 | 0.85878 | 0.85907 | 0.85935 | 0.85963 | 0.8599 | 0.86017 | 0.86044 | 0.8607 | 0.86096 | 0.86121 | 0.86171 | 0.8622 | 0.86267 | 0.86314 | 0.86359 | 0.86403 | 0.86447 | 0.86489 | 0.86531 | 0.86572 | 0.86651 | 0.86727 | 0.86801 | 0.86873 | 0.86943 | 0.8701 | 0.87076 | 0.8714 | 0.87203 | 0.87265 | 0.87325 | 0.87383 | 0.87441 | 0.87498 | 0.87553 | 0.87608 | 0.87662 | 0.87715 | 0.87767 | 0.87819 | 0.8787 | 0.8792 | 0.8797 | 0.88019 | 0.88068 | 0.88117 | 0.88165 | 0.88212 | 0.8826 | 0.88307 | 0.88353 | 0.884 | 0.88446 | 0.88493 | 0.88538 | 0.88584 | 0.8863 | 0.88676 | 0.88721 | 0.88767 | 0.88813 | 0.88859 | 0.88904 | 0.8895 | 0.88996 | 0.89043 | 0.89089 | 0.89136 | 0.89183 | 0.89231 | 0.89278 | 0.89326 | 0.89375 | 0.89424 | 0.89474 | 0.89525 | 0.89576 | 0.89628 | 0.89682 | 0.89736 | 0.89791 | 0.89848 | 0.89906 | 0.89966 | 0.90028 | 0.90093 | 0.9016 | 0.90229 | 0.90302 | 0.90378 | 0.9046 | 0.90547 | 0.90641 | 0.90745 | 0.9086 | 0.90993 | 0.91152 | 0.91356 | 0.91663 | 0.91705 | 0.91752 | 0.91803 | 0.91861 | 0.91927 | 0.92004 | 0.921 | 0.92228 | 0.92429 | 1
| 186 | 0 | 0.75576 | 0.77222 | 0.77926 | 0.78615 | 0.79013 | 0.79293 | 0.79518 | 0.79705 | 0.7986 | 0.79997 | 0.8012 | 0.80228 | 0.8095 | 0.81377 | 0.81693 | 0.81936 | 0.82137 | 0.82307 | 0.82457 | 0.8259 | 0.8271 | 0.82819 | 0.82919 | 0.83011 | 0.83097 | 0.83177 | 0.83253 | 0.83324 | 0.83392 | 0.83455 | 0.83516 | 0.83575 | 0.83631 | 0.83685 | 0.83736 | 0.83786 | 0.83834 | 0.8388 | 0.83925 | 0.83968 | 0.84009 | 0.8405 | 0.84089 | 0.84127 | 0.84165 | 0.84201 | 0.84236 | 0.8427 | 0.84304 | 0.84337 | 0.84369 | 0.844 | 0.84431 | 0.84461 | 0.84491 | 0.8452 | 0.84548 | 0.84575 | 0.84602 | 0.84629 | 0.84655 | 0.84705 | 0.84755 | 0.84802 | 0.84848 | 0.84893 | 0.84937 | 0.84979 | 0.85019 | 0.85059 | 0.85098 | 0.85136 | 0.85172 | 0.85208 | 0.85244 | 0.85278 | 0.85312 | 0.85345 | 0.85377 | 0.85409 | 0.8544 | 0.85471 | 0.85501 | 0.8553 | 0.85559 | 0.85588 | 0.85623 | 0.85657 | 0.8569 | 0.85723 | 0.85755 | 0.85787 | 0.85818 | 0.85849 | 0.85878 | 0.85908 | 0.85937 | 0.85966 | 0.85994 | 0.86021 | 0.86048 | 0.86075 | 0.86102 | 0.86128 | 0.86154 | 0.86179 | 0.86229 | 0.86277 | 0.86325 | 0.86371 | 0.86416 | 0.8646 | 0.86503 | 0.86545 | 0.86587 | 0.86627 | 0.86706 | 0.86782 | 0.86856 | 0.86928 | 0.86997 | 0.87064 | 0.8713 | 0.87194 | 0.87256 | 0.87317 | 0.87377 | 0.87436 | 0.87493 | 0.87549 | 0.87605 | 0.87659 | 0.87713 | 0.87766 | 0.87818 | 0.87869 | 0.8792 | 0.8797 | 0.88019 | 0.88068 | 0.88117 | 0.88165 | 0.88213 | 0.88261 | 0.88308 | 0.88355 | 0.88401 | 0.88447 | 0.88493 | 0.88539 | 0.88585 | 0.88631 | 0.88676 | 0.88722 | 0.88767 | 0.88813 | 0.88858 | 0.88904 | 0.88949 | 0.88995 | 0.89041 | 0.89087 | 0.89133 | 0.8918 | 0.89227 | 0.89274 | 0.89321 | 0.89369 | 0.89418 | 0.89467 | 0.89516 | 0.89567 | 0.89618 | 0.8967 | 0.89723 | 0.89777 | 0.89832 | 0.89889 | 0.89947 | 0.90007 | 0.90068 | 0.90132 | 0.90199 | 0.90268 | 0.9034 | 0.90416 | 0.90498 | 0.90584 | 0.90678 | 0.90781 | 0.90896 | 0.91029 | 0.91187 | 0.9139 | 0.91695 | 0.91737 | 0.91783 | 0.91834 | 0.91892 | 0.91958 | 0.92035 | 0.92131 | 0.92258 | 0.92457 | 1
| 187 | 0 | 0.75647 | 0.77332 | 0.78025 | 0.78705 | 0.79097 | 0.79378 | 0.79605 | 0.79791 | 0.79945 | 0.80084 | 0.80207 | 0.80312 | 0.8103 | 0.81457 | 0.81769 | 0.82012 | 0.82212 | 0.82382 | 0.82531 | 0.82664 | 0.82783 | 0.82892 | 0.82991 | 0.83083 | 0.83168 | 0.83249 | 0.83323 | 0.83395 | 0.83462 | 0.83525 | 0.83586 | 0.83644 | 0.837 | 0.83753 | 0.83805 | 0.83854 | 0.83902 | 0.83948 | 0.83992 | 0.84035 | 0.84077 | 0.84117 | 0.84156 | 0.84194 | 0.84231 | 0.84267 | 0.84302 | 0.84337 | 0.8437 | 0.84403 | 0.84435 | 0.84465 | 0.84496 | 0.84526 | 0.84555 | 0.84584 | 0.84612 | 0.8464 | 0.84666 | 0.84693 | 0.84719 | 0.8477 | 0.84819 | 0.84866 | 0.84912 | 0.84957 | 0.85 | 0.85041 | 0.85082 | 0.85122 | 0.8516 | 0.85198 | 0.85235 | 0.8527 | 0.85306 | 0.8534 | 0.85373 | 0.85406 | 0.85439 | 0.8547 | 0.85501 | 0.85531 | 0.85561 | 0.85591 | 0.8562 | 0.85648 | 0.85683 | 0.85717 | 0.8575 | 0.85783 | 0.85815 | 0.85846 | 0.85877 | 0.85907 | 0.85937 | 0.85967 | 0.85995 | 0.86024 | 0.86052 | 0.86079 | 0.86106 | 0.86133 | 0.8616 | 0.86186 | 0.86211 | 0.86237 | 0.86286 | 0.86334 | 0.86381 | 0.86427 | 0.86472 | 0.86516 | 0.86559 | 0.86601 | 0.86643 | 0.86683 | 0.86761 | 0.86837 | 0.86911 | 0.86982 | 0.87051 | 0.87118 | 0.87183 | 0.87246 | 0.87308 | 0.87369 | 0.87429 | 0.87487 | 0.87544 | 0.876 | 0.87656 | 0.8771 | 0.87763 | 0.87816 | 0.87867 | 0.87918 | 0.87969 | 0.88019 | 0.88068 | 0.88117 | 0.88166 | 0.88214 | 0.88261 | 0.88308 | 0.88355 | 0.88402 | 0.88448 | 0.88494 | 0.8854 | 0.88586 | 0.88631 | 0.88677 | 0.88722 | 0.88767 | 0.88813 | 0.88858 | 0.88903 | 0.88949 | 0.88994 | 0.89039 | 0.89085 | 0.89131 | 0.89177 | 0.89224 | 0.8927 | 0.89317 | 0.89364 | 0.89412 | 0.8946 | 0.89509 | 0.89559 | 0.89609 | 0.8966 | 0.89711 | 0.89764 | 0.89818 | 0.89873 | 0.89929 | 0.89987 | 0.90046 | 0.90108 | 0.90171 | 0.90237 | 0.90306 | 0.90378 | 0.90454 | 0.90535 | 0.90621 | 0.90714 | 0.90817 | 0.90932 | 0.91064 | 0.91221 | 0.91424 | 0.91727 | 0.91769 | 0.91815 | 0.91865 | 0.91923 | 0.91988 | 0.92066 | 0.92161 | 0.92287 | 0.92486 | 1
| 188 | 0 | 0.75784 | 0.77428 | 0.7811 | 0.78796 | 0.79188 | 0.79468 | 0.79691 | 0.79879 | 0.8003 | 0.80169 | 0.80288 | 0.80395 | 0.81112 | 0.81535 | 0.81845 | 0.82088 | 0.82288 | 0.82457 | 0.82605 | 0.82737 | 0.82855 | 0.82963 | 0.83063 | 0.83154 | 0.8324 | 0.83319 | 0.83394 | 0.83464 | 0.8353 | 0.83594 | 0.83655 | 0.83713 | 0.83768 | 0.83821 | 0.83872 | 0.83922 | 0.83969 | 0.84015 | 0.84059 | 0.84102 | 0.84143 | 0.84184 | 0.84223 | 0.8426 | 0.84297 | 0.84333 | 0.84368 | 0.84402 | 0.84435 | 0.84468 | 0.845 | 0.84531 | 0.84561 | 0.84591 | 0.8462 | 0.84649 | 0.84676 | 0.84704 | 0.84731 | 0.84757 | 0.84783 | 0.84833 | 0.84882 | 0.84929 | 0.84975 | 0.8502 | 0.85062 | 0.85104 | 0.85145 | 0.85184 | 0.85222 | 0.8526 | 0.85296 | 0.85332 | 0.85367 | 0.85401 | 0.85435 | 0.85467 | 0.85499 | 0.85531 | 0.85561 | 0.85592 | 0.85621 | 0.85651 | 0.85679 | 0.85707 | 0.85742 | 0.85776 | 0.85809 | 0.85842 | 0.85874 | 0.85905 | 0.85936 | 0.85966 | 0.85996 | 0.86025 | 0.86053 | 0.86082 | 0.86109 | 0.86137 | 0.86164 | 0.86191 | 0.86217 | 0.86243 | 0.86268 | 0.86293 | 0.86343 | 0.86391 | 0.86437 | 0.86483 | 0.86528 | 0.86572 | 0.86614 | 0.86657 | 0.86698 | 0.86738 | 0.86816 | 0.86891 | 0.86964 | 0.87035 | 0.87104 | 0.87171 | 0.87235 | 0.87299 | 0.87361 | 0.87421 | 0.8748 | 0.87538 | 0.87595 | 0.87651 | 0.87706 | 0.8776 | 0.87813 | 0.87865 | 0.87917 | 0.87968 | 0.88018 | 0.88068 | 0.88117 | 0.88165 | 0.88213 | 0.88261 | 0.88309 | 0.88356 | 0.88403 | 0.88449 | 0.88495 | 0.88541 | 0.88586 | 0.88632 | 0.88677 | 0.88722 | 0.88768 | 0.88813 | 0.88858 | 0.88903 | 0.88948 | 0.88993 | 0.89038 | 0.89083 | 0.89129 | 0.89174 | 0.8922 | 0.89267 | 0.89313 | 0.8936 | 0.89407 | 0.89454 | 0.89502 | 0.89551 | 0.896 | 0.8965 | 0.89701 | 0.89752 | 0.89805 | 0.89858 | 0.89913 | 0.89969 | 0.90027 | 0.90086 | 0.90147 | 0.9021 | 0.90276 | 0.90344 | 0.90416 | 0.90492 | 0.90572 | 0.90658 | 0.90751 | 0.90853 | 0.90967 | 0.91098 | 0.91255 | 0.91456 | 0.91758 | 0.918 | 0.91846 | 0.91896 | 0.91953 | 0.92019 | 0.92096 | 0.92191 | 0.92316 | 0.92514 | 1
| 189 | 0 | 0.75885 | 0.77535 | 0.78212 | 0.78883 | 0.79277 | 0.79553 | 0.7978 | 0.7996 | 0.80117 | 0.80251 | 0.80368 | 0.80477 | 0.8119 | 0.81613 | 0.81921 | 0.82162 | 0.82362 | 0.82531 | 0.82678 | 0.8281 | 0.82927 | 0.83034 | 0.83133 | 0.83225 | 0.8331 | 0.83389 | 0.83463 | 0.83533 | 0.83599 | 0.83663 | 0.83723 | 0.83781 | 0.83836 | 0.83889 | 0.8394 | 0.83989 | 0.84036 | 0.84081 | 0.84125 | 0.84168 | 0.8421 | 0.84249 | 0.84288 | 0.84326 | 0.84363 | 0.84398 | 0.84433 | 0.84467 | 0.845 | 0.84533 | 0.84564 | 0.84595 | 0.84626 | 0.84655 | 0.84684 | 0.84713 | 0.8474 | 0.84767 | 0.84794 | 0.8482 | 0.84846 | 0.84896 | 0.84945 | 0.84992 | 0.85037 | 0.85082 | 0.85125 | 0.85166 | 0.85206 | 0.85245 | 0.85284 | 0.85321 | 0.85357 | 0.85393 | 0.85427 | 0.85461 | 0.85495 | 0.85527 | 0.85559 | 0.8559 | 0.85621 | 0.85651 | 0.85681 | 0.8571 | 0.85738 | 0.85766 | 0.85801 | 0.85835 | 0.85868 | 0.859 | 0.85932 | 0.85963 | 0.85994 | 0.86024 | 0.86054 | 0.86082 | 0.86111 | 0.86139 | 0.86167 | 0.86194 | 0.86221 | 0.86248 | 0.86274 | 0.86299 | 0.86325 | 0.8635 | 0.86399 | 0.86447 | 0.86493 | 0.86539 | 0.86583 | 0.86627 | 0.8667 | 0.86711 | 0.86752 | 0.86792 | 0.8687 | 0.86945 | 0.87018 | 0.87088 | 0.87156 | 0.87223 | 0.87287 | 0.8735 | 0.87412 | 0.87472 | 0.87531 | 0.87589 | 0.87646 | 0.87701 | 0.87756 | 0.8781 | 0.87862 | 0.87914 | 0.87966 | 0.88016 | 0.88066 | 0.88116 | 0.88165 | 0.88213 | 0.88261 | 0.88309 | 0.88356 | 0.88403 | 0.88449 | 0.88495 | 0.88541 | 0.88587 | 0.88632 | 0.88678 | 0.88723 | 0.88768 | 0.88813 | 0.88857 | 0.88902 | 0.88947 | 0.88992 | 0.89037 | 0.89082 | 0.89127 | 0.89172 | 0.89218 | 0.89263 | 0.89309 | 0.89355 | 0.89402 | 0.89449 | 0.89496 | 0.89544 | 0.89592 | 0.89641 | 0.89691 | 0.89741 | 0.89792 | 0.89845 | 0.89898 | 0.89953 | 0.90008 | 0.90066 | 0.90125 | 0.90186 | 0.90248 | 0.90314 | 0.90382 | 0.90454 | 0.90529 | 0.90609 | 0.90694 | 0.90787 | 0.90888 | 0.91002 | 0.91133 | 0.91289 | 0.91489 | 0.9179 | 0.91831 | 0.91877 | 0.91927 | 0.91984 | 0.92049 | 0.92125 | 0.9222 | 0.92345 | 0.92542 | 1
| 190 | 0 | 0.75981 | 0.77625 | 0.78302 | 0.78965 | 0.79369 | 0.79638 | 0.7986 | 0.80042 | 0.80197 | 0.80332 | 0.80452 | 0.80558 | 0.81268 | 0.81689 | 0.81997 | 0.82238 | 0.82436 | 0.82604 | 0.8275 | 0.82882 | 0.82998 | 0.83105 | 0.83203 | 0.83294 | 0.83379 | 0.83458 | 0.83532 | 0.83601 | 0.83668 | 0.83731 | 0.83791 | 0.83848 | 0.83903 | 0.83956 | 0.84007 | 0.84055 | 0.84102 | 0.84148 | 0.84191 | 0.84234 | 0.84275 | 0.84315 | 0.84353 | 0.84391 | 0.84428 | 0.84464 | 0.84499 | 0.84532 | 0.84565 | 0.84597 | 0.84629 | 0.84659 | 0.84689 | 0.84719 | 0.84748 | 0.84776 | 0.84803 | 0.84831 | 0.84857 | 0.84883 | 0.84909 | 0.84959 | 0.85007 | 0.85054 | 0.85099 | 0.85143 | 0.85186 | 0.85227 | 0.85267 | 0.85307 | 0.85345 | 0.85382 | 0.85418 | 0.85453 | 0.85488 | 0.85522 | 0.85554 | 0.85587 | 0.85618 | 0.8565 | 0.8568 | 0.8571 | 0.8574 | 0.85769 | 0.85797 | 0.85825 | 0.85859 | 0.85893 | 0.85926 | 0.85958 | 0.8599 | 0.86021 | 0.86051 | 0.86081 | 0.86111 | 0.8614 | 0.86168 | 0.86196 | 0.86224 | 0.86251 | 0.86278 | 0.86304 | 0.8633 | 0.86356 | 0.86381 | 0.86406 | 0.86455 | 0.86502 | 0.86548 | 0.86594 | 0.86638 | 0.86682 | 0.86724 | 0.86766 | 0.86806 | 0.86846 | 0.86923 | 0.86998 | 0.87071 | 0.87141 | 0.87209 | 0.87275 | 0.87339 | 0.87402 | 0.87463 | 0.87523 | 0.87582 | 0.87639 | 0.87696 | 0.87751 | 0.87805 | 0.87859 | 0.87911 | 0.87963 | 0.88014 | 0.88065 | 0.88114 | 0.88164 | 0.88212 | 0.8826 | 0.88308 | 0.88355 | 0.88403 | 0.88449 | 0.88495 | 0.88541 | 0.88587 | 0.88633 | 0.88678 | 0.88723 | 0.88768 | 0.88813 | 0.88857 | 0.88902 | 0.88946 | 0.88991 | 0.89036 | 0.8908 | 0.89125 | 0.8917 | 0.89215 | 0.8926 | 0.89306 | 0.89351 | 0.89397 | 0.89444 | 0.89491 | 0.89538 | 0.89585 | 0.89633 | 0.89682 | 0.89731 | 0.89782 | 0.89833 | 0.89885 | 0.89938 | 0.89992 | 0.90048 | 0.90105 | 0.90163 | 0.90224 | 0.90287 | 0.90352 | 0.9042 | 0.90491 | 0.90566 | 0.90645 | 0.9073 | 0.90822 | 0.90923 | 0.91037 | 0.91167 | 0.91322 | 0.91522 | 0.91821 | 0.91862 | 0.91907 | 0.91957 | 0.92014 | 0.92079 | 0.92155 | 0.92249 | 0.92374 | 0.9257 | 1
| 191 | 0 | 0.76077 | 0.77729 | 0.78388 | 0.79058 | 0.79449 | 0.79727 | 0.79945 | 0.80126 | 0.80278 | 0.80413 | 0.80532 | 0.80635 | 0.81345 | 0.81765 | 0.82071 | 0.8231 | 0.82508 | 0.82677 | 0.82824 | 0.82953 | 0.8307 | 0.83176 | 0.83273 | 0.83364 | 0.83448 | 0.83526 | 0.836 | 0.83669 | 0.83735 | 0.83799 | 0.83859 | 0.83916 | 0.8397 | 0.84023 | 0.84073 | 0.84121 | 0.84168 | 0.84213 | 0.84256 | 0.84299 | 0.84339 | 0.84379 | 0.84418 | 0.84456 | 0.84492 | 0.84528 | 0.84562 | 0.84596 | 0.84629 | 0.84661 | 0.84692 | 0.84723 | 0.84753 | 0.84782 | 0.8481 | 0.84839 | 0.84866 | 0.84893 | 0.8492 | 0.84946 | 0.84971 | 0.85021 | 0.85069 | 0.85116 | 0.85161 | 0.85204 | 0.85247 | 0.85288 | 0.85328 | 0.85367 | 0.85405 | 0.85442 | 0.85478 | 0.85513 | 0.85547 | 0.85581 | 0.85614 | 0.85646 | 0.85678 | 0.85709 | 0.85739 | 0.85769 | 0.85798 | 0.85827 | 0.85855 | 0.85883 | 0.85917 | 0.85951 | 0.85984 | 0.86016 | 0.86047 | 0.86078 | 0.86108 | 0.86138 | 0.86168 | 0.86196 | 0.86225 | 0.86253 | 0.8628 | 0.86307 | 0.86334 | 0.8636 | 0.86386 | 0.86412 | 0.86437 | 0.86461 | 0.8651 | 0.86557 | 0.86603 | 0.86648 | 0.86693 | 0.86736 | 0.86778 | 0.86819 | 0.8686 | 0.86899 | 0.86977 | 0.87051 | 0.87123 | 0.87193 | 0.8726 | 0.87326 | 0.8739 | 0.87453 | 0.87514 | 0.87573 | 0.87632 | 0.87689 | 0.87745 | 0.878 | 0.87854 | 0.87907 | 0.8796 | 0.88011 | 0.88062 | 0.88112 | 0.88162 | 0.88211 | 0.88259 | 0.88307 | 0.88355 | 0.88402 | 0.88449 | 0.88495 | 0.88541 | 0.88587 | 0.88633 | 0.88678 | 0.88723 | 0.88768 | 0.88812 | 0.88857 | 0.88901 | 0.88946 | 0.8899 | 0.89035 | 0.89079 | 0.89123 | 0.89168 | 0.89213 | 0.89258 | 0.89303 | 0.89348 | 0.89393 | 0.89439 | 0.89485 | 0.89532 | 0.89579 | 0.89626 | 0.89674 | 0.89723 | 0.89772 | 0.89822 | 0.89873 | 0.89924 | 0.89977 | 0.90031 | 0.90086 | 0.90143 | 0.90202 | 0.90262 | 0.90324 | 0.90389 | 0.90457 | 0.90528 | 0.90602 | 0.90681 | 0.90766 | 0.90858 | 0.90958 | 0.91071 | 0.91201 | 0.91355 | 0.91554 | 0.91851 | 0.91893 | 0.91938 | 0.91988 | 0.92044 | 0.92109 | 0.92184 | 0.92278 | 0.92403 | 0.92597 | 1
| 192 | 0 | 0.76195 | 0.77812 | 0.78475 | 0.79148 | 0.79541 | 0.79813 | 0.80027 | 0.80209 | 0.80362 | 0.80493 | 0.8061 | 0.80718 | 0.8142 | 0.81841 | 0.82145 | 0.82384 | 0.82581 | 0.82748 | 0.82895 | 0.83023 | 0.83139 | 0.83246 | 0.83343 | 0.83432 | 0.83516 | 0.83594 | 0.83668 | 0.83737 | 0.83803 | 0.83865 | 0.83925 | 0.83982 | 0.84036 | 0.84089 | 0.84139 | 0.84187 | 0.84234 | 0.84278 | 0.84321 | 0.84363 | 0.84404 | 0.84444 | 0.84482 | 0.84519 | 0.84556 | 0.84591 | 0.84625 | 0.84659 | 0.84692 | 0.84723 | 0.84755 | 0.84785 | 0.84815 | 0.84845 | 0.84873 | 0.84901 | 0.84928 | 0.84955 | 0.84982 | 0.85008 | 0.85033 | 0.85083 | 0.85131 | 0.85177 | 0.85221 | 0.85265 | 0.85307 | 0.85348 | 0.85388 | 0.85427 | 0.85465 | 0.85501 | 0.85537 | 0.85572 | 0.85606 | 0.8564 | 0.85672 | 0.85704 | 0.85736 | 0.85767 | 0.85797 | 0.85827 | 0.85856 | 0.85885 | 0.85913 | 0.85941 | 0.85975 | 0.86008 | 0.86041 | 0.86073 | 0.86104 | 0.86135 | 0.86165 | 0.86195 | 0.86224 | 0.86253 | 0.86281 | 0.86308 | 0.86336 | 0.86363 | 0.86389 | 0.86415 | 0.86441 | 0.86467 | 0.86491 | 0.86516 | 0.86564 | 0.86611 | 0.86658 | 0.86702 | 0.86746 | 0.86789 | 0.86831 | 0.86873 | 0.86913 | 0.86952 | 0.87029 | 0.87103 | 0.87175 | 0.87244 | 0.87312 | 0.87377 | 0.87441 | 0.87503 | 0.87564 | 0.87623 | 0.87681 | 0.87738 | 0.87794 | 0.87849 | 0.87903 | 0.87956 | 0.88008 | 0.88059 | 0.8811 | 0.8816 | 0.88209 | 0.88258 | 0.88306 | 0.88354 | 0.88401 | 0.88448 | 0.88495 | 0.88541 | 0.88587 | 0.88632 | 0.88678 | 0.88723 | 0.88767 | 0.88812 | 0.88857 | 0.88901 | 0.88945 | 0.88989 | 0.89034 | 0.89078 | 0.89122 | 0.89166 | 0.89211 | 0.89255 | 0.893 | 0.89345 | 0.8939 | 0.89435 | 0.89481 | 0.89527 | 0.89573 | 0.8962 | 0.89667 | 0.89714 | 0.89763 | 0.89812 | 0.89861 | 0.89912 | 0.89964 | 0.90016 | 0.9007 | 0.90125 | 0.90181 | 0.90239 | 0.90299 | 0.90362 | 0.90426 | 0.90493 | 0.90564 | 0.90638 | 0.90717 | 0.90801 | 0.90893 | 0.90993 | 0.91105 | 0.91234 | 0.91388 | 0.91586 | 0.91882 | 0.91923 | 0.91968 | 0.92018 | 0.92074 | 0.92138 | 0.92214 | 0.92306 | 0.92431 | 0.92625 | 1
| 193 | 0 | 0.76291 | 0.77911 | 0.78556 | 0.7923 | 0.79624 | 0.79896 | 0.80111 | 0.80289 | 0.80442 | 0.80576 | 0.80695 | 0.80799 | 0.81497 | 0.81915 | 0.82219 | 0.82456 | 0.82653 | 0.82819 | 0.82964 | 0.83093 | 0.83209 | 0.83315 | 0.83411 | 0.835 | 0.83584 | 0.83662 | 0.83735 | 0.83804 | 0.83869 | 0.83931 | 0.83991 | 0.84047 | 0.84102 | 0.84154 | 0.84204 | 0.84251 | 0.84298 | 0.84342 | 0.84386 | 0.84427 | 0.84468 | 0.84507 | 0.84546 | 0.84583 | 0.84619 | 0.84654 | 0.84688 | 0.84722 | 0.84754 | 0.84786 | 0.84817 | 0.84847 | 0.84877 | 0.84906 | 0.84935 | 0.84963 | 0.8499 | 0.85017 | 0.85043 | 0.85069 | 0.85094 | 0.85143 | 0.85191 | 0.85237 | 0.85282 | 0.85325 | 0.85367 | 0.85408 | 0.85447 | 0.85486 | 0.85523 | 0.8556 | 0.85596 | 0.85631 | 0.85665 | 0.85698 | 0.8573 | 0.85762 | 0.85794 | 0.85825 | 0.85855 | 0.85884 | 0.85913 | 0.85942 | 0.8597 | 0.85998 | 0.86032 | 0.86065 | 0.86097 | 0.86129 | 0.8616 | 0.86191 | 0.86221 | 0.86251 | 0.8628 | 0.86308 | 0.86336 | 0.86364 | 0.86391 | 0.86418 | 0.86444 | 0.8647 | 0.86496 | 0.86521 | 0.86546 | 0.8657 | 0.86618 | 0.86665 | 0.86711 | 0.86756 | 0.868 | 0.86843 | 0.86884 | 0.86925 | 0.86965 | 0.87005 | 0.87081 | 0.87155 | 0.87226 | 0.87295 | 0.87362 | 0.87428 | 0.87491 | 0.87553 | 0.87613 | 0.87673 | 0.8773 | 0.87787 | 0.87843 | 0.87897 | 0.87951 | 0.88004 | 0.88055 | 0.88107 | 0.88157 | 0.88207 | 0.88256 | 0.88304 | 0.88352 | 0.884 | 0.88447 | 0.88494 | 0.8854 | 0.88586 | 0.88632 | 0.88677 | 0.88722 | 0.88767 | 0.88812 | 0.88856 | 0.889 | 0.88945 | 0.88989 | 0.89033 | 0.89077 | 0.89121 | 0.89165 | 0.89209 | 0.89253 | 0.89297 | 0.89342 | 0.89386 | 0.89431 | 0.89476 | 0.89522 | 0.89568 | 0.89614 | 0.8966 | 0.89707 | 0.89755 | 0.89802 | 0.89851 | 0.89901 | 0.89951 | 0.90003 | 0.90055 | 0.90108 | 0.90163 | 0.90219 | 0.90277 | 0.90337 | 0.90399 | 0.90463 | 0.9053 | 0.906 | 0.90674 | 0.90753 | 0.90836 | 0.90927 | 0.91027 | 0.91139 | 0.91267 | 0.91421 | 0.91618 | 0.91912 | 0.91953 | 0.91998 | 0.92048 | 0.92104 | 0.92167 | 0.92242 | 0.92335 | 0.92459 | 0.92652 | 1
| 194 | 0 | 0.76396 | 0.78 | 0.78647 | 0.79316 | 0.79707 | 0.79979 | 0.80193 | 0.80373 | 0.80524 | 0.80654 | 0.80774 | 0.80878 | 0.81572 | 0.81989 | 0.82291 | 0.82528 | 0.82722 | 0.82889 | 0.83034 | 0.83163 | 0.83278 | 0.83383 | 0.8348 | 0.83569 | 0.83651 | 0.83728 | 0.83801 | 0.83869 | 0.83934 | 0.83997 | 0.84056 | 0.84112 | 0.84166 | 0.84219 | 0.84268 | 0.84316 | 0.84362 | 0.84407 | 0.84449 | 0.84491 | 0.84532 | 0.84571 | 0.84609 | 0.84646 | 0.84682 | 0.84717 | 0.8475 | 0.84783 | 0.84816 | 0.84847 | 0.84879 | 0.84909 | 0.84939 | 0.84968 | 0.84996 | 0.85024 | 0.85051 | 0.85078 | 0.85104 | 0.85129 | 0.85155 | 0.85204 | 0.85251 | 0.85297 | 0.85341 | 0.85384 | 0.85426 | 0.85467 | 0.85506 | 0.85544 | 0.85582 | 0.85619 | 0.85654 | 0.85689 | 0.85723 | 0.85756 | 0.85788 | 0.8582 | 0.85851 | 0.85882 | 0.85912 | 0.85941 | 0.8597 | 0.85999 | 0.86027 | 0.86054 | 0.86088 | 0.86121 | 0.86153 | 0.86185 | 0.86216 | 0.86247 | 0.86277 | 0.86306 | 0.86335 | 0.86363 | 0.86391 | 0.86418 | 0.86446 | 0.86472 | 0.86499 | 0.86524 | 0.8655 | 0.86575 | 0.866 | 0.86624 | 0.86672 | 0.86719 | 0.86764 | 0.86809 | 0.86853 | 0.86895 | 0.86937 | 0.86978 | 0.87017 | 0.87057 | 0.87133 | 0.87206 | 0.87277 | 0.87346 | 0.87413 | 0.87478 | 0.87541 | 0.87603 | 0.87663 | 0.87722 | 0.87779 | 0.87835 | 0.87891 | 0.87945 | 0.87999 | 0.88051 | 0.88103 | 0.88154 | 0.88204 | 0.88253 | 0.88302 | 0.88351 | 0.88398 | 0.88446 | 0.88493 | 0.88539 | 0.88585 | 0.88631 | 0.88676 | 0.88722 | 0.88766 | 0.88811 | 0.88855 | 0.889 | 0.88944 | 0.88988 | 0.89032 | 0.89076 | 0.89119 | 0.89163 | 0.89207 | 0.89251 | 0.89295 | 0.89339 | 0.89383 | 0.89428 | 0.89472 | 0.89517 | 0.89562 | 0.89608 | 0.89654 | 0.897 | 0.89747 | 0.89794 | 0.89842 | 0.8989 | 0.8994 | 0.8999 | 0.90041 | 0.90093 | 0.90146 | 0.90201 | 0.90257 | 0.90314 | 0.90374 | 0.90435 | 0.90499 | 0.90566 | 0.90636 | 0.9071 | 0.90788 | 0.90871 | 0.90962 | 0.91061 | 0.91172 | 0.913 | 0.91453 | 0.91649 | 0.91943 | 0.91983 | 0.92028 | 0.92078 | 0.92132 | 0.92196 | 0.92271 | 0.92363 | 0.92487 | 0.92679 | 1
| 195 | 0 | 0.76517 | 0.78099 | 0.78727 | 0.79402 | 0.79792 | 0.8006 | 0.80277 | 0.80454 | 0.80601 | 0.80734 | 0.8085 | 0.80954 | 0.81648 | 0.82064 | 0.82363 | 0.82599 | 0.82793 | 0.8296 | 0.83104 | 0.83231 | 0.83347 | 0.83451 | 0.83548 | 0.83636 | 0.83718 | 0.83795 | 0.83867 | 0.83935 | 0.84 | 0.84062 | 0.84121 | 0.84177 | 0.84231 | 0.84283 | 0.84332 | 0.84379 | 0.84425 | 0.8447 | 0.84513 | 0.84554 | 0.84594 | 0.84633 | 0.84671 | 0.84708 | 0.84743 | 0.84778 | 0.84812 | 0.84845 | 0.84878 | 0.84909 | 0.8494 | 0.8497 | 0.84999 | 0.85028 | 0.85056 | 0.85084 | 0.85111 | 0.85137 | 0.85163 | 0.85189 | 0.85214 | 0.85263 | 0.8531 | 0.85356 | 0.854 | 0.85443 | 0.85485 | 0.85525 | 0.85564 | 0.85603 | 0.8564 | 0.85677 | 0.85712 | 0.85746 | 0.8578 | 0.85813 | 0.85845 | 0.85877 | 0.85908 | 0.85939 | 0.85969 | 0.85998 | 0.86027 | 0.86055 | 0.86083 | 0.8611 | 0.86144 | 0.86177 | 0.86209 | 0.8624 | 0.86271 | 0.86302 | 0.86331 | 0.86361 | 0.86389 | 0.86418 | 0.86445 | 0.86473 | 0.865 | 0.86526 | 0.86552 | 0.86578 | 0.86603 | 0.86628 | 0.86653 | 0.86677 | 0.86725 | 0.86772 | 0.86817 | 0.86861 | 0.86905 | 0.86947 | 0.86989 | 0.87029 | 0.87069 | 0.87108 | 0.87184 | 0.87257 | 0.87328 | 0.87396 | 0.87463 | 0.87527 | 0.8759 | 0.87652 | 0.87711 | 0.8777 | 0.87827 | 0.87883 | 0.87938 | 0.87993 | 0.88046 | 0.88098 | 0.8815 | 0.882 | 0.8825 | 0.883 | 0.88348 | 0.88396 | 0.88444 | 0.88491 | 0.88538 | 0.88584 | 0.8863 | 0.88675 | 0.88721 | 0.88766 | 0.8881 | 0.88855 | 0.88899 | 0.88943 | 0.88987 | 0.89031 | 0.89075 | 0.89118 | 0.89162 | 0.89205 | 0.89249 | 0.89293 | 0.89336 | 0.8938 | 0.89424 | 0.89468 | 0.89513 | 0.89558 | 0.89603 | 0.89648 | 0.89694 | 0.8974 | 0.89786 | 0.89833 | 0.89881 | 0.89929 | 0.89978 | 0.90028 | 0.90079 | 0.90131 | 0.90184 | 0.90238 | 0.90294 | 0.90351 | 0.9041 | 0.90472 | 0.90535 | 0.90602 | 0.90671 | 0.90745 | 0.90822 | 0.90906 | 0.90996 | 0.91095 | 0.91206 | 0.91333 | 0.91485 | 0.9168 | 0.91972 | 0.92013 | 0.92057 | 0.92106 | 0.92161 | 0.92225 | 0.92299 | 0.9239 | 0.92513 | 0.92706 | 1
| 196 | 0 | 0.7663 | 0.78182 | 0.7882 | 0.79487 | 0.79871 | 0.80143 | 0.8036 | 0.80534 | 0.80683 | 0.80815 | 0.80927 | 0.81031 | 0.81724 | 0.82136 | 0.82435 | 0.82671 | 0.82863 | 0.83029 | 0.83173 | 0.833 | 0.83414 | 0.83518 | 0.83615 | 0.83702 | 0.83783 | 0.8386 | 0.83933 | 0.84001 | 0.84065 | 0.84126 | 0.84186 | 0.84241 | 0.84295 | 0.84346 | 0.84395 | 0.84443 | 0.84489 | 0.84533 | 0.84575 | 0.84617 | 0.84657 | 0.84695 | 0.84733 | 0.8477 | 0.84805 | 0.8484 | 0.84874 | 0.84906 | 0.84939 | 0.8497 | 0.85001 | 0.8503 | 0.8506 | 0.85088 | 0.85116 | 0.85144 | 0.85171 | 0.85197 | 0.85223 | 0.85249 | 0.85274 | 0.85322 | 0.85369 | 0.85415 | 0.85459 | 0.85501 | 0.85543 | 0.85583 | 0.85622 | 0.85661 | 0.85698 | 0.85734 | 0.85769 | 0.85803 | 0.85837 | 0.8587 | 0.85902 | 0.85934 | 0.85965 | 0.85995 | 0.86025 | 0.86054 | 0.86083 | 0.86111 | 0.86138 | 0.86166 | 0.86199 | 0.86232 | 0.86264 | 0.86295 | 0.86326 | 0.86356 | 0.86386 | 0.86415 | 0.86444 | 0.86472 | 0.86499 | 0.86527 | 0.86553 | 0.8658 | 0.86606 | 0.86632 | 0.86657 | 0.86681 | 0.86706 | 0.8673 | 0.86778 | 0.86824 | 0.86869 | 0.86913 | 0.86957 | 0.86999 | 0.8704 | 0.87081 | 0.8712 | 0.87159 | 0.87235 | 0.87307 | 0.87378 | 0.87446 | 0.87512 | 0.87576 | 0.87639 | 0.877 | 0.8776 | 0.87818 | 0.87875 | 0.87931 | 0.87986 | 0.8804 | 0.88093 | 0.88145 | 0.88196 | 0.88246 | 0.88296 | 0.88345 | 0.88394 | 0.88442 | 0.88489 | 0.88536 | 0.88583 | 0.88629 | 0.88674 | 0.88719 | 0.88765 | 0.88809 | 0.88854 | 0.88898 | 0.88942 | 0.88986 | 0.8903 | 0.89073 | 0.89117 | 0.8916 | 0.89204 | 0.89247 | 0.8929 | 0.89334 | 0.89377 | 0.89421 | 0.89465 | 0.89509 | 0.89553 | 0.89598 | 0.89642 | 0.89688 | 0.89733 | 0.89779 | 0.89825 | 0.89872 | 0.8992 | 0.89968 | 0.90017 | 0.90066 | 0.90117 | 0.90169 | 0.90221 | 0.90275 | 0.90331 | 0.90388 | 0.90447 | 0.90508 | 0.90571 | 0.90637 | 0.90707 | 0.9078 | 0.90857 | 0.9094 | 0.9103 | 0.91128 | 0.91238 | 0.91365 | 0.91517 | 0.91711 | 0.92002 | 0.92042 | 0.92087 | 0.92135 | 0.9219 | 0.92253 | 0.92327 | 0.92418 | 0.92541 | 0.92732 | 1
| 197 | 0 | 0.7672 | 0.78271 | 0.78906 | 0.79571 | 0.79951 | 0.80226 | 0.80437 | 0.80614 | 0.80761 | 0.8089 | 0.81006 | 0.81108 | 0.81796 | 0.82208 | 0.82506 | 0.8274 | 0.82933 | 0.83098 | 0.83241 | 0.83367 | 0.83481 | 0.83585 | 0.8368 | 0.83767 | 0.83849 | 0.83926 | 0.83997 | 0.84065 | 0.84129 | 0.8419 | 0.84249 | 0.84305 | 0.84358 | 0.84409 | 0.84458 | 0.84505 | 0.8455 | 0.84595 | 0.84637 | 0.84678 | 0.84718 | 0.84757 | 0.84794 | 0.84831 | 0.84866 | 0.84901 | 0.84934 | 0.84967 | 0.84999 | 0.8503 | 0.85061 | 0.8509 | 0.8512 | 0.85148 | 0.85176 | 0.85203 | 0.8523 | 0.85257 | 0.85282 | 0.85308 | 0.85333 | 0.85381 | 0.85428 | 0.85473 | 0.85517 | 0.85559 | 0.856 | 0.85641 | 0.8568 | 0.85718 | 0.85755 | 0.85791 | 0.85826 | 0.8586 | 0.85893 | 0.85926 | 0.85958 | 0.8599 | 0.8602 | 0.86051 | 0.8608 | 0.86109 | 0.86138 | 0.86166 | 0.86194 | 0.86221 | 0.86254 | 0.86286 | 0.86318 | 0.8635 | 0.8638 | 0.8641 | 0.8644 | 0.86469 | 0.86497 | 0.86526 | 0.86553 | 0.8658 | 0.86607 | 0.86633 | 0.86659 | 0.86684 | 0.8671 | 0.86734 | 0.86759 | 0.86783 | 0.8683 | 0.86876 | 0.86921 | 0.86965 | 0.87008 | 0.8705 | 0.87091 | 0.87132 | 0.87171 | 0.8721 | 0.87285 | 0.87357 | 0.87427 | 0.87495 | 0.87561 | 0.87625 | 0.87688 | 0.87748 | 0.87808 | 0.87866 | 0.87922 | 0.87978 | 0.88033 | 0.88087 | 0.88139 | 0.88191 | 0.88242 | 0.88292 | 0.88342 | 0.88391 | 0.88439 | 0.88486 | 0.88534 | 0.88581 | 0.88627 | 0.88673 | 0.88718 | 0.88763 | 0.88808 | 0.88853 | 0.88897 | 0.88941 | 0.88985 | 0.89028 | 0.89072 | 0.89115 | 0.89159 | 0.89202 | 0.89245 | 0.89288 | 0.89332 | 0.89375 | 0.89418 | 0.89462 | 0.89505 | 0.89549 | 0.89593 | 0.89637 | 0.89682 | 0.89727 | 0.89772 | 0.89818 | 0.89864 | 0.89911 | 0.89958 | 0.90006 | 0.90055 | 0.90104 | 0.90154 | 0.90206 | 0.90259 | 0.90312 | 0.90367 | 0.90424 | 0.90483 | 0.90544 | 0.90607 | 0.90673 | 0.90742 | 0.90814 | 0.90891 | 0.90974 | 0.91063 | 0.91161 | 0.91271 | 0.91397 | 0.91548 | 0.91742 | 0.92031 | 0.92072 | 0.92116 | 0.92164 | 0.92219 | 0.92281 | 0.92355 | 0.92446 | 0.92568 | 0.92758 | 1
| 198 | 0 | 0.76791 | 0.78366 | 0.79001 | 0.79656 | 0.80036 | 0.80306 | 0.80515 | 0.80691 | 0.80838 | 0.80964 | 0.81082 | 0.81183 | 0.81873 | 0.8228 | 0.82575 | 0.8281 | 0.83003 | 0.83166 | 0.83307 | 0.83432 | 0.83547 | 0.8365 | 0.83745 | 0.83833 | 0.83914 | 0.8399 | 0.84061 | 0.84129 | 0.84193 | 0.84254 | 0.84312 | 0.84367 | 0.84421 | 0.84471 | 0.8452 | 0.84567 | 0.84612 | 0.84656 | 0.84699 | 0.84739 | 0.84779 | 0.84818 | 0.84855 | 0.84891 | 0.84926 | 0.8496 | 0.84994 | 0.85027 | 0.85059 | 0.8509 | 0.8512 | 0.8515 | 0.85179 | 0.85207 | 0.85235 | 0.85262 | 0.85289 | 0.85315 | 0.85341 | 0.85366 | 0.85391 | 0.85439 | 0.85485 | 0.85531 | 0.85574 | 0.85616 | 0.85658 | 0.85698 | 0.85737 | 0.85774 | 0.85811 | 0.85847 | 0.85882 | 0.85916 | 0.85949 | 0.85982 | 0.86014 | 0.86045 | 0.86076 | 0.86106 | 0.86136 | 0.86164 | 0.86193 | 0.86221 | 0.86248 | 0.86275 | 0.86308 | 0.86341 | 0.86372 | 0.86404 | 0.86434 | 0.86464 | 0.86493 | 0.86522 | 0.8655 | 0.86578 | 0.86606 | 0.86633 | 0.86659 | 0.86686 | 0.86711 | 0.86737 | 0.86762 | 0.86787 | 0.86811 | 0.86835 | 0.86882 | 0.86928 | 0.86973 | 0.87016 | 0.87059 | 0.87101 | 0.87142 | 0.87182 | 0.87221 | 0.8726 | 0.87335 | 0.87407 | 0.87477 | 0.87544 | 0.8761 | 0.87674 | 0.87736 | 0.87796 | 0.87855 | 0.87913 | 0.8797 | 0.88025 | 0.88079 | 0.88133 | 0.88185 | 0.88237 | 0.88288 | 0.88338 | 0.88387 | 0.88436 | 0.88484 | 0.88531 | 0.88578 | 0.88625 | 0.88671 | 0.88716 | 0.88762 | 0.88806 | 0.88851 | 0.88895 | 0.8894 | 0.88983 | 0.89027 | 0.89071 | 0.89114 | 0.89157 | 0.892 | 0.89243 | 0.89286 | 0.89329 | 0.89372 | 0.89416 | 0.89459 | 0.89502 | 0.89545 | 0.89589 | 0.89633 | 0.89677 | 0.89721 | 0.89766 | 0.89811 | 0.89857 | 0.89903 | 0.89949 | 0.89996 | 0.90044 | 0.90092 | 0.90142 | 0.90192 | 0.90243 | 0.90295 | 0.90349 | 0.90404 | 0.9046 | 0.90519 | 0.90579 | 0.90642 | 0.90708 | 0.90776 | 0.90849 | 0.90925 | 0.91007 | 0.91096 | 0.91194 | 0.91303 | 0.91429 | 0.91579 | 0.91772 | 0.9206 | 0.92101 | 0.92144 | 0.92192 | 0.92247 | 0.92309 | 0.92382 | 0.92473 | 0.92594 | 0.92783 | 1
| 199 | 0 | 0.76898 | 0.78447 | 0.79084 | 0.79738 | 0.80117 | 0.80387 | 0.80594 | 0.80772 | 0.80915 | 0.81042 | 0.81156 | 0.8126 | 0.81947 | 0.82351 | 0.82646 | 0.82877 | 0.83071 | 0.83234 | 0.83375 | 0.835 | 0.83613 | 0.83715 | 0.8381 | 0.83897 | 0.83978 | 0.84054 | 0.84125 | 0.84192 | 0.84257 | 0.84317 | 0.84375 | 0.8443 | 0.84482 | 0.84533 | 0.84582 | 0.84628 | 0.84674 | 0.84717 | 0.84759 | 0.848 | 0.8484 | 0.84878 | 0.84915 | 0.84951 | 0.84986 | 0.8502 | 0.85054 | 0.85086 | 0.85117 | 0.85149 | 0.85179 | 0.85209 | 0.85237 | 0.85266 | 0.85293 | 0.8532 | 0.85347 | 0.85373 | 0.85399 | 0.85424 | 0.85448 | 0.85497 | 0.85543 | 0.85588 | 0.85631 | 0.85673 | 0.85714 | 0.85754 | 0.85792 | 0.8583 | 0.85867 | 0.85902 | 0.85937 | 0.85971 | 0.86004 | 0.86037 | 0.86069 | 0.861 | 0.86131 | 0.86161 | 0.8619 | 0.86219 | 0.86247 | 0.86275 | 0.86302 | 0.86329 | 0.86362 | 0.86395 | 0.86426 | 0.86457 | 0.86487 | 0.86517 | 0.86546 | 0.86575 | 0.86603 | 0.86631 | 0.86658 | 0.86685 | 0.86712 | 0.86738 | 0.86763 | 0.86789 | 0.86813 | 0.86838 | 0.86862 | 0.86886 | 0.86933 | 0.86979 | 0.87023 | 0.87067 | 0.8711 | 0.87151 | 0.87192 | 0.87232 | 0.87271 | 0.87309 | 0.87384 | 0.87456 | 0.87525 | 0.87593 | 0.87658 | 0.87721 | 0.87783 | 0.87843 | 0.87902 | 0.8796 | 0.88016 | 0.88071 | 0.88126 | 0.88179 | 0.88231 | 0.88282 | 0.88333 | 0.88383 | 0.88432 | 0.8848 | 0.88528 | 0.88575 | 0.88622 | 0.88669 | 0.88714 | 0.8876 | 0.88805 | 0.8885 | 0.88894 | 0.88938 | 0.88982 | 0.89026 | 0.89069 | 0.89112 | 0.89156 | 0.89199 | 0.89242 | 0.89284 | 0.89327 | 0.8937 | 0.89413 | 0.89456 | 0.89499 | 0.89542 | 0.89585 | 0.89629 | 0.89672 | 0.89716 | 0.8976 | 0.89805 | 0.8985 | 0.89895 | 0.89941 | 0.89987 | 0.90034 | 0.90082 | 0.9013 | 0.90179 | 0.90229 | 0.9028 | 0.90332 | 0.90385 | 0.9044 | 0.90496 | 0.90554 | 0.90615 | 0.90677 | 0.90742 | 0.90811 | 0.90883 | 0.90959 | 0.91041 | 0.91129 | 0.91227 | 0.91335 | 0.9146 | 0.9161 | 0.91802 | 0.92089 | 0.92129 | 0.92173 | 0.92221 | 0.92274 | 0.92337 | 0.9241 | 0.925 | 0.92619 | 0.92809 | 1
| 200 | 0 | 0.76972 | 0.78523 | 0.79173 | 0.79819 | 0.80197 | 0.80466 | 0.80673 | 0.80846 | 0.8099 | 0.81118 | 0.81229 | 0.81332 | 0.82017 | 0.82422 | 0.82715 | 0.82946 | 0.83138 | 0.83299 | 0.83441 | 0.83566 | 0.83678 | 0.8378 | 0.83874 | 0.83961 | 0.84041 | 0.84117 | 0.84188 | 0.84256 | 0.84319 | 0.84379 | 0.84437 | 0.84492 | 0.84544 | 0.84594 | 0.84643 | 0.84689 | 0.84734 | 0.84777 | 0.84819 | 0.8486 | 0.84899 | 0.84938 | 0.84974 | 0.8501 | 0.85045 | 0.85079 | 0.85112 | 0.85145 | 0.85176 | 0.85207 | 0.85237 | 0.85266 | 0.85295 | 0.85323 | 0.85351 | 0.85378 | 0.85405 | 0.85431 | 0.85456 | 0.85481 | 0.85506 | 0.85553 | 0.856 | 0.85644 | 0.85688 | 0.85729 | 0.8577 | 0.8581 | 0.85848 | 0.85886 | 0.85922 | 0.85957 | 0.85992 | 0.86026 | 0.86059 | 0.86092 | 0.86123 | 0.86154 | 0.86185 | 0.86215 | 0.86244 | 0.86273 | 0.86301 | 0.86329 | 0.86356 | 0.86383 | 0.86416 | 0.86448 | 0.86479 | 0.8651 | 0.8654 | 0.8657 | 0.86599 | 0.86628 | 0.86656 | 0.86683 | 0.86711 | 0.86738 | 0.86764 | 0.8679 | 0.86815 | 0.8684 | 0.86865 | 0.8689 | 0.86914 | 0.86938 | 0.86984 | 0.8703 | 0.87074 | 0.87117 | 0.8716 | 0.87201 | 0.87242 | 0.87282 | 0.8732 | 0.87359 | 0.87433 | 0.87504 | 0.87574 | 0.87641 | 0.87706 | 0.87769 | 0.87831 | 0.87891 | 0.87949 | 0.88006 | 0.88063 | 0.88117 | 0.88171 | 0.88224 | 0.88276 | 0.88327 | 0.88378 | 0.88427 | 0.88476 | 0.88525 | 0.88572 | 0.88619 | 0.88666 | 0.88712 | 0.88758 | 0.88803 | 0.88848 | 0.88892 | 0.88936 | 0.8898 | 0.89024 | 0.89068 | 0.89111 | 0.89154 | 0.89197 | 0.8924 | 0.89283 | 0.89325 | 0.89368 | 0.8941 | 0.89453 | 0.89496 | 0.89539 | 0.89582 | 0.89625 | 0.89668 | 0.89711 | 0.89755 | 0.89799 | 0.89843 | 0.89888 | 0.89933 | 0.89979 | 0.90025 | 0.90072 | 0.90119 | 0.90167 | 0.90216 | 0.90265 | 0.90316 | 0.90368 | 0.90421 | 0.90475 | 0.90532 | 0.9059 | 0.90649 | 0.90712 | 0.90777 | 0.90845 | 0.90916 | 0.90992 | 0.91074 | 0.91162 | 0.91259 | 0.91367 | 0.91492 | 0.91641 | 0.91832 | 0.92118 | 0.92157 | 0.92201 | 0.92249 | 0.92302 | 0.92364 | 0.92436 | 0.92526 | 0.92646 | 0.92834 | 1
| 201 | 0 | 0.77047 | 0.78612 | 0.79256 | 0.799 | 0.80279 | 0.80545 | 0.80752 | 0.80923 | 0.81069 | 0.81198 | 0.8131 | 0.8141 | 0.82088 | 0.82493 | 0.82784 | 0.83014 | 0.83204 | 0.83366 | 0.83506 | 0.83631 | 0.83743 | 0.83845 | 0.83938 | 0.84024 | 0.84105 | 0.8418 | 0.84251 | 0.84318 | 0.84381 | 0.84441 | 0.84498 | 0.84553 | 0.84605 | 0.84655 | 0.84703 | 0.84749 | 0.84794 | 0.84837 | 0.84879 | 0.84919 | 0.84958 | 0.84996 | 0.85033 | 0.85069 | 0.85104 | 0.85138 | 0.85171 | 0.85203 | 0.85234 | 0.85265 | 0.85295 | 0.85324 | 0.85353 | 0.85381 | 0.85408 | 0.85436 | 0.85462 | 0.85488 | 0.85513 | 0.85538 | 0.85563 | 0.8561 | 0.85656 | 0.857 | 0.85743 | 0.85785 | 0.85826 | 0.85865 | 0.85903 | 0.85941 | 0.85977 | 0.86012 | 0.86047 | 0.86081 | 0.86114 | 0.86146 | 0.86177 | 0.86208 | 0.86239 | 0.86268 | 0.86298 | 0.86326 | 0.86354 | 0.86382 | 0.86409 | 0.86435 | 0.86468 | 0.865 | 0.86531 | 0.86562 | 0.86592 | 0.86622 | 0.86651 | 0.86679 | 0.86708 | 0.86735 | 0.86762 | 0.86789 | 0.86815 | 0.86841 | 0.86866 | 0.86892 | 0.86916 | 0.86941 | 0.86965 | 0.86989 | 0.87035 | 0.8708 | 0.87124 | 0.87167 | 0.87209 | 0.87251 | 0.87291 | 0.87331 | 0.87369 | 0.87407 | 0.87481 | 0.87553 | 0.87622 | 0.87689 | 0.87753 | 0.87816 | 0.87878 | 0.87937 | 0.87996 | 0.88053 | 0.88109 | 0.88163 | 0.88217 | 0.88269 | 0.88321 | 0.88372 | 0.88422 | 0.88472 | 0.8852 | 0.88568 | 0.88616 | 0.88663 | 0.88709 | 0.88755 | 0.88801 | 0.88845 | 0.8889 | 0.88935 | 0.88979 | 0.89022 | 0.89066 | 0.89109 | 0.89152 | 0.89195 | 0.89238 | 0.89281 | 0.89323 | 0.89366 | 0.89408 | 0.8945 | 0.89493 | 0.89536 | 0.89578 | 0.89621 | 0.89664 | 0.89707 | 0.8975 | 0.89794 | 0.89837 | 0.89882 | 0.89926 | 0.89971 | 0.90016 | 0.90062 | 0.90109 | 0.90156 | 0.90204 | 0.90252 | 0.90302 | 0.90352 | 0.90404 | 0.90457 | 0.90511 | 0.90567 | 0.90624 | 0.90684 | 0.90746 | 0.90811 | 0.90878 | 0.9095 | 0.91025 | 0.91107 | 0.91194 | 0.91291 | 0.91399 | 0.91522 | 0.91671 | 0.91861 | 0.92146 | 0.92185 | 0.92229 | 0.92276 | 0.9233 | 0.92391 | 0.92463 | 0.92553 | 0.92672 | 0.9286 | 1
| 202 | 0 | 0.7714 | 0.78706 | 0.79339 | 0.79982 | 0.80359 | 0.80617 | 0.80829 | 0.80997 | 0.81141 | 0.81268 | 0.81381 | 0.81481 | 0.8216 | 0.82562 | 0.82851 | 0.83082 | 0.8327 | 0.83431 | 0.8357 | 0.83694 | 0.83807 | 0.83908 | 0.84001 | 0.84087 | 0.84167 | 0.84242 | 0.84313 | 0.84379 | 0.84442 | 0.84502 | 0.84559 | 0.84613 | 0.84665 | 0.84715 | 0.84762 | 0.84809 | 0.84853 | 0.84896 | 0.84938 | 0.84978 | 0.85017 | 0.85055 | 0.85092 | 0.85127 | 0.85162 | 0.85196 | 0.85229 | 0.85261 | 0.85292 | 0.85323 | 0.85352 | 0.85382 | 0.8541 | 0.85438 | 0.85466 | 0.85492 | 0.85519 | 0.85544 | 0.8557 | 0.85594 | 0.85619 | 0.85666 | 0.85712 | 0.85756 | 0.85799 | 0.85841 | 0.85881 | 0.8592 | 0.85958 | 0.85995 | 0.86032 | 0.86067 | 0.86101 | 0.86135 | 0.86168 | 0.862 | 0.86231 | 0.86262 | 0.86292 | 0.86322 | 0.86351 | 0.86379 | 0.86407 | 0.86434 | 0.86462 | 0.86488 | 0.8652 | 0.86552 | 0.86584 | 0.86614 | 0.86644 | 0.86674 | 0.86703 | 0.86731 | 0.86759 | 0.86787 | 0.86814 | 0.8684 | 0.86866 | 0.86892 | 0.86917 | 0.86942 | 0.86967 | 0.86991 | 0.87015 | 0.87039 | 0.87085 | 0.8713 | 0.87174 | 0.87217 | 0.87259 | 0.873 | 0.8734 | 0.87379 | 0.87418 | 0.87456 | 0.8753 | 0.87601 | 0.87669 | 0.87736 | 0.878 | 0.87863 | 0.87924 | 0.87983 | 0.88042 | 0.88098 | 0.88154 | 0.88208 | 0.88262 | 0.88314 | 0.88366 | 0.88416 | 0.88467 | 0.88516 | 0.88564 | 0.88612 | 0.88659 | 0.88706 | 0.88752 | 0.88798 | 0.88843 | 0.88888 | 0.88932 | 0.88976 | 0.8902 | 0.89064 | 0.89107 | 0.8915 | 0.89193 | 0.89236 | 0.89278 | 0.89321 | 0.89363 | 0.89406 | 0.89448 | 0.8949 | 0.89533 | 0.89575 | 0.89617 | 0.8966 | 0.89703 | 0.89745 | 0.89788 | 0.89832 | 0.89875 | 0.89919 | 0.89964 | 0.90008 | 0.90053 | 0.90099 | 0.90146 | 0.90193 | 0.9024 | 0.90288 | 0.90338 | 0.90388 | 0.9044 | 0.90492 | 0.90546 | 0.90602 | 0.90659 | 0.90718 | 0.9078 | 0.90844 | 0.90912 | 0.90983 | 0.91058 | 0.91139 | 0.91226 | 0.91322 | 0.9143 | 0.91553 | 0.91701 | 0.9189 | 0.92174 | 0.92213 | 0.92256 | 0.92304 | 0.92357 | 0.92418 | 0.9249 | 0.92579 | 0.92697 | 0.92884 | 1
| 203 | 0 | 0.7723 | 0.78799 | 0.79424 | 0.80057 | 0.80431 | 0.80689 | 0.80902 | 0.81068 | 0.81216 | 0.81342 | 0.81454 | 0.81555 | 0.82228 | 0.8263 | 0.82918 | 0.83148 | 0.83336 | 0.83495 | 0.83635 | 0.83758 | 0.8387 | 0.83971 | 0.84063 | 0.84149 | 0.84228 | 0.84303 | 0.84375 | 0.8444 | 0.84503 | 0.84563 | 0.8462 | 0.84673 | 0.84725 | 0.84774 | 0.84822 | 0.84868 | 0.84913 | 0.84956 | 0.84997 | 0.85037 | 0.85075 | 0.85113 | 0.85149 | 0.85185 | 0.8522 | 0.85253 | 0.85286 | 0.85318 | 0.85349 | 0.85379 | 0.85409 | 0.85438 | 0.85467 | 0.85495 | 0.85522 | 0.85549 | 0.85575 | 0.85601 | 0.85626 | 0.85651 | 0.85675 | 0.85722 | 0.85767 | 0.85812 | 0.85855 | 0.85896 | 0.85936 | 0.85975 | 0.86013 | 0.8605 | 0.86086 | 0.86121 | 0.86155 | 0.86189 | 0.86221 | 0.86253 | 0.86285 | 0.86315 | 0.86345 | 0.86375 | 0.86404 | 0.86432 | 0.8646 | 0.86487 | 0.86514 | 0.8654 | 0.86573 | 0.86604 | 0.86635 | 0.86666 | 0.86696 | 0.86725 | 0.86754 | 0.86783 | 0.8681 | 0.86838 | 0.86865 | 0.86891 | 0.86917 | 0.86942 | 0.86968 | 0.86993 | 0.87017 | 0.87041 | 0.87065 | 0.87089 | 0.87135 | 0.8718 | 0.87223 | 0.87266 | 0.87308 | 0.87349 | 0.87389 | 0.87428 | 0.87466 | 0.87504 | 0.87577 | 0.87648 | 0.87716 | 0.87783 | 0.87847 | 0.87909 | 0.8797 | 0.88029 | 0.88087 | 0.88144 | 0.88199 | 0.88253 | 0.88306 | 0.88359 | 0.8841 | 0.88461 | 0.8851 | 0.88559 | 0.88607 | 0.88655 | 0.88702 | 0.88749 | 0.88795 | 0.8884 | 0.88885 | 0.8893 | 0.88974 | 0.89018 | 0.89062 | 0.89105 | 0.89148 | 0.89191 | 0.89234 | 0.89276 | 0.89319 | 0.89361 | 0.89403 | 0.89445 | 0.89487 | 0.8953 | 0.89572 | 0.89614 | 0.89656 | 0.89698 | 0.89741 | 0.89784 | 0.89827 | 0.8987 | 0.89913 | 0.89957 | 0.90001 | 0.90045 | 0.9009 | 0.90136 | 0.90182 | 0.90229 | 0.90276 | 0.90324 | 0.90374 | 0.90424 | 0.90475 | 0.90527 | 0.90581 | 0.90636 | 0.90693 | 0.90752 | 0.90814 | 0.90878 | 0.90945 | 0.91016 | 0.91091 | 0.91171 | 0.91258 | 0.91354 | 0.91461 | 0.91584 | 0.91731 | 0.91919 | 0.92202 | 0.92241 | 0.92284 | 0.92331 | 0.92384 | 0.92445 | 0.92516 | 0.92605 | 0.92723 | 0.9291 | 1
| 204 | 0 | 0.77318 | 0.78876 | 0.79509 | 0.80136 | 0.80504 | 0.80767 | 0.80971 | 0.81142 | 0.81292 | 0.81416 | 0.81527 | 0.81626 | 0.82298 | 0.82697 | 0.82985 | 0.83215 | 0.83403 | 0.83561 | 0.83699 | 0.83822 | 0.83933 | 0.84034 | 0.84126 | 0.8421 | 0.8429 | 0.84365 | 0.84435 | 0.84501 | 0.84563 | 0.84623 | 0.84679 | 0.84732 | 0.84784 | 0.84834 | 0.84881 | 0.84927 | 0.84971 | 0.85013 | 0.85055 | 0.85094 | 0.85133 | 0.85171 | 0.85207 | 0.85243 | 0.85277 | 0.8531 | 0.85343 | 0.85375 | 0.85406 | 0.85436 | 0.85466 | 0.85495 | 0.85523 | 0.85551 | 0.85578 | 0.85605 | 0.85631 | 0.85656 | 0.85681 | 0.85706 | 0.8573 | 0.85777 | 0.85822 | 0.85866 | 0.85909 | 0.8595 | 0.8599 | 0.86029 | 0.86067 | 0.86104 | 0.86139 | 0.86174 | 0.86208 | 0.86242 | 0.86274 | 0.86306 | 0.86338 | 0.86368 | 0.86398 | 0.86427 | 0.86456 | 0.86484 | 0.86512 | 0.86539 | 0.86566 | 0.86592 | 0.86624 | 0.86656 | 0.86687 | 0.86717 | 0.86747 | 0.86776 | 0.86805 | 0.86833 | 0.86861 | 0.86888 | 0.86915 | 0.86941 | 0.86967 | 0.86992 | 0.87018 | 0.87043 | 0.87067 | 0.87091 | 0.87115 | 0.87138 | 0.87184 | 0.87229 | 0.87272 | 0.87315 | 0.87356 | 0.87397 | 0.87437 | 0.87476 | 0.87514 | 0.87552 | 0.87625 | 0.87695 | 0.87763 | 0.87829 | 0.87893 | 0.87955 | 0.88016 | 0.88075 | 0.88132 | 0.88189 | 0.88244 | 0.88298 | 0.88351 | 0.88403 | 0.88454 | 0.88504 | 0.88554 | 0.88602 | 0.8865 | 0.88698 | 0.88745 | 0.88791 | 0.88837 | 0.88882 | 0.88927 | 0.88971 | 0.89015 | 0.89059 | 0.89103 | 0.89146 | 0.89189 | 0.89232 | 0.89274 | 0.89316 | 0.89359 | 0.89401 | 0.89443 | 0.89485 | 0.89527 | 0.89569 | 0.89611 | 0.89653 | 0.89695 | 0.89737 | 0.89779 | 0.89822 | 0.89864 | 0.89907 | 0.8995 | 0.89994 | 0.90038 | 0.90082 | 0.90127 | 0.90172 | 0.90218 | 0.90265 | 0.90312 | 0.9036 | 0.90409 | 0.90459 | 0.9051 | 0.90562 | 0.90615 | 0.90671 | 0.90727 | 0.90786 | 0.90847 | 0.90911 | 0.90978 | 0.91048 | 0.91123 | 0.91203 | 0.9129 | 0.91385 | 0.91492 | 0.91614 | 0.91761 | 0.91948 | 0.9223 | 0.92269 | 0.92312 | 0.92358 | 0.92411 | 0.92472 | 0.92542 | 0.92631 | 0.92749 | 0.92934 | 1
| 205 | 0 | 0.77394 | 0.78958 | 0.79586 | 0.8021 | 0.8058 | 0.8084 | 0.81043 | 0.81217 | 0.81363 | 0.81488 | 0.81599 | 0.81699 | 0.82367 | 0.82765 | 0.83052 | 0.83279 | 0.83466 | 0.83624 | 0.83762 | 0.83884 | 0.83995 | 0.84095 | 0.84187 | 0.84271 | 0.84351 | 0.84426 | 0.84495 | 0.84561 | 0.84623 | 0.84683 | 0.84738 | 0.84792 | 0.84843 | 0.84892 | 0.8494 | 0.84986 | 0.85029 | 0.85071 | 0.85112 | 0.85152 | 0.85191 | 0.85228 | 0.85264 | 0.85299 | 0.85334 | 0.85367 | 0.85399 | 0.85431 | 0.85462 | 0.85492 | 0.85522 | 0.8555 | 0.85579 | 0.85606 | 0.85634 | 0.8566 | 0.85686 | 0.85711 | 0.85736 | 0.85761 | 0.85785 | 0.85832 | 0.85877 | 0.85921 | 0.85963 | 0.86004 | 0.86044 | 0.86083 | 0.86121 | 0.86157 | 0.86193 | 0.86228 | 0.86261 | 0.86295 | 0.86327 | 0.86359 | 0.8639 | 0.86421 | 0.8645 | 0.8648 | 0.86508 | 0.86536 | 0.86564 | 0.86591 | 0.86617 | 0.86643 | 0.86675 | 0.86707 | 0.86738 | 0.86768 | 0.86798 | 0.86827 | 0.86856 | 0.86884 | 0.86911 | 0.86938 | 0.86965 | 0.86991 | 0.87017 | 0.87042 | 0.87067 | 0.87092 | 0.87116 | 0.8714 | 0.87164 | 0.87187 | 0.87233 | 0.87277 | 0.87321 | 0.87363 | 0.87405 | 0.87445 | 0.87485 | 0.87524 | 0.87562 | 0.87599 | 0.87672 | 0.87742 | 0.87809 | 0.87875 | 0.87939 | 0.88001 | 0.88061 | 0.8812 | 0.88177 | 0.88233 | 0.88288 | 0.88342 | 0.88395 | 0.88446 | 0.88497 | 0.88547 | 0.88597 | 0.88645 | 0.88693 | 0.8874 | 0.88787 | 0.88833 | 0.88879 | 0.88924 | 0.88968 | 0.89013 | 0.89056 | 0.891 | 0.89143 | 0.89186 | 0.89229 | 0.89272 | 0.89314 | 0.89356 | 0.89398 | 0.8944 | 0.89482 | 0.89524 | 0.89565 | 0.89607 | 0.89649 | 0.89691 | 0.89733 | 0.89775 | 0.89817 | 0.89859 | 0.89902 | 0.89944 | 0.89987 | 0.90031 | 0.90075 | 0.90119 | 0.90163 | 0.90209 | 0.90254 | 0.90301 | 0.90347 | 0.90395 | 0.90444 | 0.90494 | 0.90544 | 0.90596 | 0.9065 | 0.90704 | 0.90761 | 0.9082 | 0.90881 | 0.90944 | 0.91011 | 0.91081 | 0.91155 | 0.91235 | 0.91321 | 0.91416 | 0.91522 | 0.91644 | 0.9179 | 0.91977 | 0.92257 | 0.92296 | 0.92338 | 0.92385 | 0.92438 | 0.92498 | 0.92569 | 0.92657 | 0.92774 | 0.92958 | 1
| 206 | 0 | 0.77487 | 0.7903 | 0.79665 | 0.80288 | 0.80655 | 0.80911 | 0.81118 | 0.81288 | 0.81435 | 0.8156 | 0.81671 | 0.81771 | 0.82437 | 0.82832 | 0.83118 | 0.83344 | 0.8353 | 0.83688 | 0.83825 | 0.83946 | 0.84056 | 0.84156 | 0.84247 | 0.84332 | 0.84412 | 0.84486 | 0.84555 | 0.84621 | 0.84683 | 0.84741 | 0.84797 | 0.8485 | 0.84902 | 0.8495 | 0.84997 | 0.85043 | 0.85086 | 0.85129 | 0.8517 | 0.85209 | 0.85247 | 0.85285 | 0.85321 | 0.85356 | 0.8539 | 0.85423 | 0.85455 | 0.85487 | 0.85518 | 0.85548 | 0.85577 | 0.85606 | 0.85634 | 0.85662 | 0.85688 | 0.85715 | 0.85741 | 0.85766 | 0.85791 | 0.85816 | 0.85839 | 0.85886 | 0.85932 | 0.85975 | 0.86017 | 0.86058 | 0.86097 | 0.86136 | 0.86173 | 0.8621 | 0.86246 | 0.8628 | 0.86314 | 0.86347 | 0.86379 | 0.86411 | 0.86442 | 0.86472 | 0.86502 | 0.86531 | 0.8656 | 0.86587 | 0.86615 | 0.86642 | 0.86668 | 0.86694 | 0.86726 | 0.86758 | 0.86788 | 0.86819 | 0.86848 | 0.86877 | 0.86906 | 0.86933 | 0.86961 | 0.86988 | 0.87015 | 0.87041 | 0.87066 | 0.87091 | 0.87116 | 0.87141 | 0.87165 | 0.87189 | 0.87213 | 0.87236 | 0.87281 | 0.87326 | 0.87369 | 0.87411 | 0.87452 | 0.87493 | 0.87532 | 0.87571 | 0.87609 | 0.87646 | 0.87718 | 0.87788 | 0.87855 | 0.87921 | 0.87984 | 0.88046 | 0.88106 | 0.88165 | 0.88222 | 0.88278 | 0.88332 | 0.88386 | 0.88438 | 0.8849 | 0.88541 | 0.8859 | 0.8864 | 0.88688 | 0.88735 | 0.88782 | 0.88829 | 0.88875 | 0.8892 | 0.88965 | 0.89009 | 0.89053 | 0.89097 | 0.89141 | 0.89184 | 0.89226 | 0.89269 | 0.89311 | 0.89354 | 0.89396 | 0.89437 | 0.89479 | 0.89521 | 0.89562 | 0.89604 | 0.89646 | 0.89687 | 0.89729 | 0.89771 | 0.89813 | 0.89854 | 0.89897 | 0.89939 | 0.89982 | 0.90024 | 0.90068 | 0.90111 | 0.90155 | 0.902 | 0.90244 | 0.9029 | 0.90336 | 0.90383 | 0.9043 | 0.90479 | 0.90528 | 0.90579 | 0.9063 | 0.90684 | 0.90738 | 0.90795 | 0.90853 | 0.90914 | 0.90977 | 0.91043 | 0.91113 | 0.91187 | 0.91266 | 0.91352 | 0.91447 | 0.91553 | 0.91674 | 0.91819 | 0.92005 | 0.92284 | 0.92323 | 0.92365 | 0.92412 | 0.92464 | 0.92524 | 0.92595 | 0.92682 | 0.92799 | 0.92981 | 1
| 207 | 0 | 0.77608 | 0.79113 | 0.79749 | 0.80369 | 0.80731 | 0.80988 | 0.81192 | 0.8136 | 0.81507 | 0.81632 | 0.81745 | 0.81843 | 0.82504 | 0.82898 | 0.83184 | 0.8341 | 0.83594 | 0.83751 | 0.83887 | 0.84007 | 0.84117 | 0.84217 | 0.84308 | 0.84393 | 0.84472 | 0.84546 | 0.84615 | 0.8468 | 0.84742 | 0.848 | 0.84856 | 0.84909 | 0.8496 | 0.85008 | 0.85055 | 0.851 | 0.85144 | 0.85186 | 0.85226 | 0.85266 | 0.85304 | 0.85341 | 0.85377 | 0.85412 | 0.85446 | 0.85478 | 0.85511 | 0.85542 | 0.85573 | 0.85603 | 0.85632 | 0.85661 | 0.85689 | 0.85716 | 0.85743 | 0.85769 | 0.85795 | 0.8582 | 0.85845 | 0.8587 | 0.85894 | 0.8594 | 0.85985 | 0.86028 | 0.8607 | 0.86111 | 0.8615 | 0.86189 | 0.86226 | 0.86262 | 0.86298 | 0.86332 | 0.86366 | 0.86399 | 0.86431 | 0.86462 | 0.86493 | 0.86524 | 0.86553 | 0.86582 | 0.86611 | 0.86638 | 0.86666 | 0.86693 | 0.86719 | 0.86745 | 0.86777 | 0.86808 | 0.86839 | 0.86869 | 0.86898 | 0.86927 | 0.86955 | 0.86983 | 0.8701 | 0.87037 | 0.87064 | 0.8709 | 0.87115 | 0.87141 | 0.87165 | 0.8719 | 0.87214 | 0.87237 | 0.87261 | 0.87284 | 0.87329 | 0.87374 | 0.87417 | 0.87459 | 0.875 | 0.8754 | 0.87579 | 0.87618 | 0.87656 | 0.87693 | 0.87764 | 0.87834 | 0.87901 | 0.87966 | 0.88029 | 0.88091 | 0.8815 | 0.88209 | 0.88266 | 0.88321 | 0.88376 | 0.88429 | 0.88481 | 0.88533 | 0.88583 | 0.88633 | 0.88682 | 0.8873 | 0.88777 | 0.88824 | 0.8887 | 0.88916 | 0.88961 | 0.89006 | 0.8905 | 0.89094 | 0.89138 | 0.89181 | 0.89224 | 0.89266 | 0.89309 | 0.89351 | 0.89393 | 0.89435 | 0.89476 | 0.89518 | 0.89559 | 0.89601 | 0.89642 | 0.89684 | 0.89725 | 0.89767 | 0.89808 | 0.8985 | 0.89892 | 0.89934 | 0.89976 | 0.90018 | 0.90061 | 0.90104 | 0.90147 | 0.90191 | 0.90235 | 0.9028 | 0.90325 | 0.90371 | 0.90418 | 0.90465 | 0.90514 | 0.90563 | 0.90613 | 0.90664 | 0.90717 | 0.90772 | 0.90828 | 0.90886 | 0.90946 | 0.91009 | 0.91075 | 0.91145 | 0.91219 | 0.91298 | 0.91383 | 0.91477 | 0.91583 | 0.91704 | 0.91848 | 0.92033 | 0.92311 | 0.92349 | 0.92391 | 0.92438 | 0.9249 | 0.9255 | 0.9262 | 0.92707 | 0.92824 | 0.93006 | 1
| 208 | 0 | 0.7768 | 0.79197 | 0.79822 | 0.80439 | 0.80804 | 0.81063 | 0.81266 | 0.81433 | 0.8158 | 0.81703 | 0.81814 | 0.81914 | 0.82571 | 0.82963 | 0.83248 | 0.83472 | 0.83656 | 0.83812 | 0.83949 | 0.84069 | 0.84179 | 0.84278 | 0.84369 | 0.84453 | 0.84532 | 0.84605 | 0.84674 | 0.84739 | 0.848 | 0.84859 | 0.84914 | 0.84967 | 0.85017 | 0.85066 | 0.85113 | 0.85157 | 0.85201 | 0.85243 | 0.85283 | 0.85322 | 0.8536 | 0.85397 | 0.85433 | 0.85468 | 0.85501 | 0.85534 | 0.85566 | 0.85597 | 0.85628 | 0.85657 | 0.85687 | 0.85715 | 0.85743 | 0.85771 | 0.85797 | 0.85823 | 0.85849 | 0.85874 | 0.85899 | 0.85923 | 0.85947 | 0.85994 | 0.86038 | 0.86081 | 0.86123 | 0.86164 | 0.86203 | 0.86241 | 0.86278 | 0.86315 | 0.8635 | 0.86384 | 0.86418 | 0.8645 | 0.86482 | 0.86514 | 0.86544 | 0.86575 | 0.86604 | 0.86633 | 0.86661 | 0.86689 | 0.86716 | 0.86743 | 0.86769 | 0.86795 | 0.86827 | 0.86858 | 0.86888 | 0.86918 | 0.86947 | 0.86976 | 0.87004 | 0.87032 | 0.8706 | 0.87086 | 0.87112 | 0.87138 | 0.87164 | 0.87189 | 0.87214 | 0.87238 | 0.87262 | 0.87286 | 0.87309 | 0.87332 | 0.87377 | 0.87421 | 0.87464 | 0.87506 | 0.87546 | 0.87587 | 0.87626 | 0.87664 | 0.87702 | 0.87739 | 0.8781 | 0.87879 | 0.87946 | 0.88011 | 0.88074 | 0.88135 | 0.88195 | 0.88253 | 0.88309 | 0.88365 | 0.88419 | 0.88472 | 0.88524 | 0.88575 | 0.88625 | 0.88675 | 0.88724 | 0.88772 | 0.88819 | 0.88865 | 0.88911 | 0.88957 | 0.89002 | 0.89046 | 0.8909 | 0.89134 | 0.89178 | 0.89221 | 0.89263 | 0.89306 | 0.89348 | 0.8939 | 0.89432 | 0.89473 | 0.89515 | 0.89556 | 0.89598 | 0.89639 | 0.8968 | 0.89721 | 0.89763 | 0.89804 | 0.89845 | 0.89887 | 0.89929 | 0.8997 | 0.90012 | 0.90055 | 0.90097 | 0.9014 | 0.90183 | 0.90227 | 0.90271 | 0.90315 | 0.9036 | 0.90406 | 0.90452 | 0.905 | 0.90548 | 0.90597 | 0.90647 | 0.90698 | 0.90751 | 0.90805 | 0.90861 | 0.90918 | 0.90979 | 0.91041 | 0.91107 | 0.91177 | 0.9125 | 0.91329 | 0.91414 | 0.91508 | 0.91612 | 0.91733 | 0.91877 | 0.92061 | 0.92338 | 0.92376 | 0.92418 | 0.92464 | 0.92516 | 0.92576 | 0.92646 | 0.92732 | 0.92849 | 0.93031 | 1
| 209 | 0 | 0.77765 | 0.79277 | 0.79907 | 0.8051 | 0.80878 | 0.81142 | 0.8134 | 0.81506 | 0.8165 | 0.81774 | 0.81887 | 0.81983 | 0.8264 | 0.83027 | 0.83311 | 0.83534 | 0.83717 | 0.83874 | 0.84009 | 0.8413 | 0.84239 | 0.84337 | 0.84428 | 0.84512 | 0.84591 | 0.84664 | 0.84732 | 0.84797 | 0.84858 | 0.84916 | 0.84971 | 0.85024 | 0.85075 | 0.85123 | 0.85169 | 0.85214 | 0.85257 | 0.85299 | 0.85339 | 0.85378 | 0.85416 | 0.85452 | 0.85488 | 0.85522 | 0.85556 | 0.85589 | 0.85621 | 0.85652 | 0.85682 | 0.85712 | 0.85741 | 0.85769 | 0.85797 | 0.85824 | 0.85851 | 0.85877 | 0.85902 | 0.85928 | 0.85952 | 0.85977 | 0.86001 | 0.86046 | 0.86091 | 0.86134 | 0.86176 | 0.86216 | 0.86255 | 0.86293 | 0.8633 | 0.86366 | 0.86401 | 0.86436 | 0.86469 | 0.86501 | 0.86533 | 0.86565 | 0.86595 | 0.86625 | 0.86655 | 0.86683 | 0.86712 | 0.86739 | 0.86766 | 0.86793 | 0.86819 | 0.86845 | 0.86876 | 0.86907 | 0.86938 | 0.86967 | 0.86996 | 0.87025 | 0.87053 | 0.87081 | 0.87108 | 0.87135 | 0.87161 | 0.87187 | 0.87212 | 0.87237 | 0.87262 | 0.87286 | 0.8731 | 0.87333 | 0.87357 | 0.8738 | 0.87424 | 0.87468 | 0.87511 | 0.87552 | 0.87593 | 0.87633 | 0.87672 | 0.8771 | 0.87748 | 0.87784 | 0.87856 | 0.87925 | 0.87991 | 0.88056 | 0.88118 | 0.88179 | 0.88239 | 0.88296 | 0.88353 | 0.88408 | 0.88462 | 0.88515 | 0.88566 | 0.88617 | 0.88668 | 0.88717 | 0.88765 | 0.88813 | 0.8886 | 0.88906 | 0.88952 | 0.88998 | 0.89042 | 0.89087 | 0.89131 | 0.89174 | 0.89217 | 0.8926 | 0.89303 | 0.89345 | 0.89387 | 0.89429 | 0.8947 | 0.89512 | 0.89553 | 0.89594 | 0.89636 | 0.89677 | 0.89718 | 0.89759 | 0.898 | 0.89841 | 0.89882 | 0.89924 | 0.89965 | 0.90007 | 0.90048 | 0.90091 | 0.90133 | 0.90176 | 0.90218 | 0.90262 | 0.90306 | 0.9035 | 0.90395 | 0.9044 | 0.90487 | 0.90534 | 0.90582 | 0.9063 | 0.9068 | 0.90731 | 0.90784 | 0.90838 | 0.90893 | 0.90951 | 0.91011 | 0.91073 | 0.91139 | 0.91208 | 0.91281 | 0.91359 | 0.91444 | 0.91538 | 0.91642 | 0.91762 | 0.91905 | 0.92089 | 0.92365 | 0.92403 | 0.92445 | 0.9249 | 0.92543 | 0.92602 | 0.92671 | 0.92758 | 0.92873 | 0.93055 | 1
| 210 | 0 | 0.77835 | 0.79363 | 0.79982 | 0.80586 | 0.80954 | 0.81212 | 0.81412 | 0.81578 | 0.8172 | 0.81848 | 0.81956 | 0.82052 | 0.82706 | 0.83093 | 0.83376 | 0.83597 | 0.83779 | 0.83935 | 0.8407 | 0.8419 | 0.84299 | 0.84396 | 0.84487 | 0.84571 | 0.84649 | 0.84721 | 0.84789 | 0.84854 | 0.84915 | 0.84973 | 0.85028 | 0.85081 | 0.85131 | 0.85179 | 0.85225 | 0.8527 | 0.85313 | 0.85355 | 0.85394 | 0.85433 | 0.85471 | 0.85507 | 0.85542 | 0.85577 | 0.8561 | 0.85643 | 0.85675 | 0.85706 | 0.85736 | 0.85766 | 0.85795 | 0.85823 | 0.8585 | 0.85877 | 0.85904 | 0.8593 | 0.85956 | 0.85981 | 0.86005 | 0.86029 | 0.86053 | 0.86099 | 0.86143 | 0.86186 | 0.86227 | 0.86267 | 0.86307 | 0.86344 | 0.86381 | 0.86417 | 0.86452 | 0.86486 | 0.86519 | 0.86552 | 0.86584 | 0.86615 | 0.86645 | 0.86675 | 0.86705 | 0.86733 | 0.86761 | 0.86789 | 0.86816 | 0.86842 | 0.86868 | 0.86894 | 0.86926 | 0.86956 | 0.86986 | 0.87016 | 0.87045 | 0.87073 | 0.87102 | 0.87129 | 0.87156 | 0.87182 | 0.87209 | 0.87234 | 0.8726 | 0.87285 | 0.87309 | 0.87333 | 0.87357 | 0.8738 | 0.87404 | 0.87426 | 0.87471 | 0.87515 | 0.87557 | 0.87599 | 0.87639 | 0.87679 | 0.87718 | 0.87756 | 0.87793 | 0.8783 | 0.87901 | 0.8797 | 0.88036 | 0.881 | 0.88162 | 0.88223 | 0.88282 | 0.88339 | 0.88396 | 0.88451 | 0.88504 | 0.88557 | 0.88609 | 0.88659 | 0.88709 | 0.88758 | 0.88806 | 0.88854 | 0.88901 | 0.88947 | 0.88993 | 0.89038 | 0.89082 | 0.89127 | 0.8917 | 0.89214 | 0.89257 | 0.89299 | 0.89342 | 0.89384 | 0.89426 | 0.89467 | 0.89509 | 0.8955 | 0.89591 | 0.89632 | 0.89673 | 0.89714 | 0.89755 | 0.89796 | 0.89837 | 0.89878 | 0.89919 | 0.8996 | 0.90001 | 0.90043 | 0.90084 | 0.90126 | 0.90168 | 0.90211 | 0.90254 | 0.90297 | 0.90341 | 0.90385 | 0.90429 | 0.90475 | 0.90521 | 0.90568 | 0.90615 | 0.90664 | 0.90713 | 0.90764 | 0.90817 | 0.9087 | 0.90926 | 0.90983 | 0.91043 | 0.91105 | 0.9117 | 0.91239 | 0.91312 | 0.9139 | 0.91474 | 0.91567 | 0.91671 | 0.9179 | 0.91933 | 0.92117 | 0.92391 | 0.92429 | 0.9247 | 0.92516 | 0.92568 | 0.92627 | 0.92696 | 0.92782 | 0.92897 | 0.93078 | 1
| 211 | 0 | 0.77917 | 0.79447 | 0.80059 | 0.80658 | 0.81029 | 0.81283 | 0.81481 | 0.8165 | 0.81792 | 0.81917 | 0.82023 | 0.82119 | 0.8277 | 0.83158 | 0.83438 | 0.8366 | 0.8384 | 0.83996 | 0.84131 | 0.8425 | 0.84358 | 0.84456 | 0.84546 | 0.8463 | 0.84707 | 0.84779 | 0.84847 | 0.84911 | 0.84972 | 0.8503 | 0.85085 | 0.85137 | 0.85187 | 0.85235 | 0.85281 | 0.85325 | 0.85368 | 0.85409 | 0.85449 | 0.85488 | 0.85525 | 0.85562 | 0.85597 | 0.85631 | 0.85665 | 0.85697 | 0.85729 | 0.8576 | 0.8579 | 0.85819 | 0.85848 | 0.85876 | 0.85903 | 0.85931 | 0.85957 | 0.85983 | 0.86008 | 0.86033 | 0.86057 | 0.86081 | 0.86105 | 0.8615 | 0.86195 | 0.86237 | 0.86279 | 0.86319 | 0.86358 | 0.86395 | 0.86432 | 0.86468 | 0.86502 | 0.86536 | 0.8657 | 0.86602 | 0.86634 | 0.86665 | 0.86695 | 0.86725 | 0.86754 | 0.86783 | 0.86811 | 0.86838 | 0.86865 | 0.86891 | 0.86917 | 0.86943 | 0.86974 | 0.87005 | 0.87035 | 0.87064 | 0.87093 | 0.87122 | 0.8715 | 0.87177 | 0.87204 | 0.8723 | 0.87256 | 0.87282 | 0.87307 | 0.87332 | 0.87356 | 0.8738 | 0.87404 | 0.87427 | 0.8745 | 0.87473 | 0.87518 | 0.87561 | 0.87603 | 0.87645 | 0.87685 | 0.87725 | 0.87763 | 0.87801 | 0.87838 | 0.87875 | 0.87946 | 0.88014 | 0.8808 | 0.88144 | 0.88206 | 0.88266 | 0.88325 | 0.88383 | 0.88439 | 0.88493 | 0.88547 | 0.88599 | 0.8865 | 0.88701 | 0.88751 | 0.88799 | 0.88847 | 0.88895 | 0.88941 | 0.88987 | 0.89033 | 0.89078 | 0.89122 | 0.89166 | 0.8921 | 0.89253 | 0.89296 | 0.89338 | 0.89381 | 0.89422 | 0.89464 | 0.89505 | 0.89547 | 0.89588 | 0.89629 | 0.8967 | 0.8971 | 0.89751 | 0.89792 | 0.89833 | 0.89873 | 0.89914 | 0.89955 | 0.89996 | 0.90037 | 0.90078 | 0.9012 | 0.90162 | 0.90204 | 0.90246 | 0.90289 | 0.90332 | 0.90375 | 0.90419 | 0.90464 | 0.90509 | 0.90555 | 0.90601 | 0.90649 | 0.90697 | 0.90746 | 0.90797 | 0.90849 | 0.90903 | 0.90958 | 0.91015 | 0.91074 | 0.91136 | 0.91201 | 0.91269 | 0.91342 | 0.9142 | 0.91504 | 0.91597 | 0.917 | 0.91819 | 0.91961 | 0.92144 | 0.92417 | 0.92455 | 0.92496 | 0.92542 | 0.92593 | 0.92652 | 0.92721 | 0.92807 | 0.92921 | 0.93101 | 1
| 212 | 0 | 0.78017 | 0.79522 | 0.80129 | 0.8073 | 0.81103 | 0.81357 | 0.81553 | 0.81721 | 0.81862 | 0.81987 | 0.82092 | 0.82187 | 0.82835 | 0.83222 | 0.83501 | 0.83721 | 0.83902 | 0.84056 | 0.8419 | 0.8431 | 0.84416 | 0.84514 | 0.84605 | 0.84688 | 0.84765 | 0.84836 | 0.84904 | 0.84969 | 0.85029 | 0.85086 | 0.85141 | 0.85193 | 0.85243 | 0.85291 | 0.85337 | 0.85381 | 0.85424 | 0.85464 | 0.85504 | 0.85542 | 0.85579 | 0.85616 | 0.85651 | 0.85685 | 0.85719 | 0.85751 | 0.85782 | 0.85813 | 0.85843 | 0.85872 | 0.85901 | 0.85929 | 0.85956 | 0.85983 | 0.86009 | 0.86035 | 0.8606 | 0.86085 | 0.86109 | 0.86133 | 0.86156 | 0.86202 | 0.86246 | 0.86288 | 0.8633 | 0.8637 | 0.86408 | 0.86446 | 0.86482 | 0.86518 | 0.86553 | 0.86587 | 0.8662 | 0.86652 | 0.86684 | 0.86714 | 0.86745 | 0.86774 | 0.86803 | 0.86832 | 0.86859 | 0.86887 | 0.86913 | 0.8694 | 0.86966 | 0.86991 | 0.87022 | 0.87053 | 0.87083 | 0.87112 | 0.87141 | 0.87169 | 0.87197 | 0.87224 | 0.87251 | 0.87277 | 0.87303 | 0.87329 | 0.87354 | 0.87379 | 0.87403 | 0.87427 | 0.87451 | 0.87474 | 0.87497 | 0.87519 | 0.87564 | 0.87607 | 0.87649 | 0.8769 | 0.87731 | 0.8777 | 0.87808 | 0.87846 | 0.87883 | 0.87919 | 0.8799 | 0.88058 | 0.88124 | 0.88187 | 0.88249 | 0.88309 | 0.88368 | 0.88425 | 0.88481 | 0.88535 | 0.88588 | 0.88641 | 0.88692 | 0.88742 | 0.88791 | 0.8884 | 0.88888 | 0.88935 | 0.88982 | 0.89027 | 0.89073 | 0.89117 | 0.89162 | 0.89206 | 0.89249 | 0.89292 | 0.89335 | 0.89377 | 0.89419 | 0.89461 | 0.89502 | 0.89543 | 0.89584 | 0.89625 | 0.89666 | 0.89707 | 0.89747 | 0.89788 | 0.89829 | 0.89869 | 0.89909 | 0.8995 | 0.89991 | 0.90032 | 0.90073 | 0.90114 | 0.90155 | 0.90197 | 0.90239 | 0.90281 | 0.90323 | 0.90366 | 0.90409 | 0.90453 | 0.90497 | 0.90542 | 0.90588 | 0.90635 | 0.90682 | 0.9073 | 0.90779 | 0.9083 | 0.90881 | 0.90935 | 0.9099 | 0.91046 | 0.91105 | 0.91167 | 0.91232 | 0.913 | 0.91372 | 0.9145 | 0.91534 | 0.91626 | 0.91729 | 0.91847 | 0.91989 | 0.92171 | 0.92443 | 0.92481 | 0.92522 | 0.92567 | 0.92618 | 0.92677 | 0.92746 | 0.92831 | 0.92945 | 0.93125 | 1
| 213 | 0 | 0.78076 | 0.79605 | 0.80198 | 0.80805 | 0.81173 | 0.81427 | 0.81623 | 0.81792 | 0.81935 | 0.82054 | 0.8216 | 0.82255 | 0.82898 | 0.83286 | 0.83562 | 0.83781 | 0.83961 | 0.84116 | 0.84249 | 0.84369 | 0.84475 | 0.84572 | 0.84662 | 0.84744 | 0.84821 | 0.84893 | 0.84961 | 0.85024 | 0.85085 | 0.85142 | 0.85196 | 0.85248 | 0.85298 | 0.85346 | 0.85391 | 0.85435 | 0.85477 | 0.85518 | 0.85558 | 0.85596 | 0.85633 | 0.85669 | 0.85704 | 0.85739 | 0.85772 | 0.85804 | 0.85835 | 0.85866 | 0.85896 | 0.85925 | 0.85954 | 0.85982 | 0.86009 | 0.86035 | 0.86061 | 0.86087 | 0.86112 | 0.86137 | 0.86161 | 0.86185 | 0.86208 | 0.86253 | 0.86297 | 0.8634 | 0.86381 | 0.8642 | 0.86459 | 0.86496 | 0.86533 | 0.86568 | 0.86603 | 0.86636 | 0.86669 | 0.86702 | 0.86733 | 0.86764 | 0.86794 | 0.86823 | 0.86852 | 0.8688 | 0.86908 | 0.86935 | 0.86962 | 0.86988 | 0.87014 | 0.87039 | 0.8707 | 0.87101 | 0.87131 | 0.8716 | 0.87189 | 0.87216 | 0.87244 | 0.87271 | 0.87298 | 0.87324 | 0.8735 | 0.87375 | 0.874 | 0.87425 | 0.87449 | 0.87473 | 0.87497 | 0.8752 | 0.87543 | 0.87565 | 0.87609 | 0.87652 | 0.87694 | 0.87736 | 0.87775 | 0.87815 | 0.87853 | 0.87891 | 0.87927 | 0.87964 | 0.88034 | 0.88101 | 0.88167 | 0.8823 | 0.88292 | 0.88352 | 0.8841 | 0.88467 | 0.88523 | 0.88577 | 0.8863 | 0.88682 | 0.88733 | 0.88783 | 0.88832 | 0.88881 | 0.88928 | 0.88975 | 0.89021 | 0.89067 | 0.89112 | 0.89157 | 0.89201 | 0.89245 | 0.89288 | 0.89331 | 0.89373 | 0.89415 | 0.89457 | 0.89499 | 0.8954 | 0.89581 | 0.89622 | 0.89663 | 0.89703 | 0.89744 | 0.89784 | 0.89825 | 0.89865 | 0.89905 | 0.89946 | 0.89986 | 0.90027 | 0.90067 | 0.90108 | 0.90149 | 0.9019 | 0.90232 | 0.90273 | 0.90315 | 0.90357 | 0.904 | 0.90443 | 0.90487 | 0.90531 | 0.90576 | 0.90621 | 0.90668 | 0.90715 | 0.90763 | 0.90812 | 0.90862 | 0.90914 | 0.90966 | 0.91021 | 0.91078 | 0.91137 | 0.91198 | 0.91263 | 0.91331 | 0.91403 | 0.9148 | 0.91563 | 0.91655 | 0.91758 | 0.91875 | 0.92017 | 0.92198 | 0.92468 | 0.92506 | 0.92547 | 0.92592 | 0.92643 | 0.92702 | 0.9277 | 0.92855 | 0.9297 | 0.93147 | 1
| 214 | 0 | 0.78138 | 0.79675 | 0.8027 | 0.80877 | 0.81245 | 0.81496 | 0.81692 | 0.8186 | 0.82 | 0.82118 | 0.82226 | 0.82323 | 0.82965 | 0.83349 | 0.83625 | 0.83842 | 0.84022 | 0.84174 | 0.84308 | 0.84427 | 0.84533 | 0.8463 | 0.84719 | 0.84802 | 0.84878 | 0.84949 | 0.85017 | 0.8508 | 0.8514 | 0.85198 | 0.85251 | 0.85303 | 0.85353 | 0.854 | 0.85445 | 0.85489 | 0.85531 | 0.85573 | 0.85612 | 0.8565 | 0.85687 | 0.85723 | 0.85758 | 0.85791 | 0.85825 | 0.85857 | 0.85888 | 0.85918 | 0.85948 | 0.85977 | 0.86006 | 0.86033 | 0.86061 | 0.86087 | 0.86113 | 0.86139 | 0.86164 | 0.86188 | 0.86212 | 0.86236 | 0.86259 | 0.86304 | 0.86348 | 0.8639 | 0.86431 | 0.8647 | 0.86509 | 0.86546 | 0.86582 | 0.86617 | 0.86652 | 0.86686 | 0.86718 | 0.8675 | 0.86782 | 0.86812 | 0.86843 | 0.86872 | 0.869 | 0.86929 | 0.86956 | 0.86983 | 0.8701 | 0.87036 | 0.87062 | 0.87087 | 0.87118 | 0.87148 | 0.87178 | 0.87207 | 0.87235 | 0.87263 | 0.87291 | 0.87318 | 0.87344 | 0.87371 | 0.87397 | 0.87422 | 0.87446 | 0.87471 | 0.87495 | 0.87519 | 0.87542 | 0.87566 | 0.87588 | 0.87611 | 0.87655 | 0.87698 | 0.87739 | 0.8778 | 0.8782 | 0.87859 | 0.87897 | 0.87935 | 0.87971 | 0.88007 | 0.88077 | 0.88144 | 0.8821 | 0.88273 | 0.88334 | 0.88394 | 0.88452 | 0.88509 | 0.88564 | 0.88618 | 0.88671 | 0.88723 | 0.88774 | 0.88823 | 0.88872 | 0.88921 | 0.88968 | 0.89015 | 0.89061 | 0.89106 | 0.89151 | 0.89196 | 0.8924 | 0.89283 | 0.89326 | 0.89369 | 0.89411 | 0.89453 | 0.89495 | 0.89536 | 0.89577 | 0.89618 | 0.89659 | 0.897 | 0.8974 | 0.8978 | 0.89821 | 0.89861 | 0.89901 | 0.89941 | 0.89981 | 0.90022 | 0.90062 | 0.90103 | 0.90143 | 0.90184 | 0.90225 | 0.90266 | 0.90308 | 0.90349 | 0.90392 | 0.90434 | 0.90477 | 0.90521 | 0.90565 | 0.90609 | 0.90654 | 0.907 | 0.90747 | 0.90795 | 0.90844 | 0.90894 | 0.90946 | 0.90998 | 0.91053 | 0.91109 | 0.91168 | 0.91229 | 0.91293 | 0.91361 | 0.91432 | 0.91509 | 0.91592 | 0.91684 | 0.91786 | 0.91903 | 0.92044 | 0.92224 | 0.92494 | 0.92531 | 0.92572 | 0.92617 | 0.92668 | 0.92727 | 0.92795 | 0.92879 | 0.92994 | 0.93171 | 1
| 215 | 0 | 0.78218 | 0.7975 | 0.80343 | 0.80953 | 0.81318 | 0.81567 | 0.81763 | 0.81928 | 0.82066 | 0.82187 | 0.82294 | 0.8239 | 0.83029 | 0.83412 | 0.83689 | 0.83902 | 0.84081 | 0.84234 | 0.84366 | 0.84485 | 0.8459 | 0.84687 | 0.84776 | 0.84858 | 0.84934 | 0.85005 | 0.85072 | 0.85136 | 0.85196 | 0.85252 | 0.85306 | 0.85358 | 0.85407 | 0.85455 | 0.85499 | 0.85543 | 0.85585 | 0.85626 | 0.85665 | 0.85703 | 0.8574 | 0.85776 | 0.8581 | 0.85844 | 0.85877 | 0.85909 | 0.8594 | 0.85971 | 0.86 | 0.86029 | 0.86058 | 0.86085 | 0.86112 | 0.86138 | 0.86164 | 0.8619 | 0.86215 | 0.86239 | 0.86263 | 0.86287 | 0.8631 | 0.86355 | 0.86398 | 0.8644 | 0.86481 | 0.8652 | 0.86558 | 0.86595 | 0.86631 | 0.86667 | 0.86701 | 0.86735 | 0.86767 | 0.86799 | 0.8683 | 0.86861 | 0.86891 | 0.8692 | 0.86949 | 0.86976 | 0.87004 | 0.87031 | 0.87057 | 0.87083 | 0.87109 | 0.87134 | 0.87165 | 0.87195 | 0.87225 | 0.87254 | 0.87282 | 0.8731 | 0.87337 | 0.87364 | 0.87391 | 0.87417 | 0.87442 | 0.87468 | 0.87492 | 0.87517 | 0.87541 | 0.87564 | 0.87588 | 0.87611 | 0.87634 | 0.87656 | 0.877 | 0.87742 | 0.87784 | 0.87825 | 0.87864 | 0.87903 | 0.87941 | 0.87979 | 0.88015 | 0.88051 | 0.8812 | 0.88187 | 0.88252 | 0.88316 | 0.88377 | 0.88436 | 0.88494 | 0.8855 | 0.88605 | 0.88659 | 0.88712 | 0.88763 | 0.88814 | 0.88864 | 0.88913 | 0.88961 | 0.89008 | 0.89054 | 0.891 | 0.89145 | 0.8919 | 0.89234 | 0.89278 | 0.89322 | 0.89364 | 0.89407 | 0.89449 | 0.89491 | 0.89532 | 0.89573 | 0.89614 | 0.89655 | 0.89696 | 0.89736 | 0.89776 | 0.89817 | 0.89857 | 0.89897 | 0.89937 | 0.89977 | 0.90017 | 0.90057 | 0.90097 | 0.90138 | 0.90178 | 0.90219 | 0.9026 | 0.90301 | 0.90342 | 0.90383 | 0.90425 | 0.90468 | 0.9051 | 0.90554 | 0.90598 | 0.90642 | 0.90687 | 0.90733 | 0.9078 | 0.90827 | 0.90876 | 0.90926 | 0.90977 | 0.9103 | 0.91084 | 0.9114 | 0.91198 | 0.91259 | 0.91323 | 0.91391 | 0.91462 | 0.91539 | 0.91621 | 0.91712 | 0.91814 | 0.91931 | 0.92071 | 0.92251 | 0.92519 | 0.92556 | 0.92597 | 0.92643 | 0.92693 | 0.92751 | 0.92819 | 0.92903 | 0.93017 | 0.93194 | 1
| 216 | 0 | 0.78303 | 0.79828 | 0.80419 | 0.81027 | 0.81386 | 0.81637 | 0.8183 | 0.81997 | 0.82132 | 0.82255 | 0.82361 | 0.82457 | 0.83093 | 0.83474 | 0.83748 | 0.83962 | 0.84139 | 0.84292 | 0.84425 | 0.84542 | 0.84647 | 0.84744 | 0.84832 | 0.84914 | 0.8499 | 0.8506 | 0.85127 | 0.8519 | 0.8525 | 0.85306 | 0.8536 | 0.85412 | 0.85461 | 0.85507 | 0.85553 | 0.85596 | 0.85638 | 0.85679 | 0.85718 | 0.85756 | 0.85792 | 0.85828 | 0.85863 | 0.85896 | 0.85929 | 0.85961 | 0.85991 | 0.86022 | 0.86052 | 0.8608 | 0.86109 | 0.86136 | 0.86163 | 0.86189 | 0.86215 | 0.8624 | 0.86265 | 0.8629 | 0.86313 | 0.86337 | 0.8636 | 0.86405 | 0.86448 | 0.8649 | 0.8653 | 0.86569 | 0.86607 | 0.86644 | 0.8668 | 0.86715 | 0.8675 | 0.86783 | 0.86816 | 0.86848 | 0.86879 | 0.86909 | 0.86939 | 0.86968 | 0.86996 | 0.87024 | 0.87051 | 0.87078 | 0.87105 | 0.87131 | 0.87156 | 0.87181 | 0.87212 | 0.87242 | 0.87271 | 0.873 | 0.87328 | 0.87356 | 0.87383 | 0.8741 | 0.87437 | 0.87463 | 0.87488 | 0.87513 | 0.87538 | 0.87562 | 0.87586 | 0.8761 | 0.87633 | 0.87656 | 0.87678 | 0.87701 | 0.87744 | 0.87787 | 0.87828 | 0.87869 | 0.87908 | 0.87947 | 0.87985 | 0.88022 | 0.88058 | 0.88094 | 0.88163 | 0.8823 | 0.88295 | 0.88358 | 0.88419 | 0.88478 | 0.88535 | 0.88591 | 0.88646 | 0.887 | 0.88752 | 0.88804 | 0.88854 | 0.88904 | 0.88952 | 0.89 | 0.89047 | 0.89093 | 0.89139 | 0.89184 | 0.89229 | 0.89273 | 0.89316 | 0.8936 | 0.89402 | 0.89445 | 0.89487 | 0.89528 | 0.89569 | 0.8961 | 0.89651 | 0.89692 | 0.89732 | 0.89773 | 0.89813 | 0.89853 | 0.89893 | 0.89933 | 0.89972 | 0.90012 | 0.90052 | 0.90092 | 0.90132 | 0.90172 | 0.90213 | 0.90253 | 0.90294 | 0.90335 | 0.90376 | 0.90417 | 0.90459 | 0.90501 | 0.90544 | 0.90587 | 0.9063 | 0.90675 | 0.9072 | 0.90765 | 0.90812 | 0.90859 | 0.90908 | 0.90958 | 0.91008 | 0.91061 | 0.91115 | 0.91171 | 0.91229 | 0.91289 | 0.91353 | 0.9142 | 0.91492 | 0.91568 | 0.9165 | 0.91741 | 0.91842 | 0.91959 | 0.92098 | 0.92277 | 0.92544 | 0.92581 | 0.92622 | 0.92667 | 0.92718 | 0.92775 | 0.92843 | 0.92927 | 0.9304 | 0.93217 | 1
| 217 | 0 | 0.78392 | 0.79905 | 0.80493 | 0.81101 | 0.81456 | 0.81705 | 0.819 | 0.82061 | 0.82201 | 0.8232 | 0.82426 | 0.82523 | 0.83155 | 0.83534 | 0.83808 | 0.84022 | 0.84199 | 0.84351 | 0.84482 | 0.84599 | 0.84704 | 0.848 | 0.84888 | 0.84969 | 0.85045 | 0.85115 | 0.85181 | 0.85244 | 0.85304 | 0.8536 | 0.85414 | 0.85465 | 0.85514 | 0.85561 | 0.85606 | 0.85649 | 0.85691 | 0.85731 | 0.8577 | 0.85808 | 0.85845 | 0.8588 | 0.85914 | 0.85948 | 0.8598 | 0.86012 | 0.86043 | 0.86073 | 0.86103 | 0.86131 | 0.86159 | 0.86187 | 0.86214 | 0.8624 | 0.86266 | 0.86291 | 0.86315 | 0.8634 | 0.86363 | 0.86387 | 0.86409 | 0.86454 | 0.86497 | 0.86539 | 0.86579 | 0.86618 | 0.86656 | 0.86693 | 0.86729 | 0.86764 | 0.86798 | 0.86831 | 0.86864 | 0.86895 | 0.86926 | 0.86957 | 0.86986 | 0.87015 | 0.87044 | 0.87071 | 0.87099 | 0.87125 | 0.87152 | 0.87177 | 0.87203 | 0.87228 | 0.87258 | 0.87288 | 0.87317 | 0.87346 | 0.87374 | 0.87402 | 0.87429 | 0.87456 | 0.87482 | 0.87508 | 0.87533 | 0.87558 | 0.87583 | 0.87607 | 0.87631 | 0.87654 | 0.87677 | 0.877 | 0.87723 | 0.87745 | 0.87788 | 0.87831 | 0.87872 | 0.87913 | 0.87952 | 0.87991 | 0.88029 | 0.88065 | 0.88102 | 0.88137 | 0.88206 | 0.88272 | 0.88337 | 0.88399 | 0.8846 | 0.88519 | 0.88576 | 0.88632 | 0.88687 | 0.8874 | 0.88793 | 0.88844 | 0.88894 | 0.88943 | 0.88992 | 0.89039 | 0.89086 | 0.89132 | 0.89178 | 0.89223 | 0.89267 | 0.89311 | 0.89354 | 0.89397 | 0.8944 | 0.89482 | 0.89524 | 0.89565 | 0.89606 | 0.89647 | 0.89688 | 0.89728 | 0.89769 | 0.89809 | 0.89849 | 0.89888 | 0.89928 | 0.89968 | 0.90008 | 0.90047 | 0.90087 | 0.90127 | 0.90167 | 0.90207 | 0.90247 | 0.90287 | 0.90328 | 0.90369 | 0.90409 | 0.90451 | 0.90492 | 0.90534 | 0.90577 | 0.9062 | 0.90663 | 0.90707 | 0.90752 | 0.90797 | 0.90844 | 0.90891 | 0.90939 | 0.90989 | 0.91039 | 0.91092 | 0.91145 | 0.91201 | 0.91259 | 0.91319 | 0.91383 | 0.9145 | 0.91521 | 0.91597 | 0.91679 | 0.91769 | 0.9187 | 0.91986 | 0.92125 | 0.92303 | 0.92569 | 0.92606 | 0.92647 | 0.92692 | 0.92742 | 0.92799 | 0.92867 | 0.92951 | 0.93063 | 0.93239 | 1
| 218 | 0 | 0.78489 | 0.79978 | 0.80571 | 0.81171 | 0.81528 | 0.81773 | 0.81967 | 0.8213 | 0.82265 | 0.82387 | 0.82492 | 0.82588 | 0.83216 | 0.83593 | 0.83867 | 0.84082 | 0.84258 | 0.84408 | 0.84539 | 0.84656 | 0.8476 | 0.84856 | 0.84944 | 0.85024 | 0.851 | 0.85169 | 0.85236 | 0.85298 | 0.85358 | 0.85414 | 0.85467 | 0.85518 | 0.85567 | 0.85614 | 0.85659 | 0.85702 | 0.85743 | 0.85783 | 0.85822 | 0.8586 | 0.85896 | 0.85932 | 0.85966 | 0.85999 | 0.86032 | 0.86064 | 0.86094 | 0.86124 | 0.86153 | 0.86182 | 0.8621 | 0.86237 | 0.86264 | 0.8629 | 0.86316 | 0.86341 | 0.86365 | 0.86389 | 0.86413 | 0.86436 | 0.86459 | 0.86503 | 0.86546 | 0.86588 | 0.86628 | 0.86666 | 0.86704 | 0.86741 | 0.86777 | 0.86811 | 0.86845 | 0.86879 | 0.86911 | 0.86942 | 0.86973 | 0.87004 | 0.87033 | 0.87062 | 0.8709 | 0.87118 | 0.87145 | 0.87172 | 0.87198 | 0.87224 | 0.87249 | 0.87274 | 0.87304 | 0.87334 | 0.87363 | 0.87392 | 0.8742 | 0.87447 | 0.87474 | 0.87501 | 0.87527 | 0.87553 | 0.87578 | 0.87603 | 0.87627 | 0.87652 | 0.87675 | 0.87699 | 0.87722 | 0.87745 | 0.87767 | 0.87789 | 0.87832 | 0.87874 | 0.87916 | 0.87956 | 0.87995 | 0.88034 | 0.88071 | 0.88108 | 0.88144 | 0.88179 | 0.88248 | 0.88315 | 0.88379 | 0.88441 | 0.88501 | 0.8856 | 0.88617 | 0.88673 | 0.88727 | 0.88781 | 0.88833 | 0.88884 | 0.88934 | 0.88983 | 0.89031 | 0.89078 | 0.89125 | 0.89171 | 0.89216 | 0.89261 | 0.89305 | 0.89349 | 0.89392 | 0.89435 | 0.89477 | 0.89519 | 0.89561 | 0.89602 | 0.89643 | 0.89684 | 0.89724 | 0.89764 | 0.89805 | 0.89844 | 0.89884 | 0.89924 | 0.89964 | 0.90003 | 0.90043 | 0.90082 | 0.90122 | 0.90161 | 0.90201 | 0.90241 | 0.90281 | 0.90321 | 0.90362 | 0.90402 | 0.90443 | 0.90484 | 0.90525 | 0.90567 | 0.90609 | 0.90652 | 0.90695 | 0.90739 | 0.90784 | 0.90829 | 0.90875 | 0.90922 | 0.9097 | 0.9102 | 0.9107 | 0.91122 | 0.91176 | 0.91231 | 0.91289 | 0.91349 | 0.91412 | 0.91479 | 0.91549 | 0.91625 | 0.91707 | 0.91797 | 0.91897 | 0.92013 | 0.92151 | 0.92329 | 0.92594 | 0.92631 | 0.92672 | 0.92716 | 0.92766 | 0.92823 | 0.92891 | 0.92974 | 0.93086 | 0.93261 | 1
| 219 | 0 | 0.78583 | 0.8006 | 0.80639 | 0.81242 | 0.81595 | 0.81839 | 0.82033 | 0.82193 | 0.82331 | 0.82453 | 0.82558 | 0.82651 | 0.83278 | 0.83654 | 0.83927 | 0.8414 | 0.84316 | 0.84465 | 0.84596 | 0.84712 | 0.84816 | 0.84911 | 0.84999 | 0.85079 | 0.85154 | 0.85224 | 0.8529 | 0.85352 | 0.85412 | 0.85468 | 0.8552 | 0.85571 | 0.8562 | 0.85667 | 0.85711 | 0.85754 | 0.85796 | 0.85836 | 0.85874 | 0.85911 | 0.85947 | 0.85982 | 0.86017 | 0.8605 | 0.86083 | 0.86114 | 0.86145 | 0.86174 | 0.86204 | 0.86232 | 0.8626 | 0.86287 | 0.86314 | 0.8634 | 0.86365 | 0.8639 | 0.86415 | 0.86439 | 0.86462 | 0.86485 | 0.86508 | 0.86552 | 0.86595 | 0.86636 | 0.86676 | 0.86715 | 0.86752 | 0.86789 | 0.86825 | 0.86859 | 0.86893 | 0.86926 | 0.86958 | 0.8699 | 0.8702 | 0.8705 | 0.8708 | 0.87109 | 0.87137 | 0.87164 | 0.87192 | 0.87218 | 0.87244 | 0.8727 | 0.87295 | 0.8732 | 0.8735 | 0.87379 | 0.87408 | 0.87437 | 0.87465 | 0.87492 | 0.87519 | 0.87546 | 0.87572 | 0.87598 | 0.87623 | 0.87647 | 0.87672 | 0.87696 | 0.8772 | 0.87743 | 0.87766 | 0.87789 | 0.87811 | 0.87833 | 0.87876 | 0.87918 | 0.87959 | 0.87999 | 0.88038 | 0.88077 | 0.88114 | 0.88151 | 0.88187 | 0.88222 | 0.8829 | 0.88356 | 0.8842 | 0.88482 | 0.88542 | 0.88601 | 0.88658 | 0.88713 | 0.88767 | 0.8882 | 0.88872 | 0.88923 | 0.88973 | 0.89022 | 0.8907 | 0.89117 | 0.89163 | 0.89209 | 0.89254 | 0.89299 | 0.89343 | 0.89386 | 0.89429 | 0.89472 | 0.89514 | 0.89556 | 0.89597 | 0.89638 | 0.89679 | 0.8972 | 0.8976 | 0.898 | 0.8984 | 0.8988 | 0.8992 | 0.89959 | 0.89999 | 0.90038 | 0.90077 | 0.90117 | 0.90156 | 0.90196 | 0.90235 | 0.90275 | 0.90315 | 0.90355 | 0.90395 | 0.90435 | 0.90476 | 0.90517 | 0.90558 | 0.906 | 0.90642 | 0.90684 | 0.90727 | 0.90771 | 0.90816 | 0.90861 | 0.90907 | 0.90954 | 0.91001 | 0.91051 | 0.91101 | 0.91153 | 0.91206 | 0.91261 | 0.91319 | 0.91378 | 0.91441 | 0.91508 | 0.91578 | 0.91654 | 0.91735 | 0.91825 | 0.91925 | 0.9204 | 0.92177 | 0.92354 | 0.92619 | 0.92656 | 0.92696 | 0.92741 | 0.9279 | 0.92847 | 0.92914 | 0.92997 | 0.93109 | 0.93283 | 1
| 220 | 0 | 0.78659 | 0.80135 | 0.80714 | 0.81309 | 0.81665 | 0.8191 | 0.821 | 0.82263 | 0.82398 | 0.82515 | 0.82623 | 0.82718 | 0.8334 | 0.83714 | 0.83985 | 0.84198 | 0.84373 | 0.84522 | 0.84652 | 0.84768 | 0.84872 | 0.84967 | 0.85054 | 0.85134 | 0.85208 | 0.85278 | 0.85343 | 0.85406 | 0.85464 | 0.8552 | 0.85573 | 0.85624 | 0.85672 | 0.85718 | 0.85763 | 0.85806 | 0.85847 | 0.85886 | 0.85925 | 0.85962 | 0.85998 | 0.86033 | 0.86068 | 0.86101 | 0.86133 | 0.86164 | 0.86195 | 0.86224 | 0.86254 | 0.86282 | 0.8631 | 0.86336 | 0.86363 | 0.86389 | 0.86415 | 0.8644 | 0.86464 | 0.86488 | 0.86511 | 0.86534 | 0.86557 | 0.86601 | 0.86644 | 0.86685 | 0.86724 | 0.86763 | 0.868 | 0.86837 | 0.86872 | 0.86907 | 0.86941 | 0.86973 | 0.87005 | 0.87037 | 0.87067 | 0.87097 | 0.87126 | 0.87155 | 0.87183 | 0.87211 | 0.87238 | 0.87264 | 0.8729 | 0.87315 | 0.8734 | 0.87365 | 0.87395 | 0.87425 | 0.87454 | 0.87482 | 0.8751 | 0.87537 | 0.87564 | 0.8759 | 0.87616 | 0.87642 | 0.87667 | 0.87692 | 0.87716 | 0.8774 | 0.87764 | 0.87787 | 0.8781 | 0.87832 | 0.87854 | 0.87876 | 0.87919 | 0.87961 | 0.88002 | 0.88042 | 0.88081 | 0.88119 | 0.88156 | 0.88193 | 0.88229 | 0.88264 | 0.88332 | 0.88398 | 0.88461 | 0.88523 | 0.88583 | 0.88641 | 0.88698 | 0.88753 | 0.88807 | 0.8886 | 0.88911 | 0.88962 | 0.89011 | 0.8906 | 0.89108 | 0.89155 | 0.89201 | 0.89247 | 0.89292 | 0.89337 | 0.8938 | 0.89424 | 0.89466 | 0.89509 | 0.89551 | 0.89593 | 0.89634 | 0.89675 | 0.89715 | 0.89756 | 0.89796 | 0.89836 | 0.89876 | 0.89915 | 0.89955 | 0.89994 | 0.90033 | 0.90073 | 0.90112 | 0.90151 | 0.9019 | 0.9023 | 0.90269 | 0.90309 | 0.90348 | 0.90388 | 0.90428 | 0.90469 | 0.90509 | 0.9055 | 0.90591 | 0.90632 | 0.90674 | 0.90716 | 0.90759 | 0.90803 | 0.90847 | 0.90892 | 0.90938 | 0.90985 | 0.91032 | 0.91081 | 0.91131 | 0.91183 | 0.91236 | 0.91291 | 0.91348 | 0.91408 | 0.9147 | 0.91536 | 0.91607 | 0.91681 | 0.91763 | 0.91852 | 0.91952 | 0.92066 | 0.92204 | 0.9238 | 0.92643 | 0.9268 | 0.9272 | 0.92764 | 0.92814 | 0.92871 | 0.92938 | 0.9302 | 0.93132 | 0.93304 | 1
| 221 | 0 | 0.78735 | 0.80206 | 0.80778 | 0.8138 | 0.81729 | 0.81978 | 0.82164 | 0.82324 | 0.82462 | 0.82579 | 0.82686 | 0.82779 | 0.834 | 0.83773 | 0.84044 | 0.84255 | 0.84429 | 0.84579 | 0.84708 | 0.84823 | 0.84927 | 0.85022 | 0.85108 | 0.85188 | 0.85262 | 0.85331 | 0.85396 | 0.85458 | 0.85517 | 0.85572 | 0.85625 | 0.85676 | 0.85724 | 0.8577 | 0.85814 | 0.85857 | 0.85898 | 0.85937 | 0.85976 | 0.86013 | 0.86049 | 0.86084 | 0.86118 | 0.86151 | 0.86183 | 0.86214 | 0.86244 | 0.86274 | 0.86303 | 0.86331 | 0.86358 | 0.86386 | 0.86412 | 0.86438 | 0.86464 | 0.86488 | 0.86513 | 0.86536 | 0.8656 | 0.86583 | 0.86605 | 0.86649 | 0.86691 | 0.86732 | 0.86772 | 0.8681 | 0.86848 | 0.86884 | 0.86919 | 0.86954 | 0.86987 | 0.8702 | 0.87052 | 0.87083 | 0.87113 | 0.87143 | 0.87172 | 0.87201 | 0.87229 | 0.87256 | 0.87283 | 0.87309 | 0.87335 | 0.87361 | 0.87386 | 0.8741 | 0.8744 | 0.87469 | 0.87498 | 0.87527 | 0.87554 | 0.87582 | 0.87609 | 0.87635 | 0.87661 | 0.87686 | 0.87711 | 0.87736 | 0.8776 | 0.87784 | 0.87807 | 0.8783 | 0.87853 | 0.87875 | 0.87897 | 0.87919 | 0.87962 | 0.88003 | 0.88044 | 0.88084 | 0.88123 | 0.88161 | 0.88198 | 0.88235 | 0.8827 | 0.88305 | 0.88373 | 0.88439 | 0.88502 | 0.88563 | 0.88623 | 0.88681 | 0.88738 | 0.88793 | 0.88846 | 0.88899 | 0.8895 | 0.89001 | 0.8905 | 0.89098 | 0.89146 | 0.89193 | 0.89239 | 0.89285 | 0.8933 | 0.89374 | 0.89417 | 0.8946 | 0.89503 | 0.89545 | 0.89587 | 0.89629 | 0.8967 | 0.89711 | 0.89751 | 0.89791 | 0.89831 | 0.89871 | 0.89911 | 0.8995 | 0.89989 | 0.90029 | 0.90068 | 0.90107 | 0.90146 | 0.90185 | 0.90224 | 0.90263 | 0.90303 | 0.90342 | 0.90382 | 0.90421 | 0.90461 | 0.90501 | 0.90541 | 0.90582 | 0.90623 | 0.90664 | 0.90706 | 0.90748 | 0.90791 | 0.90834 | 0.90878 | 0.90923 | 0.90969 | 0.91015 | 0.91063 | 0.91111 | 0.91161 | 0.91212 | 0.91265 | 0.9132 | 0.91377 | 0.91437 | 0.91499 | 0.91565 | 0.91635 | 0.91709 | 0.91791 | 0.91879 | 0.91979 | 0.92093 | 0.92229 | 0.92405 | 0.92667 | 0.92704 | 0.92744 | 0.92788 | 0.92838 | 0.92894 | 0.92961 | 0.93043 | 0.93154 | 0.93326 | 1
| 222 | 0 | 0.788 | 0.80276 | 0.8085 | 0.81454 | 0.81795 | 0.82044 | 0.82227 | 0.8239 | 0.82527 | 0.82643 | 0.82748 | 0.82842 | 0.8346 | 0.83833 | 0.84102 | 0.84312 | 0.84486 | 0.84634 | 0.84764 | 0.84879 | 0.84982 | 0.85076 | 0.85162 | 0.85241 | 0.85315 | 0.85384 | 0.85449 | 0.85511 | 0.85569 | 0.85624 | 0.85677 | 0.85727 | 0.85775 | 0.85821 | 0.85866 | 0.85908 | 0.85949 | 0.85988 | 0.86026 | 0.86063 | 0.86099 | 0.86134 | 0.86168 | 0.86201 | 0.86233 | 0.86264 | 0.86294 | 0.86324 | 0.86352 | 0.8638 | 0.86408 | 0.86435 | 0.86461 | 0.86487 | 0.86512 | 0.86537 | 0.86561 | 0.86585 | 0.86608 | 0.86631 | 0.86653 | 0.86697 | 0.86739 | 0.8678 | 0.86819 | 0.86858 | 0.86895 | 0.86931 | 0.86966 | 0.87 | 0.87034 | 0.87066 | 0.87098 | 0.87129 | 0.8716 | 0.87189 | 0.87218 | 0.87246 | 0.87274 | 0.87302 | 0.87329 | 0.87355 | 0.8738 | 0.87406 | 0.87431 | 0.87455 | 0.87485 | 0.87514 | 0.87543 | 0.87571 | 0.87599 | 0.87626 | 0.87653 | 0.87679 | 0.87704 | 0.8773 | 0.87755 | 0.87779 | 0.87803 | 0.87827 | 0.8785 | 0.87873 | 0.87896 | 0.87918 | 0.8794 | 0.87962 | 0.88004 | 0.88046 | 0.88086 | 0.88126 | 0.88165 | 0.88203 | 0.8824 | 0.88276 | 0.88312 | 0.88346 | 0.88414 | 0.88479 | 0.88542 | 0.88604 | 0.88663 | 0.88721 | 0.88777 | 0.88832 | 0.88885 | 0.88938 | 0.88989 | 0.89039 | 0.89088 | 0.89137 | 0.89184 | 0.89231 | 0.89277 | 0.89322 | 0.89367 | 0.89411 | 0.89454 | 0.89497 | 0.8954 | 0.89582 | 0.89623 | 0.89665 | 0.89705 | 0.89746 | 0.89787 | 0.89827 | 0.89866 | 0.89906 | 0.89946 | 0.89985 | 0.90024 | 0.90063 | 0.90102 | 0.90141 | 0.9018 | 0.90219 | 0.90258 | 0.90297 | 0.90336 | 0.90375 | 0.90415 | 0.90454 | 0.90494 | 0.90534 | 0.90574 | 0.90614 | 0.90655 | 0.90696 | 0.90738 | 0.9078 | 0.90822 | 0.90865 | 0.90909 | 0.90954 | 0.90999 | 0.91046 | 0.91093 | 0.91142 | 0.91191 | 0.91242 | 0.91295 | 0.9135 | 0.91406 | 0.91466 | 0.91528 | 0.91593 | 0.91663 | 0.91737 | 0.91818 | 0.91907 | 0.92005 | 0.92119 | 0.92255 | 0.9243 | 0.92691 | 0.92728 | 0.92768 | 0.92812 | 0.92861 | 0.92918 | 0.92984 | 0.93066 | 0.93175 | 0.93347 | 1
| 223 | 0 | 0.78877 | 0.80345 | 0.80919 | 0.81522 | 0.81858 | 0.82103 | 0.82294 | 0.82457 | 0.82589 | 0.82708 | 0.82812 | 0.82905 | 0.8352 | 0.83891 | 0.84159 | 0.84369 | 0.84541 | 0.84689 | 0.84818 | 0.84933 | 0.85036 | 0.85129 | 0.85216 | 0.85294 | 0.85368 | 0.85437 | 0.85501 | 0.85562 | 0.85621 | 0.85676 | 0.85728 | 0.85778 | 0.85826 | 0.85872 | 0.85916 | 0.85958 | 0.85999 | 0.86038 | 0.86076 | 0.86113 | 0.86149 | 0.86184 | 0.86217 | 0.8625 | 0.86282 | 0.86313 | 0.86343 | 0.86373 | 0.86401 | 0.86429 | 0.86457 | 0.86484 | 0.8651 | 0.86535 | 0.8656 | 0.86585 | 0.86609 | 0.86632 | 0.86655 | 0.86678 | 0.867 | 0.86744 | 0.86786 | 0.86826 | 0.86866 | 0.86904 | 0.86941 | 0.86977 | 0.87012 | 0.87047 | 0.8708 | 0.87112 | 0.87144 | 0.87175 | 0.87205 | 0.87234 | 0.87263 | 0.87292 | 0.8732 | 0.87347 | 0.87373 | 0.87399 | 0.87425 | 0.8745 | 0.87475 | 0.87499 | 0.87529 | 0.87558 | 0.87587 | 0.87615 | 0.87643 | 0.8767 | 0.87696 | 0.87722 | 0.87748 | 0.87773 | 0.87798 | 0.87822 | 0.87846 | 0.8787 | 0.87893 | 0.87916 | 0.87938 | 0.87961 | 0.87982 | 0.88004 | 0.88046 | 0.88088 | 0.88128 | 0.88168 | 0.88207 | 0.88244 | 0.88281 | 0.88317 | 0.88353 | 0.88387 | 0.88455 | 0.8852 | 0.88582 | 0.88644 | 0.88703 | 0.8876 | 0.88816 | 0.88871 | 0.88924 | 0.88976 | 0.89027 | 0.89077 | 0.89126 | 0.89174 | 0.89222 | 0.89268 | 0.89314 | 0.89359 | 0.89403 | 0.89447 | 0.89491 | 0.89534 | 0.89576 | 0.89618 | 0.89659 | 0.897 | 0.89741 | 0.89782 | 0.89822 | 0.89862 | 0.89901 | 0.89941 | 0.8998 | 0.90019 | 0.90058 | 0.90097 | 0.90136 | 0.90175 | 0.90214 | 0.90252 | 0.90291 | 0.9033 | 0.90369 | 0.90408 | 0.90447 | 0.90487 | 0.90526 | 0.90566 | 0.90606 | 0.90646 | 0.90687 | 0.90728 | 0.90769 | 0.90811 | 0.90853 | 0.90896 | 0.9094 | 0.90984 | 0.9103 | 0.91076 | 0.91123 | 0.91171 | 0.91221 | 0.91272 | 0.91324 | 0.91379 | 0.91435 | 0.91494 | 0.91556 | 0.91621 | 0.91691 | 0.91765 | 0.91845 | 0.91933 | 0.92032 | 0.92145 | 0.92281 | 0.92455 | 0.92715 | 0.92752 | 0.92791 | 0.92835 | 0.92884 | 0.92941 | 0.93007 | 0.93088 | 0.93197 | 0.93368 | 1
| 224 | 0 | 0.78943 | 0.80414 | 0.80996 | 0.81582 | 0.81926 | 0.82169 | 0.8236 | 0.82519 | 0.82652 | 0.8277 | 0.8287 | 0.82966 | 0.83579 | 0.8395 | 0.84216 | 0.84425 | 0.84597 | 0.84744 | 0.84873 | 0.84987 | 0.8509 | 0.85183 | 0.85268 | 0.85347 | 0.8542 | 0.85489 | 0.85553 | 0.85614 | 0.85672 | 0.85727 | 0.85779 | 0.85829 | 0.85876 | 0.85922 | 0.85966 | 0.86008 | 0.86049 | 0.86088 | 0.86126 | 0.86163 | 0.86199 | 0.86233 | 0.86266 | 0.86299 | 0.86331 | 0.86362 | 0.86392 | 0.86421 | 0.8645 | 0.86477 | 0.86505 | 0.86531 | 0.86557 | 0.86583 | 0.86608 | 0.86632 | 0.86656 | 0.8668 | 0.86703 | 0.86725 | 0.86748 | 0.86791 | 0.86833 | 0.86873 | 0.86913 | 0.86951 | 0.86988 | 0.87023 | 0.87058 | 0.87092 | 0.87125 | 0.87158 | 0.87189 | 0.8722 | 0.8725 | 0.8728 | 0.87308 | 0.87337 | 0.87364 | 0.87391 | 0.87418 | 0.87444 | 0.8747 | 0.87495 | 0.87519 | 0.87543 | 0.87573 | 0.87602 | 0.87631 | 0.87659 | 0.87686 | 0.87713 | 0.8774 | 0.87766 | 0.87791 | 0.87816 | 0.87841 | 0.87865 | 0.87889 | 0.87912 | 0.87935 | 0.87958 | 0.87981 | 0.88003 | 0.88024 | 0.88046 | 0.88088 | 0.8813 | 0.8817 | 0.88209 | 0.88248 | 0.88285 | 0.88322 | 0.88358 | 0.88393 | 0.88428 | 0.88495 | 0.8856 | 0.88622 | 0.88683 | 0.88742 | 0.88799 | 0.88855 | 0.8891 | 0.88963 | 0.89015 | 0.89065 | 0.89115 | 0.89164 | 0.89212 | 0.89259 | 0.89305 | 0.89351 | 0.89396 | 0.8944 | 0.89484 | 0.89527 | 0.8957 | 0.89612 | 0.89654 | 0.89695 | 0.89736 | 0.89776 | 0.89817 | 0.89857 | 0.89897 | 0.89936 | 0.89975 | 0.90014 | 0.90053 | 0.90092 | 0.90131 | 0.9017 | 0.90208 | 0.90247 | 0.90286 | 0.90324 | 0.90363 | 0.90402 | 0.90441 | 0.9048 | 0.90519 | 0.90558 | 0.90598 | 0.90638 | 0.90678 | 0.90718 | 0.90759 | 0.908 | 0.90842 | 0.90884 | 0.90927 | 0.9097 | 0.91015 | 0.9106 | 0.91106 | 0.91153 | 0.91201 | 0.9125 | 0.91301 | 0.91353 | 0.91407 | 0.91464 | 0.91522 | 0.91584 | 0.91649 | 0.91718 | 0.91792 | 0.91872 | 0.9196 | 0.92058 | 0.92171 | 0.92306 | 0.9248 | 0.92739 | 0.92775 | 0.92815 | 0.92858 | 0.92907 | 0.92963 | 0.93029 | 0.9311 | 0.93219 | 0.93389 | 1
| 225 | 0 | 0.79002 | 0.80482 | 0.81067 | 0.81649 | 0.81994 | 0.82235 | 0.82425 | 0.82582 | 0.82715 | 0.8283 | 0.82933 | 0.83026 | 0.83639 | 0.84007 | 0.84273 | 0.84481 | 0.84652 | 0.84798 | 0.84927 | 0.85041 | 0.85143 | 0.85235 | 0.8532 | 0.85399 | 0.85472 | 0.8554 | 0.85605 | 0.85666 | 0.85723 | 0.85778 | 0.85829 | 0.85879 | 0.85926 | 0.85972 | 0.86015 | 0.86058 | 0.86098 | 0.86137 | 0.86175 | 0.86212 | 0.86247 | 0.86282 | 0.86315 | 0.86348 | 0.86379 | 0.8641 | 0.86439 | 0.86469 | 0.86497 | 0.86525 | 0.86552 | 0.86579 | 0.86605 | 0.8663 | 0.86655 | 0.86679 | 0.86703 | 0.86727 | 0.8675 | 0.86772 | 0.86795 | 0.86838 | 0.86879 | 0.8692 | 0.86959 | 0.86997 | 0.87033 | 0.87069 | 0.87104 | 0.87138 | 0.87171 | 0.87203 | 0.87234 | 0.87265 | 0.87295 | 0.87324 | 0.87353 | 0.87381 | 0.87409 | 0.87436 | 0.87462 | 0.87488 | 0.87514 | 0.87539 | 0.87563 | 0.87587 | 0.87617 | 0.87646 | 0.87674 | 0.87702 | 0.8773 | 0.87756 | 0.87783 | 0.87808 | 0.87834 | 0.87859 | 0.87883 | 0.87907 | 0.87931 | 0.87954 | 0.87978 | 0.88 | 0.88023 | 0.88045 | 0.88066 | 0.88088 | 0.8813 | 0.88171 | 0.88211 | 0.8825 | 0.88289 | 0.88326 | 0.88363 | 0.88399 | 0.88434 | 0.88468 | 0.88535 | 0.88599 | 0.88662 | 0.88722 | 0.88781 | 0.88838 | 0.88894 | 0.88948 | 0.89001 | 0.89053 | 0.89103 | 0.89153 | 0.89201 | 0.89249 | 0.89296 | 0.89342 | 0.89388 | 0.89432 | 0.89476 | 0.8952 | 0.89563 | 0.89605 | 0.89647 | 0.89689 | 0.8973 | 0.89771 | 0.89811 | 0.89852 | 0.89892 | 0.89931 | 0.8997 | 0.90009 | 0.90048 | 0.90087 | 0.90126 | 0.90165 | 0.90203 | 0.90242 | 0.9028 | 0.90318 | 0.90357 | 0.90396 | 0.90434 | 0.90473 | 0.90512 | 0.90551 | 0.9059 | 0.9063 | 0.90669 | 0.90709 | 0.90749 | 0.9079 | 0.90831 | 0.90873 | 0.90915 | 0.90958 | 0.91001 | 0.91045 | 0.9109 | 0.91136 | 0.91182 | 0.9123 | 0.91279 | 0.9133 | 0.91382 | 0.91436 | 0.91492 | 0.91551 | 0.91612 | 0.91677 | 0.91746 | 0.91819 | 0.91899 | 0.91987 | 0.92084 | 0.92197 | 0.92331 | 0.92504 | 0.92762 | 0.92799 | 0.92838 | 0.92882 | 0.9293 | 0.92986 | 0.93051 | 0.93132 | 0.9324 | 0.93409 | 1
| 226 | 0 | 0.79072 | 0.8055 | 0.8113 | 0.81718 | 0.82061 | 0.823 | 0.82488 | 0.82645 | 0.82779 | 0.82892 | 0.82993 | 0.83086 | 0.83698 | 0.84063 | 0.84327 | 0.84536 | 0.84706 | 0.84853 | 0.84981 | 0.85095 | 0.85196 | 0.85288 | 0.85372 | 0.85451 | 0.85524 | 0.85592 | 0.85656 | 0.85716 | 0.85774 | 0.85828 | 0.85879 | 0.85929 | 0.85976 | 0.86021 | 0.86065 | 0.86107 | 0.86147 | 0.86186 | 0.86224 | 0.86261 | 0.86296 | 0.86331 | 0.86364 | 0.86396 | 0.86427 | 0.86458 | 0.86488 | 0.86517 | 0.86545 | 0.86573 | 0.866 | 0.86626 | 0.86652 | 0.86678 | 0.86702 | 0.86727 | 0.8675 | 0.86774 | 0.86797 | 0.86819 | 0.86841 | 0.86884 | 0.86926 | 0.86966 | 0.87005 | 0.87042 | 0.87079 | 0.87114 | 0.87149 | 0.87183 | 0.87216 | 0.87248 | 0.87279 | 0.8731 | 0.8734 | 0.87369 | 0.87398 | 0.87426 | 0.87453 | 0.8748 | 0.87506 | 0.87532 | 0.87557 | 0.87582 | 0.87606 | 0.87631 | 0.8766 | 0.87689 | 0.87717 | 0.87745 | 0.87772 | 0.87799 | 0.87825 | 0.87851 | 0.87876 | 0.87901 | 0.87925 | 0.87949 | 0.87973 | 0.87996 | 0.88019 | 0.88042 | 0.88064 | 0.88086 | 0.88108 | 0.88129 | 0.88171 | 0.88212 | 0.88252 | 0.88291 | 0.88329 | 0.88367 | 0.88403 | 0.88439 | 0.88474 | 0.88508 | 0.88575 | 0.88639 | 0.88701 | 0.88761 | 0.8882 | 0.88877 | 0.88932 | 0.88986 | 0.89039 | 0.8909 | 0.89141 | 0.8919 | 0.89238 | 0.89286 | 0.89333 | 0.89379 | 0.89424 | 0.89468 | 0.89513 | 0.89556 | 0.89599 | 0.89641 | 0.89683 | 0.89724 | 0.89765 | 0.89806 | 0.89846 | 0.89886 | 0.89926 | 0.89965 | 0.90004 | 0.90043 | 0.90082 | 0.90121 | 0.90159 | 0.90198 | 0.90236 | 0.90275 | 0.90313 | 0.90351 | 0.9039 | 0.90428 | 0.90467 | 0.90505 | 0.90544 | 0.90583 | 0.90622 | 0.90661 | 0.90701 | 0.9074 | 0.90781 | 0.90821 | 0.90862 | 0.90903 | 0.90945 | 0.90988 | 0.91031 | 0.91075 | 0.9112 | 0.91165 | 0.91212 | 0.9126 | 0.91308 | 0.91359 | 0.91411 | 0.91465 | 0.9152 | 0.91579 | 0.9164 | 0.91704 | 0.91773 | 0.91846 | 0.91926 | 0.92013 | 0.9211 | 0.92222 | 0.92356 | 0.92528 | 0.92786 | 0.92821 | 0.92861 | 0.92904 | 0.92953 | 0.93008 | 0.93074 | 0.93155 | 0.93261 | 0.9343 | 1
| 227 | 0 | 0.79154 | 0.80618 | 0.812 | 0.81782 | 0.82123 | 0.8236 | 0.82549 | 0.82706 | 0.82838 | 0.82952 | 0.83055 | 0.83147 | 0.83757 | 0.84121 | 0.84384 | 0.84591 | 0.8476 | 0.84908 | 0.85035 | 0.85148 | 0.85248 | 0.8534 | 0.85424 | 0.85502 | 0.85575 | 0.85643 | 0.85707 | 0.85767 | 0.85824 | 0.85877 | 0.85929 | 0.85978 | 0.86025 | 0.8607 | 0.86114 | 0.86155 | 0.86196 | 0.86235 | 0.86272 | 0.86309 | 0.86344 | 0.86379 | 0.86412 | 0.86444 | 0.86475 | 0.86505 | 0.86535 | 0.86564 | 0.86592 | 0.86619 | 0.86646 | 0.86673 | 0.86699 | 0.86724 | 0.86749 | 0.86773 | 0.86797 | 0.8682 | 0.86843 | 0.86865 | 0.86887 | 0.8693 | 0.86972 | 0.87011 | 0.8705 | 0.87088 | 0.87124 | 0.8716 | 0.87194 | 0.87228 | 0.8726 | 0.87292 | 0.87324 | 0.87354 | 0.87384 | 0.87413 | 0.87442 | 0.87469 | 0.87497 | 0.87523 | 0.8755 | 0.87575 | 0.876 | 0.87625 | 0.8765 | 0.87674 | 0.87703 | 0.87732 | 0.8776 | 0.87788 | 0.87815 | 0.87841 | 0.87867 | 0.87893 | 0.87918 | 0.87943 | 0.87967 | 0.87991 | 0.88015 | 0.88038 | 0.88061 | 0.88083 | 0.88105 | 0.88127 | 0.88149 | 0.8817 | 0.88212 | 0.88253 | 0.88293 | 0.88332 | 0.8837 | 0.88407 | 0.88443 | 0.88479 | 0.88514 | 0.88548 | 0.88614 | 0.88678 | 0.8874 | 0.888 | 0.88858 | 0.88915 | 0.8897 | 0.89024 | 0.89076 | 0.89128 | 0.89178 | 0.89227 | 0.89275 | 0.89323 | 0.89369 | 0.89415 | 0.8946 | 0.89504 | 0.89548 | 0.89591 | 0.89634 | 0.89676 | 0.89718 | 0.89759 | 0.898 | 0.89841 | 0.89881 | 0.89921 | 0.8996 | 0.89999 | 0.90038 | 0.90077 | 0.90116 | 0.90154 | 0.90193 | 0.90231 | 0.90269 | 0.90307 | 0.90345 | 0.90384 | 0.90422 | 0.9046 | 0.90499 | 0.90537 | 0.90576 | 0.90614 | 0.90653 | 0.90692 | 0.90732 | 0.90771 | 0.90811 | 0.90852 | 0.90893 | 0.90934 | 0.90975 | 0.91018 | 0.91061 | 0.91104 | 0.91149 | 0.91194 | 0.91241 | 0.91288 | 0.91337 | 0.91387 | 0.91439 | 0.91493 | 0.91548 | 0.91606 | 0.91667 | 0.91731 | 0.918 | 0.91873 | 0.91952 | 0.92039 | 0.92136 | 0.92247 | 0.92381 | 0.92552 | 0.92809 | 0.92844 | 0.92883 | 0.92926 | 0.92975 | 0.93031 | 0.93096 | 0.93176 | 0.93283 | 0.93451 | 1
| 228 | 0 | 0.7922 | 0.80685 | 0.81262 | 0.81845 | 0.82182 | 0.82422 | 0.82611 | 0.82767 | 0.82898 | 0.83014 | 0.83114 | 0.83203 | 0.83813 | 0.84178 | 0.84439 | 0.84646 | 0.84815 | 0.8496 | 0.85087 | 0.85199 | 0.853 | 0.85391 | 0.85475 | 0.85553 | 0.85625 | 0.85694 | 0.85757 | 0.85817 | 0.85873 | 0.85927 | 0.85978 | 0.86027 | 0.86074 | 0.86119 | 0.86162 | 0.86204 | 0.86244 | 0.86283 | 0.86321 | 0.86357 | 0.86392 | 0.86426 | 0.86459 | 0.86491 | 0.86522 | 0.86552 | 0.86582 | 0.86611 | 0.86639 | 0.86666 | 0.86693 | 0.86719 | 0.86745 | 0.8677 | 0.86795 | 0.86819 | 0.86843 | 0.86866 | 0.86888 | 0.86911 | 0.86933 | 0.86975 | 0.87017 | 0.87057 | 0.87095 | 0.87132 | 0.87169 | 0.87205 | 0.87239 | 0.87272 | 0.87305 | 0.87337 | 0.87368 | 0.87398 | 0.87428 | 0.87457 | 0.87485 | 0.87513 | 0.8754 | 0.87567 | 0.87593 | 0.87618 | 0.87644 | 0.87668 | 0.87693 | 0.87716 | 0.87746 | 0.87774 | 0.87802 | 0.8783 | 0.87857 | 0.87883 | 0.87909 | 0.87935 | 0.8796 | 0.87985 | 0.88009 | 0.88033 | 0.88056 | 0.88079 | 0.88102 | 0.88124 | 0.88147 | 0.88168 | 0.8819 | 0.88211 | 0.88253 | 0.88294 | 0.88333 | 0.88372 | 0.8841 | 0.88447 | 0.88483 | 0.88518 | 0.88553 | 0.88587 | 0.88653 | 0.88717 | 0.88779 | 0.88839 | 0.88897 | 0.88953 | 0.89008 | 0.89061 | 0.89114 | 0.89165 | 0.89215 | 0.89264 | 0.89312 | 0.89359 | 0.89405 | 0.89451 | 0.89496 | 0.8954 | 0.89584 | 0.89627 | 0.89669 | 0.89711 | 0.89753 | 0.89794 | 0.89835 | 0.89875 | 0.89915 | 0.89955 | 0.89994 | 0.90033 | 0.90072 | 0.9011 | 0.90149 | 0.90188 | 0.90226 | 0.90264 | 0.90302 | 0.9034 | 0.90378 | 0.90416 | 0.90454 | 0.90492 | 0.9053 | 0.90569 | 0.90607 | 0.90646 | 0.90684 | 0.90723 | 0.90763 | 0.90802 | 0.90842 | 0.90882 | 0.90923 | 0.90964 | 0.91005 | 0.91048 | 0.9109 | 0.91134 | 0.91178 | 0.91224 | 0.9127 | 0.91317 | 0.91366 | 0.91416 | 0.91468 | 0.91521 | 0.91576 | 0.91634 | 0.91695 | 0.91759 | 0.91827 | 0.91899 | 0.91978 | 0.92065 | 0.92161 | 0.92272 | 0.92406 | 0.92576 | 0.92832 | 0.92867 | 0.92906 | 0.92949 | 0.92997 | 0.93053 | 0.93118 | 0.93198 | 0.93304 | 0.93471 | 1
| 229 | 0 | 0.79292 | 0.80749 | 0.8132 | 0.81908 | 0.82248 | 0.82486 | 0.82671 | 0.82825 | 0.82957 | 0.83072 | 0.83173 | 0.83263 | 0.83871 | 0.84233 | 0.84494 | 0.84699 | 0.84868 | 0.85013 | 0.8514 | 0.85251 | 0.85352 | 0.85442 | 0.85526 | 0.85604 | 0.85676 | 0.85744 | 0.85807 | 0.85866 | 0.85923 | 0.85976 | 0.86027 | 0.86076 | 0.86123 | 0.86168 | 0.86211 | 0.86252 | 0.86293 | 0.86331 | 0.86369 | 0.86405 | 0.86439 | 0.86473 | 0.86506 | 0.86537 | 0.86569 | 0.86599 | 0.86629 | 0.86657 | 0.86686 | 0.86713 | 0.86739 | 0.86765 | 0.86791 | 0.86816 | 0.86841 | 0.86865 | 0.86888 | 0.86911 | 0.86934 | 0.86956 | 0.86978 | 0.87021 | 0.87062 | 0.87102 | 0.8714 | 0.87178 | 0.87214 | 0.87249 | 0.87283 | 0.87316 | 0.87349 | 0.87381 | 0.87412 | 0.87442 | 0.87471 | 0.875 | 0.87528 | 0.87556 | 0.87583 | 0.8761 | 0.87636 | 0.87661 | 0.87686 | 0.87711 | 0.87735 | 0.87759 | 0.87788 | 0.87816 | 0.87845 | 0.87872 | 0.87899 | 0.87925 | 0.87951 | 0.87977 | 0.88001 | 0.88026 | 0.8805 | 0.88074 | 0.88097 | 0.8812 | 0.88143 | 0.88165 | 0.88187 | 0.88209 | 0.88231 | 0.88252 | 0.88293 | 0.88334 | 0.88373 | 0.88412 | 0.8845 | 0.88486 | 0.88522 | 0.88558 | 0.88592 | 0.88626 | 0.88692 | 0.88756 | 0.88817 | 0.88877 | 0.88934 | 0.88991 | 0.89045 | 0.89099 | 0.89151 | 0.89202 | 0.89251 | 0.893 | 0.89348 | 0.89395 | 0.89441 | 0.89487 | 0.89532 | 0.89576 | 0.89619 | 0.89662 | 0.89704 | 0.89746 | 0.89787 | 0.89828 | 0.89869 | 0.89909 | 0.89949 | 0.89988 | 0.90028 | 0.90066 | 0.90105 | 0.90144 | 0.90182 | 0.9022 | 0.90258 | 0.90296 | 0.90334 | 0.90372 | 0.9041 | 0.90448 | 0.90486 | 0.90524 | 0.90562 | 0.906 | 0.90638 | 0.90677 | 0.90715 | 0.90754 | 0.90793 | 0.90832 | 0.90872 | 0.90912 | 0.90953 | 0.90994 | 0.91035 | 0.91077 | 0.9112 | 0.91163 | 0.91207 | 0.91253 | 0.91299 | 0.91346 | 0.91394 | 0.91444 | 0.91496 | 0.91549 | 0.91604 | 0.91661 | 0.91722 | 0.91785 | 0.91853 | 0.91926 | 0.92004 | 0.92091 | 0.92187 | 0.92297 | 0.9243 | 0.926 | 0.92855 | 0.9289 | 0.92929 | 0.92972 | 0.9302 | 0.93075 | 0.93139 | 0.93219 | 0.93325 | 0.93491 | 1
| 230 | 0 | 0.79362 | 0.80817 | 0.8139 | 0.81972 | 0.8231 | 0.82548 | 0.82735 | 0.82883 | 0.83017 | 0.83131 | 0.83231 | 0.83322 | 0.83927 | 0.84289 | 0.84549 | 0.84752 | 0.84921 | 0.85066 | 0.85191 | 0.85303 | 0.85403 | 0.85494 | 0.85577 | 0.85654 | 0.85727 | 0.85793 | 0.85856 | 0.85916 | 0.85972 | 0.86025 | 0.86076 | 0.86124 | 0.86171 | 0.86216 | 0.86259 | 0.86301 | 0.8634 | 0.86379 | 0.86416 | 0.86452 | 0.86486 | 0.8652 | 0.86552 | 0.86584 | 0.86615 | 0.86645 | 0.86675 | 0.86704 | 0.86731 | 0.86758 | 0.86785 | 0.86811 | 0.86837 | 0.86862 | 0.86886 | 0.8691 | 0.86934 | 0.86957 | 0.86979 | 0.87001 | 0.87023 | 0.87066 | 0.87106 | 0.87146 | 0.87184 | 0.87222 | 0.87258 | 0.87293 | 0.87327 | 0.8736 | 0.87392 | 0.87424 | 0.87455 | 0.87485 | 0.87514 | 0.87543 | 0.87571 | 0.87599 | 0.87626 | 0.87652 | 0.87678 | 0.87703 | 0.87728 | 0.87753 | 0.87777 | 0.87801 | 0.8783 | 0.87858 | 0.87886 | 0.87914 | 0.8794 | 0.87967 | 0.87992 | 0.88018 | 0.88043 | 0.88067 | 0.88091 | 0.88115 | 0.88138 | 0.88161 | 0.88184 | 0.88206 | 0.88228 | 0.8825 | 0.88271 | 0.88292 | 0.88333 | 0.88374 | 0.88413 | 0.88452 | 0.88489 | 0.88526 | 0.88562 | 0.88597 | 0.88631 | 0.88665 | 0.8873 | 0.88794 | 0.88855 | 0.88914 | 0.88972 | 0.89028 | 0.89082 | 0.89136 | 0.89188 | 0.89238 | 0.89288 | 0.89336 | 0.89384 | 0.89431 | 0.89477 | 0.89522 | 0.89567 | 0.89611 | 0.89654 | 0.89697 | 0.89739 | 0.8978 | 0.89821 | 0.89862 | 0.89903 | 0.89943 | 0.89982 | 0.90022 | 0.90061 | 0.901 | 0.90138 | 0.90177 | 0.90215 | 0.90253 | 0.90291 | 0.90329 | 0.90367 | 0.90404 | 0.90442 | 0.9048 | 0.90517 | 0.90555 | 0.90593 | 0.90631 | 0.90669 | 0.90708 | 0.90746 | 0.90785 | 0.90824 | 0.90863 | 0.90902 | 0.90942 | 0.90982 | 0.91023 | 0.91064 | 0.91106 | 0.91149 | 0.91192 | 0.91236 | 0.91281 | 0.91327 | 0.91374 | 0.91422 | 0.91472 | 0.91523 | 0.91576 | 0.91631 | 0.91688 | 0.91749 | 0.91812 | 0.9188 | 0.91952 | 0.9203 | 0.92116 | 0.92212 | 0.92322 | 0.92454 | 0.92623 | 0.92877 | 0.92913 | 0.92951 | 0.92993 | 0.93041 | 0.93096 | 0.93161 | 0.9324 | 0.93346 | 0.93512 | 1
| 231 | 0 | 0.79416 | 0.80889 | 0.81451 | 0.82034 | 0.82374 | 0.82608 | 0.82795 | 0.82943 | 0.83075 | 0.83188 | 0.83292 | 0.83381 | 0.83983 | 0.84344 | 0.84602 | 0.84805 | 0.84974 | 0.85117 | 0.85242 | 0.85354 | 0.85453 | 0.85544 | 0.85627 | 0.85704 | 0.85776 | 0.85843 | 0.85906 | 0.85965 | 0.86021 | 0.86074 | 0.86124 | 0.86173 | 0.86219 | 0.86264 | 0.86307 | 0.86348 | 0.86388 | 0.86426 | 0.86463 | 0.86499 | 0.86533 | 0.86567 | 0.86599 | 0.86631 | 0.86661 | 0.86691 | 0.86721 | 0.86749 | 0.86777 | 0.86804 | 0.86831 | 0.86857 | 0.86882 | 0.86907 | 0.86931 | 0.86955 | 0.86978 | 0.87001 | 0.87024 | 0.87046 | 0.87068 | 0.8711 | 0.87151 | 0.8719 | 0.87229 | 0.87266 | 0.87302 | 0.87336 | 0.8737 | 0.87403 | 0.87436 | 0.87467 | 0.87498 | 0.87528 | 0.87557 | 0.87586 | 0.87614 | 0.87641 | 0.87668 | 0.87695 | 0.8772 | 0.87746 | 0.8777 | 0.87795 | 0.87819 | 0.87842 | 0.87871 | 0.879 | 0.87927 | 0.87955 | 0.87981 | 0.88007 | 0.88033 | 0.88059 | 0.88083 | 0.88108 | 0.88132 | 0.88155 | 0.88179 | 0.88201 | 0.88224 | 0.88246 | 0.88268 | 0.88289 | 0.88311 | 0.88332 | 0.88373 | 0.88413 | 0.88452 | 0.88491 | 0.88528 | 0.88565 | 0.886 | 0.88635 | 0.8867 | 0.88703 | 0.88769 | 0.88832 | 0.88893 | 0.88952 | 0.89009 | 0.89065 | 0.89119 | 0.89172 | 0.89224 | 0.89274 | 0.89324 | 0.89372 | 0.8942 | 0.89466 | 0.89512 | 0.89557 | 0.89602 | 0.89646 | 0.89689 | 0.89731 | 0.89773 | 0.89815 | 0.89856 | 0.89896 | 0.89937 | 0.89976 | 0.90016 | 0.90055 | 0.90094 | 0.90133 | 0.90171 | 0.90209 | 0.90247 | 0.90285 | 0.90323 | 0.90361 | 0.90399 | 0.90436 | 0.90474 | 0.90511 | 0.90549 | 0.90586 | 0.90624 | 0.90662 | 0.907 | 0.90738 | 0.90777 | 0.90815 | 0.90854 | 0.90893 | 0.90932 | 0.90972 | 0.91012 | 0.91053 | 0.91094 | 0.91135 | 0.91178 | 0.91221 | 0.91265 | 0.9131 | 0.91355 | 0.91402 | 0.9145 | 0.915 | 0.91551 | 0.91604 | 0.91658 | 0.91715 | 0.91775 | 0.91839 | 0.91906 | 0.91978 | 0.92056 | 0.92141 | 0.92237 | 0.92346 | 0.92478 | 0.92647 | 0.929 | 0.92935 | 0.92973 | 0.93015 | 0.93063 | 0.93117 | 0.93182 | 0.93261 | 0.93367 | 0.93532 | 1
| 232 | 0 | 0.79477 | 0.8095 | 0.81518 | 0.82099 | 0.82432 | 0.82667 | 0.82855 | 0.83002 | 0.83135 | 0.83251 | 0.83349 | 0.83438 | 0.8404 | 0.84398 | 0.84656 | 0.84859 | 0.85026 | 0.8517 | 0.85294 | 0.85404 | 0.85503 | 0.85594 | 0.85677 | 0.85754 | 0.85825 | 0.85892 | 0.85955 | 0.86014 | 0.86069 | 0.86122 | 0.86173 | 0.86221 | 0.86267 | 0.86311 | 0.86354 | 0.86395 | 0.86435 | 0.86473 | 0.8651 | 0.86545 | 0.8658 | 0.86613 | 0.86645 | 0.86677 | 0.86707 | 0.86737 | 0.86766 | 0.86795 | 0.86822 | 0.86849 | 0.86876 | 0.86902 | 0.86927 | 0.86952 | 0.86976 | 0.87 | 0.87023 | 0.87046 | 0.87069 | 0.87091 | 0.87112 | 0.87154 | 0.87195 | 0.87234 | 0.87272 | 0.87309 | 0.87345 | 0.8738 | 0.87414 | 0.87447 | 0.87479 | 0.8751 | 0.87541 | 0.87571 | 0.876 | 0.87628 | 0.87656 | 0.87683 | 0.8771 | 0.87736 | 0.87762 | 0.87787 | 0.87812 | 0.87836 | 0.8786 | 0.87884 | 0.87913 | 0.87941 | 0.87969 | 0.87996 | 0.88022 | 0.88048 | 0.88074 | 0.88099 | 0.88124 | 0.88148 | 0.88172 | 0.88196 | 0.88219 | 0.88241 | 0.88264 | 0.88286 | 0.88308 | 0.88329 | 0.88351 | 0.88371 | 0.88412 | 0.88453 | 0.88492 | 0.8853 | 0.88567 | 0.88603 | 0.88639 | 0.88674 | 0.88708 | 0.88741 | 0.88806 | 0.88869 | 0.8893 | 0.88989 | 0.89046 | 0.89102 | 0.89156 | 0.89209 | 0.8926 | 0.8931 | 0.8936 | 0.89408 | 0.89455 | 0.89502 | 0.89547 | 0.89592 | 0.89636 | 0.8968 | 0.89723 | 0.89765 | 0.89807 | 0.89848 | 0.89889 | 0.8993 | 0.8997 | 0.9001 | 0.90049 | 0.90088 | 0.90127 | 0.90165 | 0.90204 | 0.90242 | 0.9028 | 0.90317 | 0.90355 | 0.90393 | 0.9043 | 0.90468 | 0.90505 | 0.90543 | 0.9058 | 0.90617 | 0.90655 | 0.90693 | 0.90731 | 0.90769 | 0.90807 | 0.90845 | 0.90884 | 0.90923 | 0.90962 | 0.91002 | 0.91041 | 0.91082 | 0.91123 | 0.91164 | 0.91207 | 0.91249 | 0.91293 | 0.91338 | 0.91384 | 0.9143 | 0.91478 | 0.91527 | 0.91578 | 0.91631 | 0.91685 | 0.91742 | 0.91802 | 0.91865 | 0.91932 | 0.92004 | 0.92081 | 0.92167 | 0.92262 | 0.92371 | 0.92502 | 0.9267 | 0.92922 | 0.92957 | 0.92995 | 0.93037 | 0.93085 | 0.93139 | 0.93203 | 0.93282 | 0.93387 | 0.93551 | 1
| 233 | 0 | 0.79562 | 0.81016 | 0.81582 | 0.8216 | 0.82491 | 0.82726 | 0.82914 | 0.83062 | 0.8319 | 0.83307 | 0.83409 | 0.83496 | 0.84094 | 0.84453 | 0.84709 | 0.84911 | 0.85078 | 0.8522 | 0.85344 | 0.85455 | 0.85554 | 0.85644 | 0.85726 | 0.85803 | 0.85874 | 0.85941 | 0.86003 | 0.86062 | 0.86118 | 0.86171 | 0.86221 | 0.86268 | 0.86314 | 0.86358 | 0.86401 | 0.86442 | 0.86481 | 0.86519 | 0.86556 | 0.86591 | 0.86626 | 0.86659 | 0.86691 | 0.86723 | 0.86753 | 0.86783 | 0.86812 | 0.8684 | 0.86868 | 0.86894 | 0.86921 | 0.86947 | 0.86972 | 0.86997 | 0.8702 | 0.87044 | 0.87068 | 0.8709 | 0.87113 | 0.87134 | 0.87156 | 0.87198 | 0.87238 | 0.87278 | 0.87316 | 0.87353 | 0.87388 | 0.87423 | 0.87457 | 0.87489 | 0.87521 | 0.87552 | 0.87583 | 0.87613 | 0.87642 | 0.8767 | 0.87698 | 0.87725 | 0.87752 | 0.87778 | 0.87804 | 0.87829 | 0.87854 | 0.87878 | 0.87902 | 0.87925 | 0.87954 | 0.87982 | 0.8801 | 0.88037 | 0.88063 | 0.88089 | 0.88115 | 0.8814 | 0.88164 | 0.88188 | 0.88212 | 0.88236 | 0.88259 | 0.88281 | 0.88303 | 0.88326 | 0.88347 | 0.88369 | 0.8839 | 0.88411 | 0.88452 | 0.88492 | 0.88531 | 0.88568 | 0.88605 | 0.88642 | 0.88677 | 0.88712 | 0.88746 | 0.88779 | 0.88844 | 0.88907 | 0.88967 | 0.89026 | 0.89083 | 0.89138 | 0.89192 | 0.89245 | 0.89296 | 0.89346 | 0.89395 | 0.89443 | 0.8949 | 0.89537 | 0.89582 | 0.89627 | 0.89671 | 0.89714 | 0.89757 | 0.89799 | 0.89841 | 0.89882 | 0.89923 | 0.89963 | 0.90003 | 0.90043 | 0.90082 | 0.90121 | 0.90159 | 0.90198 | 0.90236 | 0.90274 | 0.90312 | 0.9035 | 0.90387 | 0.90424 | 0.90462 | 0.90499 | 0.90536 | 0.90574 | 0.90611 | 0.90648 | 0.90686 | 0.90723 | 0.90761 | 0.90799 | 0.90837 | 0.90875 | 0.90914 | 0.90952 | 0.90991 | 0.91031 | 0.91071 | 0.91111 | 0.91152 | 0.91193 | 0.91235 | 0.91278 | 0.91321 | 0.91366 | 0.91411 | 0.91458 | 0.91506 | 0.91555 | 0.91605 | 0.91658 | 0.91712 | 0.91769 | 0.91828 | 0.91891 | 0.91958 | 0.92029 | 0.92107 | 0.92192 | 0.92286 | 0.92395 | 0.92526 | 0.92693 | 0.92944 | 0.92979 | 0.93017 | 0.93059 | 0.93107 | 0.93161 | 0.93224 | 0.93303 | 0.93408 | 0.93571 | 1
| 234 | 0 | 0.79634 | 0.81074 | 0.81646 | 0.82224 | 0.82553 | 0.8279 | 0.82971 | 0.8312 | 0.83252 | 0.83364 | 0.83464 | 0.83553 | 0.84151 | 0.84506 | 0.84761 | 0.84963 | 0.8513 | 0.85271 | 0.85394 | 0.85504 | 0.85603 | 0.85693 | 0.85775 | 0.85852 | 0.85923 | 0.85989 | 0.86051 | 0.8611 | 0.86165 | 0.86218 | 0.86268 | 0.86316 | 0.86361 | 0.86405 | 0.86448 | 0.86488 | 0.86528 | 0.86566 | 0.86602 | 0.86637 | 0.86671 | 0.86704 | 0.86737 | 0.86768 | 0.86798 | 0.86828 | 0.86857 | 0.86885 | 0.86912 | 0.86939 | 0.86965 | 0.86991 | 0.87016 | 0.87041 | 0.87065 | 0.87089 | 0.87112 | 0.87134 | 0.87157 | 0.87178 | 0.872 | 0.87242 | 0.87282 | 0.87321 | 0.87359 | 0.87395 | 0.87431 | 0.87466 | 0.87499 | 0.87532 | 0.87564 | 0.87595 | 0.87625 | 0.87655 | 0.87684 | 0.87712 | 0.8774 | 0.87767 | 0.87794 | 0.8782 | 0.87845 | 0.8787 | 0.87895 | 0.87919 | 0.87943 | 0.87966 | 0.87995 | 0.88023 | 0.8805 | 0.88077 | 0.88103 | 0.88129 | 0.88155 | 0.8818 | 0.88204 | 0.88228 | 0.88252 | 0.88275 | 0.88298 | 0.88321 | 0.88343 | 0.88365 | 0.88387 | 0.88408 | 0.88429 | 0.8845 | 0.88491 | 0.8853 | 0.88569 | 0.88607 | 0.88644 | 0.8868 | 0.88715 | 0.8875 | 0.88784 | 0.88817 | 0.88881 | 0.88944 | 0.89004 | 0.89063 | 0.8912 | 0.89175 | 0.89228 | 0.89281 | 0.89332 | 0.89382 | 0.8943 | 0.89478 | 0.89525 | 0.89571 | 0.89617 | 0.89661 | 0.89705 | 0.89748 | 0.89791 | 0.89833 | 0.89875 | 0.89916 | 0.89956 | 0.89996 | 0.90036 | 0.90076 | 0.90115 | 0.90153 | 0.90192 | 0.9023 | 0.90268 | 0.90306 | 0.90344 | 0.90381 | 0.90419 | 0.90456 | 0.90493 | 0.9053 | 0.90567 | 0.90605 | 0.90642 | 0.90679 | 0.90716 | 0.90754 | 0.90791 | 0.90829 | 0.90867 | 0.90905 | 0.90943 | 0.90982 | 0.91021 | 0.9106 | 0.911 | 0.9114 | 0.9118 | 0.91222 | 0.91263 | 0.91306 | 0.91349 | 0.91394 | 0.91439 | 0.91485 | 0.91533 | 0.91582 | 0.91632 | 0.91685 | 0.91739 | 0.91795 | 0.91854 | 0.91917 | 0.91983 | 0.92055 | 0.92132 | 0.92216 | 0.92311 | 0.92419 | 0.92549 | 0.92716 | 0.92966 | 0.93 | 0.93039 | 0.93081 | 0.93128 | 0.93182 | 0.93245 | 0.93323 | 0.93428 | 0.93591 | 1
| 235 | 0 | 0.79716 | 0.81141 | 0.81709 | 0.82287 | 0.82612 | 0.82847 | 0.83029 | 0.83179 | 0.8331 | 0.83423 | 0.83521 | 0.83611 | 0.84205 | 0.84559 | 0.84814 | 0.85014 | 0.85181 | 0.85321 | 0.85444 | 0.85553 | 0.85652 | 0.85742 | 0.85825 | 0.85901 | 0.85971 | 0.86037 | 0.86099 | 0.86157 | 0.86212 | 0.86264 | 0.86314 | 0.86362 | 0.86408 | 0.86452 | 0.86494 | 0.86534 | 0.86573 | 0.86611 | 0.86647 | 0.86683 | 0.86717 | 0.8675 | 0.86782 | 0.86813 | 0.86843 | 0.86872 | 0.86902 | 0.86929 | 0.86957 | 0.86983 | 0.8701 | 0.87035 | 0.87061 | 0.87085 | 0.87109 | 0.87132 | 0.87155 | 0.87178 | 0.872 | 0.87222 | 0.87243 | 0.87285 | 0.87325 | 0.87364 | 0.87401 | 0.87438 | 0.87474 | 0.87508 | 0.87542 | 0.87574 | 0.87606 | 0.87637 | 0.87667 | 0.87697 | 0.87726 | 0.87754 | 0.87781 | 0.87808 | 0.87835 | 0.87861 | 0.87886 | 0.87911 | 0.87936 | 0.8796 | 0.87983 | 0.88007 | 0.88035 | 0.88063 | 0.8809 | 0.88117 | 0.88143 | 0.88169 | 0.88194 | 0.88219 | 0.88244 | 0.88268 | 0.88291 | 0.88314 | 0.88337 | 0.8836 | 0.88382 | 0.88404 | 0.88426 | 0.88447 | 0.88468 | 0.88489 | 0.88529 | 0.88569 | 0.88607 | 0.88645 | 0.88682 | 0.88718 | 0.88753 | 0.88787 | 0.88821 | 0.88854 | 0.88919 | 0.88981 | 0.89041 | 0.89099 | 0.89156 | 0.8921 | 0.89264 | 0.89316 | 0.89367 | 0.89417 | 0.89465 | 0.89513 | 0.8956 | 0.89606 | 0.89651 | 0.89695 | 0.89739 | 0.89782 | 0.89825 | 0.89867 | 0.89908 | 0.89949 | 0.89989 | 0.90029 | 0.90069 | 0.90108 | 0.90147 | 0.90186 | 0.90224 | 0.90262 | 0.903 | 0.90338 | 0.90375 | 0.90413 | 0.9045 | 0.90487 | 0.90524 | 0.90561 | 0.90598 | 0.90635 | 0.90672 | 0.90709 | 0.90746 | 0.90784 | 0.90821 | 0.90858 | 0.90896 | 0.90934 | 0.90972 | 0.91011 | 0.9105 | 0.91089 | 0.91129 | 0.91168 | 0.91209 | 0.9125 | 0.91292 | 0.91334 | 0.91377 | 0.91421 | 0.91466 | 0.91513 | 0.9156 | 0.91609 | 0.91659 | 0.91711 | 0.91765 | 0.91821 | 0.9188 | 0.91943 | 0.92009 | 0.9208 | 0.92157 | 0.92241 | 0.92335 | 0.92443 | 0.92572 | 0.92739 | 0.92988 | 0.93022 | 0.9306 | 0.93102 | 0.9315 | 0.93203 | 0.93266 | 0.93344 | 0.93448 | 0.93612 | 1
| 236 | 0 | 0.79797 | 0.81202 | 0.81769 | 0.82347 | 0.82675 | 0.82907 | 0.83089 | 0.83238 | 0.83369 | 0.83479 | 0.83577 | 0.83667 | 0.84258 | 0.84612 | 0.84867 | 0.85065 | 0.85231 | 0.8537 | 0.85493 | 0.85603 | 0.85701 | 0.85791 | 0.85872 | 0.85949 | 0.86019 | 0.86084 | 0.86146 | 0.86204 | 0.86259 | 0.86311 | 0.86361 | 0.86408 | 0.86454 | 0.86498 | 0.8654 | 0.8658 | 0.86619 | 0.86656 | 0.86693 | 0.86728 | 0.86762 | 0.86795 | 0.86827 | 0.86858 | 0.86888 | 0.86917 | 0.86946 | 0.86973 | 0.87001 | 0.87027 | 0.87053 | 0.87079 | 0.87104 | 0.87129 | 0.87153 | 0.87176 | 0.87199 | 0.87221 | 0.87243 | 0.87265 | 0.87286 | 0.87328 | 0.87367 | 0.87406 | 0.87444 | 0.8748 | 0.87516 | 0.8755 | 0.87583 | 0.87616 | 0.87648 | 0.87679 | 0.87709 | 0.87738 | 0.87767 | 0.87795 | 0.87822 | 0.87849 | 0.87876 | 0.87901 | 0.87927 | 0.87952 | 0.87976 | 0.88 | 0.88024 | 0.88047 | 0.88075 | 0.88103 | 0.8813 | 0.88157 | 0.88183 | 0.88209 | 0.88234 | 0.88259 | 0.88283 | 0.88307 | 0.8833 | 0.88354 | 0.88376 | 0.88399 | 0.88421 | 0.88443 | 0.88464 | 0.88485 | 0.88506 | 0.88527 | 0.88568 | 0.88607 | 0.88645 | 0.88683 | 0.88719 | 0.88755 | 0.8879 | 0.88825 | 0.88858 | 0.88891 | 0.88955 | 0.89017 | 0.89077 | 0.89135 | 0.89192 | 0.89246 | 0.89299 | 0.89352 | 0.89402 | 0.89452 | 0.895 | 0.89548 | 0.89594 | 0.8964 | 0.89685 | 0.89729 | 0.89773 | 0.89816 | 0.89858 | 0.899 | 0.89941 | 0.89982 | 0.90022 | 0.90062 | 0.90101 | 0.90141 | 0.90179 | 0.90218 | 0.90256 | 0.90294 | 0.90332 | 0.90369 | 0.90407 | 0.90444 | 0.90481 | 0.90518 | 0.90555 | 0.90592 | 0.90629 | 0.90665 | 0.90702 | 0.90739 | 0.90776 | 0.90813 | 0.90851 | 0.90888 | 0.90926 | 0.90963 | 0.91001 | 0.9104 | 0.91078 | 0.91118 | 0.91157 | 0.91197 | 0.91237 | 0.91278 | 0.9132 | 0.91362 | 0.91405 | 0.91449 | 0.91494 | 0.9154 | 0.91587 | 0.91636 | 0.91686 | 0.91737 | 0.91791 | 0.91847 | 0.91906 | 0.91968 | 0.92034 | 0.92105 | 0.92181 | 0.92265 | 0.92359 | 0.92467 | 0.92595 | 0.92762 | 0.93009 | 0.93044 | 0.93082 | 0.93124 | 0.93171 | 0.93223 | 0.93286 | 0.93364 | 0.93468 | 0.93631 | 1
| 237 | 0 | 0.79869 | 0.8127 | 0.81837 | 0.82406 | 0.82733 | 0.82961 | 0.83146 | 0.83296 | 0.83424 | 0.83536 | 0.83633 | 0.83721 | 0.84311 | 0.84664 | 0.84917 | 0.85116 | 0.85281 | 0.8542 | 0.85544 | 0.85653 | 0.8575 | 0.85839 | 0.85921 | 0.85996 | 0.86066 | 0.86132 | 0.86193 | 0.86251 | 0.86306 | 0.86358 | 0.86407 | 0.86455 | 0.865 | 0.86543 | 0.86585 | 0.86625 | 0.86664 | 0.86701 | 0.86737 | 0.86773 | 0.86806 | 0.86839 | 0.86871 | 0.86902 | 0.86932 | 0.86962 | 0.8699 | 0.87018 | 0.87045 | 0.87071 | 0.87098 | 0.87123 | 0.87148 | 0.87172 | 0.87196 | 0.87219 | 0.87242 | 0.87264 | 0.87286 | 0.87308 | 0.87329 | 0.8737 | 0.8741 | 0.87449 | 0.87486 | 0.87522 | 0.87558 | 0.87592 | 0.87625 | 0.87657 | 0.87689 | 0.8772 | 0.8775 | 0.87779 | 0.87808 | 0.87836 | 0.87863 | 0.8789 | 0.87916 | 0.87942 | 0.87967 | 0.87992 | 0.88016 | 0.8804 | 0.88064 | 0.88087 | 0.88115 | 0.88143 | 0.8817 | 0.88197 | 0.88223 | 0.88248 | 0.88273 | 0.88298 | 0.88322 | 0.88346 | 0.88369 | 0.88392 | 0.88415 | 0.88437 | 0.8846 | 0.88481 | 0.88503 | 0.88524 | 0.88545 | 0.88565 | 0.88605 | 0.88645 | 0.88683 | 0.8872 | 0.88757 | 0.88792 | 0.88827 | 0.88862 | 0.88895 | 0.88928 | 0.88992 | 0.89054 | 0.89113 | 0.89171 | 0.89227 | 0.89282 | 0.89335 | 0.89387 | 0.89437 | 0.89486 | 0.89535 | 0.89582 | 0.89628 | 0.89674 | 0.89719 | 0.89763 | 0.89806 | 0.89849 | 0.89891 | 0.89933 | 0.89974 | 0.90014 | 0.90055 | 0.90094 | 0.90134 | 0.90173 | 0.90211 | 0.90249 | 0.90288 | 0.90325 | 0.90363 | 0.904 | 0.90438 | 0.90475 | 0.90512 | 0.90549 | 0.90585 | 0.90622 | 0.90659 | 0.90696 | 0.90732 | 0.90769 | 0.90806 | 0.90843 | 0.9088 | 0.90917 | 0.90955 | 0.90992 | 0.9103 | 0.91068 | 0.91107 | 0.91146 | 0.91185 | 0.91225 | 0.91265 | 0.91306 | 0.91347 | 0.91389 | 0.91432 | 0.91476 | 0.91521 | 0.91567 | 0.91614 | 0.91662 | 0.91712 | 0.91764 | 0.91817 | 0.91873 | 0.91932 | 0.91994 | 0.92059 | 0.9213 | 0.92206 | 0.92289 | 0.92383 | 0.9249 | 0.92619 | 0.92784 | 0.93031 | 0.93065 | 0.93103 | 0.93145 | 0.93191 | 0.93244 | 0.93307 | 0.93385 | 0.93488 | 0.93651 | 1
| 238 | 0 | 0.79938 | 0.81333 | 0.81902 | 0.82465 | 0.82791 | 0.83016 | 0.83201 | 0.83351 | 0.83479 | 0.83591 | 0.83687 | 0.83776 | 0.84365 | 0.84717 | 0.84969 | 0.85167 | 0.85331 | 0.85469 | 0.85592 | 0.85701 | 0.85798 | 0.85887 | 0.85969 | 0.86044 | 0.86114 | 0.86179 | 0.8624 | 0.86298 | 0.86352 | 0.86404 | 0.86453 | 0.865 | 0.86546 | 0.86589 | 0.8663 | 0.86671 | 0.86709 | 0.86746 | 0.86782 | 0.86817 | 0.86851 | 0.86883 | 0.86915 | 0.86946 | 0.86976 | 0.87005 | 0.87034 | 0.87061 | 0.87089 | 0.87115 | 0.87141 | 0.87166 | 0.87191 | 0.87215 | 0.87239 | 0.87262 | 0.87285 | 0.87307 | 0.87329 | 0.8735 | 0.87371 | 0.87412 | 0.87452 | 0.87491 | 0.87528 | 0.87565 | 0.87599 | 0.87634 | 0.87667 | 0.87699 | 0.8773 | 0.87761 | 0.87791 | 0.8782 | 0.87848 | 0.87876 | 0.87904 | 0.8793 | 0.87957 | 0.87982 | 0.88007 | 0.88032 | 0.88056 | 0.8808 | 0.88103 | 0.88126 | 0.88155 | 0.88182 | 0.88209 | 0.88236 | 0.88262 | 0.88287 | 0.88312 | 0.88337 | 0.88361 | 0.88385 | 0.88408 | 0.88431 | 0.88453 | 0.88476 | 0.88498 | 0.8852 | 0.88541 | 0.88562 | 0.88583 | 0.88603 | 0.88643 | 0.88682 | 0.88721 | 0.88758 | 0.88794 | 0.88829 | 0.88864 | 0.88898 | 0.88932 | 0.88965 | 0.89028 | 0.8909 | 0.89149 | 0.89207 | 0.89263 | 0.89317 | 0.8937 | 0.89421 | 0.89472 | 0.89521 | 0.89569 | 0.89616 | 0.89662 | 0.89708 | 0.89753 | 0.89796 | 0.8984 | 0.89882 | 0.89924 | 0.89966 | 0.90007 | 0.90047 | 0.90087 | 0.90127 | 0.90166 | 0.90205 | 0.90243 | 0.90281 | 0.90319 | 0.90357 | 0.90394 | 0.90431 | 0.90469 | 0.90506 | 0.90542 | 0.90579 | 0.90616 | 0.90652 | 0.90689 | 0.90726 | 0.90762 | 0.90799 | 0.90836 | 0.90872 | 0.90909 | 0.90947 | 0.90984 | 0.91021 | 0.91059 | 0.91097 | 0.91135 | 0.91174 | 0.91213 | 0.91253 | 0.91293 | 0.91334 | 0.91375 | 0.91417 | 0.91459 | 0.91503 | 0.91548 | 0.91593 | 0.9164 | 0.91688 | 0.91738 | 0.9179 | 0.91843 | 0.91899 | 0.91957 | 0.92019 | 0.92084 | 0.92154 | 0.9223 | 0.92314 | 0.92406 | 0.92513 | 0.92641 | 0.92806 | 0.93052 | 0.93086 | 0.93124 | 0.93166 | 0.93212 | 0.93265 | 0.93327 | 0.93404 | 0.93508 | 0.9367 | 1
| 239 | 0 | 0.80007 | 0.81387 | 0.81959 | 0.82523 | 0.82849 | 0.83076 | 0.83257 | 0.83408 | 0.83536 | 0.83646 | 0.83742 | 0.83832 | 0.84417 | 0.84768 | 0.8502 | 0.85217 | 0.85379 | 0.85518 | 0.85641 | 0.85749 | 0.85846 | 0.85935 | 0.86016 | 0.86091 | 0.86161 | 0.86225 | 0.86286 | 0.86344 | 0.86398 | 0.8645 | 0.86499 | 0.86546 | 0.86591 | 0.86634 | 0.86675 | 0.86715 | 0.86754 | 0.86791 | 0.86827 | 0.86861 | 0.86895 | 0.86927 | 0.86959 | 0.86989 | 0.87019 | 0.87049 | 0.87077 | 0.87105 | 0.87132 | 0.87158 | 0.87184 | 0.87209 | 0.87234 | 0.87258 | 0.87282 | 0.87304 | 0.87327 | 0.87349 | 0.87371 | 0.87392 | 0.87413 | 0.87454 | 0.87494 | 0.87532 | 0.8757 | 0.87606 | 0.87641 | 0.87675 | 0.87708 | 0.8774 | 0.87771 | 0.87801 | 0.87831 | 0.8786 | 0.87889 | 0.87917 | 0.87944 | 0.87971 | 0.87997 | 0.88022 | 0.88047 | 0.88072 | 0.88096 | 0.8812 | 0.88143 | 0.88166 | 0.88194 | 0.88221 | 0.88248 | 0.88275 | 0.88301 | 0.88326 | 0.88351 | 0.88375 | 0.884 | 0.88423 | 0.88446 | 0.88469 | 0.88492 | 0.88514 | 0.88536 | 0.88557 | 0.88579 | 0.886 | 0.8862 | 0.88641 | 0.88681 | 0.8872 | 0.88758 | 0.88795 | 0.88831 | 0.88866 | 0.88901 | 0.88935 | 0.88968 | 0.89001 | 0.89064 | 0.89125 | 0.89185 | 0.89242 | 0.89298 | 0.89352 | 0.89405 | 0.89456 | 0.89506 | 0.89555 | 0.89603 | 0.8965 | 0.89696 | 0.89741 | 0.89786 | 0.8983 | 0.89873 | 0.89915 | 0.89957 | 0.89998 | 0.90039 | 0.90079 | 0.90119 | 0.90159 | 0.90198 | 0.90236 | 0.90274 | 0.90312 | 0.9035 | 0.90388 | 0.90425 | 0.90462 | 0.90499 | 0.90536 | 0.90573 | 0.90609 | 0.90646 | 0.90682 | 0.90719 | 0.90755 | 0.90792 | 0.90828 | 0.90865 | 0.90902 | 0.90938 | 0.90975 | 0.91013 | 0.9105 | 0.91088 | 0.91125 | 0.91164 | 0.91202 | 0.91241 | 0.91281 | 0.91321 | 0.91361 | 0.91402 | 0.91444 | 0.91486 | 0.9153 | 0.91574 | 0.9162 | 0.91667 | 0.91715 | 0.91764 | 0.91815 | 0.91869 | 0.91924 | 0.91982 | 0.92044 | 0.92109 | 0.92179 | 0.92255 | 0.92338 | 0.9243 | 0.92536 | 0.92664 | 0.92828 | 0.93073 | 0.93108 | 0.93145 | 0.93187 | 0.93233 | 0.93285 | 0.93348 | 0.93425 | 0.93527 | 0.93689 | 1
| 240 | 0 | 0.80091 | 0.81462 | 0.82019 | 0.82583 | 0.82907 | 0.83136 | 0.83318 | 0.83466 | 0.83592 | 0.83701 | 0.83796 | 0.83886 | 0.8447 | 0.8482 | 0.8507 | 0.85267 | 0.85429 | 0.85568 | 0.8569 | 0.85796 | 0.85894 | 0.85982 | 0.86063 | 0.86138 | 0.86206 | 0.86271 | 0.86332 | 0.86389 | 0.86443 | 0.86495 | 0.86544 | 0.86591 | 0.86635 | 0.86678 | 0.8672 | 0.86759 | 0.86798 | 0.86835 | 0.8687 | 0.86905 | 0.86938 | 0.86971 | 0.87002 | 0.87033 | 0.87063 | 0.87092 | 0.8712 | 0.87148 | 0.87175 | 0.87201 | 0.87227 | 0.87252 | 0.87276 | 0.873 | 0.87324 | 0.87347 | 0.87369 | 0.87391 | 0.87413 | 0.87434 | 0.87455 | 0.87496 | 0.87536 | 0.87574 | 0.87611 | 0.87647 | 0.87682 | 0.87715 | 0.87748 | 0.8778 | 0.87812 | 0.87842 | 0.87872 | 0.87901 | 0.87929 | 0.87957 | 0.87984 | 0.8801 | 0.88037 | 0.88062 | 0.88087 | 0.88111 | 0.88136 | 0.88159 | 0.88182 | 0.88205 | 0.88233 | 0.8826 | 0.88287 | 0.88313 | 0.88339 | 0.88365 | 0.88389 | 0.88414 | 0.88438 | 0.88461 | 0.88485 | 0.88507 | 0.8853 | 0.88552 | 0.88574 | 0.88595 | 0.88616 | 0.88637 | 0.88658 | 0.88678 | 0.88718 | 0.88757 | 0.88795 | 0.88832 | 0.88868 | 0.88903 | 0.88937 | 0.88971 | 0.89004 | 0.89037 | 0.891 | 0.89161 | 0.8922 | 0.89277 | 0.89333 | 0.89387 | 0.89439 | 0.8949 | 0.8954 | 0.89589 | 0.89637 | 0.89684 | 0.8973 | 0.89775 | 0.89819 | 0.89863 | 0.89905 | 0.89948 | 0.89989 | 0.90031 | 0.90071 | 0.90111 | 0.90151 | 0.9019 | 0.90229 | 0.90268 | 0.90306 | 0.90344 | 0.90381 | 0.90419 | 0.90456 | 0.90493 | 0.9053 | 0.90567 | 0.90603 | 0.9064 | 0.90676 | 0.90712 | 0.90749 | 0.90785 | 0.90821 | 0.90858 | 0.90894 | 0.90931 | 0.90967 | 0.91004 | 0.91041 | 0.91078 | 0.91116 | 0.91154 | 0.91192 | 0.9123 | 0.91269 | 0.91308 | 0.91348 | 0.91389 | 0.91429 | 0.91471 | 0.91513 | 0.91557 | 0.91601 | 0.91646 | 0.91693 | 0.91741 | 0.9179 | 0.91841 | 0.91894 | 0.91949 | 0.92007 | 0.92069 | 0.92134 | 0.92203 | 0.92279 | 0.92361 | 0.92453 | 0.92559 | 0.92687 | 0.9285 | 0.93095 | 0.93129 | 0.93166 | 0.93207 | 0.93253 | 0.93306 | 0.93368 | 0.93445 | 0.93547 | 0.93708 | 1
| 241 | 0 | 0.8016 | 0.81527 | 0.82076 | 0.82641 | 0.82964 | 0.8319 | 0.83371 | 0.8352 | 0.83649 | 0.83757 | 0.83853 | 0.83943 | 0.84521 | 0.84871 | 0.8512 | 0.85316 | 0.85478 | 0.85616 | 0.85737 | 0.85844 | 0.85941 | 0.86028 | 0.86109 | 0.86184 | 0.86252 | 0.86317 | 0.86377 | 0.86435 | 0.86489 | 0.8654 | 0.86589 | 0.86636 | 0.8668 | 0.86723 | 0.86764 | 0.86803 | 0.86841 | 0.86878 | 0.86914 | 0.86948 | 0.86981 | 0.87014 | 0.87045 | 0.87076 | 0.87106 | 0.87135 | 0.87163 | 0.8719 | 0.87217 | 0.87243 | 0.87269 | 0.87294 | 0.87318 | 0.87342 | 0.87366 | 0.87389 | 0.87411 | 0.87433 | 0.87455 | 0.87476 | 0.87497 | 0.87538 | 0.87577 | 0.87615 | 0.87652 | 0.87688 | 0.87722 | 0.87756 | 0.87789 | 0.87821 | 0.87852 | 0.87882 | 0.87911 | 0.8794 | 0.87968 | 0.87996 | 0.88023 | 0.8805 | 0.88076 | 0.88101 | 0.88126 | 0.88151 | 0.88175 | 0.88198 | 0.88221 | 0.88244 | 0.88272 | 0.88299 | 0.88326 | 0.88352 | 0.88378 | 0.88403 | 0.88428 | 0.88452 | 0.88476 | 0.88499 | 0.88522 | 0.88545 | 0.88568 | 0.8859 | 0.88611 | 0.88633 | 0.88654 | 0.88674 | 0.88695 | 0.88715 | 0.88755 | 0.88794 | 0.88831 | 0.88868 | 0.88904 | 0.88939 | 0.88973 | 0.89007 | 0.8904 | 0.89073 | 0.89136 | 0.89196 | 0.89255 | 0.89312 | 0.89367 | 0.89421 | 0.89473 | 0.89524 | 0.89574 | 0.89623 | 0.8967 | 0.89717 | 0.89763 | 0.89808 | 0.89852 | 0.89895 | 0.89938 | 0.8998 | 0.90022 | 0.90063 | 0.90103 | 0.90143 | 0.90183 | 0.90222 | 0.90261 | 0.90299 | 0.90337 | 0.90375 | 0.90412 | 0.90449 | 0.90487 | 0.90524 | 0.9056 | 0.90597 | 0.90633 | 0.90669 | 0.90706 | 0.90742 | 0.90778 | 0.90814 | 0.9085 | 0.90887 | 0.90923 | 0.90959 | 0.90996 | 0.91033 | 0.91069 | 0.91107 | 0.91144 | 0.91182 | 0.9122 | 0.91258 | 0.91297 | 0.91336 | 0.91375 | 0.91416 | 0.91456 | 0.91498 | 0.9154 | 0.91583 | 0.91627 | 0.91672 | 0.91719 | 0.91767 | 0.91816 | 0.91867 | 0.91919 | 0.91974 | 0.92032 | 0.92093 | 0.92158 | 0.92227 | 0.92302 | 0.92385 | 0.92477 | 0.92582 | 0.92709 | 0.92872 | 0.93116 | 0.9315 | 0.93187 | 0.93228 | 0.93274 | 0.93326 | 0.93388 | 0.93464 | 0.93566 | 0.93728 | 1
| 242 | 0 | 0.80237 | 0.81579 | 0.82138 | 0.827 | 0.83018 | 0.83249 | 0.83428 | 0.83576 | 0.83704 | 0.83812 | 0.8391 | 0.83997 | 0.84574 | 0.84921 | 0.8517 | 0.85366 | 0.85527 | 0.85665 | 0.85785 | 0.85891 | 0.85988 | 0.86075 | 0.86155 | 0.8623 | 0.86298 | 0.86362 | 0.86423 | 0.8648 | 0.86534 | 0.86585 | 0.86634 | 0.8668 | 0.86724 | 0.86767 | 0.86808 | 0.86847 | 0.86886 | 0.86922 | 0.86957 | 0.86992 | 0.87025 | 0.87057 | 0.87088 | 0.87119 | 0.87148 | 0.87177 | 0.87205 | 0.87233 | 0.8726 | 0.87286 | 0.87311 | 0.87336 | 0.8736 | 0.87384 | 0.87407 | 0.8743 | 0.87452 | 0.87475 | 0.87496 | 0.87517 | 0.87538 | 0.87578 | 0.87618 | 0.87656 | 0.87692 | 0.87728 | 0.87762 | 0.87796 | 0.87829 | 0.87861 | 0.87892 | 0.87922 | 0.87951 | 0.8798 | 0.88008 | 0.88036 | 0.88063 | 0.88089 | 0.88115 | 0.8814 | 0.88165 | 0.88189 | 0.88213 | 0.88237 | 0.8826 | 0.88282 | 0.8831 | 0.88337 | 0.88364 | 0.8839 | 0.88416 | 0.88441 | 0.88465 | 0.8849 | 0.88513 | 0.88537 | 0.8856 | 0.88583 | 0.88605 | 0.88627 | 0.88648 | 0.8867 | 0.88691 | 0.88711 | 0.88732 | 0.88752 | 0.88792 | 0.8883 | 0.88867 | 0.88904 | 0.8894 | 0.88975 | 0.89009 | 0.89043 | 0.89076 | 0.89108 | 0.89171 | 0.89231 | 0.8929 | 0.89347 | 0.89402 | 0.89455 | 0.89507 | 0.89558 | 0.89608 | 0.89656 | 0.89704 | 0.8975 | 0.89796 | 0.8984 | 0.89885 | 0.89928 | 0.8997 | 0.90012 | 0.90054 | 0.90094 | 0.90135 | 0.90174 | 0.90214 | 0.90253 | 0.90292 | 0.9033 | 0.90368 | 0.90405 | 0.90443 | 0.9048 | 0.90517 | 0.90554 | 0.9059 | 0.90627 | 0.90663 | 0.90699 | 0.90735 | 0.90771 | 0.90807 | 0.90843 | 0.9088 | 0.90916 | 0.90952 | 0.90988 | 0.91024 | 0.91061 | 0.91098 | 0.91134 | 0.91172 | 0.91209 | 0.91247 | 0.91285 | 0.91324 | 0.91363 | 0.91403 | 0.91443 | 0.91483 | 0.91524 | 0.91566 | 0.91609 | 0.91653 | 0.91698 | 0.91745 | 0.91792 | 0.91841 | 0.91892 | 0.91944 | 0.91999 | 0.92057 | 0.92118 | 0.92182 | 0.92251 | 0.92326 | 0.92408 | 0.925 | 0.92605 | 0.92731 | 0.92894 | 0.93137 | 0.9317 | 0.93207 | 0.93248 | 0.93294 | 0.93346 | 0.93408 | 0.93484 | 0.93585 | 0.93747 | 1
| 243 | 0 | 0.80282 | 0.81651 | 0.82201 | 0.82759 | 0.83073 | 0.83303 | 0.83482 | 0.83632 | 0.83757 | 0.83867 | 0.83962 | 0.8405 | 0.84625 | 0.84972 | 0.8522 | 0.85414 | 0.85576 | 0.85712 | 0.85832 | 0.85938 | 0.86034 | 0.86121 | 0.86201 | 0.86275 | 0.86344 | 0.86408 | 0.86468 | 0.86525 | 0.86579 | 0.8663 | 0.86678 | 0.86724 | 0.86768 | 0.86811 | 0.86852 | 0.86891 | 0.86929 | 0.86965 | 0.87001 | 0.87035 | 0.87068 | 0.871 | 0.87131 | 0.87161 | 0.87191 | 0.87219 | 0.87247 | 0.87275 | 0.87301 | 0.87327 | 0.87353 | 0.87377 | 0.87401 | 0.87425 | 0.87449 | 0.87472 | 0.87494 | 0.87516 | 0.87537 | 0.87558 | 0.87579 | 0.87619 | 0.87658 | 0.87696 | 0.87732 | 0.87768 | 0.87803 | 0.87836 | 0.87869 | 0.879 | 0.87931 | 0.87961 | 0.87991 | 0.88019 | 0.88048 | 0.88075 | 0.88102 | 0.88128 | 0.88154 | 0.88179 | 0.88204 | 0.88228 | 0.88252 | 0.88275 | 0.88298 | 0.88321 | 0.88348 | 0.88375 | 0.88402 | 0.88428 | 0.88453 | 0.88478 | 0.88503 | 0.88527 | 0.88551 | 0.88574 | 0.88597 | 0.8862 | 0.88642 | 0.88664 | 0.88685 | 0.88706 | 0.88727 | 0.88748 | 0.88769 | 0.88789 | 0.88828 | 0.88866 | 0.88904 | 0.8894 | 0.88976 | 0.89011 | 0.89045 | 0.89078 | 0.89111 | 0.89143 | 0.89206 | 0.89266 | 0.89325 | 0.89381 | 0.89436 | 0.89489 | 0.89541 | 0.89592 | 0.89641 | 0.8969 | 0.89737 | 0.89783 | 0.89829 | 0.89873 | 0.89917 | 0.8996 | 0.90002 | 0.90044 | 0.90085 | 0.90126 | 0.90166 | 0.90206 | 0.90245 | 0.90284 | 0.90323 | 0.90361 | 0.90398 | 0.90436 | 0.90473 | 0.9051 | 0.90547 | 0.90584 | 0.9062 | 0.90656 | 0.90693 | 0.90729 | 0.90765 | 0.908 | 0.90836 | 0.90872 | 0.90908 | 0.90944 | 0.9098 | 0.91016 | 0.91053 | 0.91089 | 0.91126 | 0.91162 | 0.912 | 0.91237 | 0.91275 | 0.91313 | 0.91351 | 0.9139 | 0.91429 | 0.91469 | 0.9151 | 0.91551 | 0.91593 | 0.91636 | 0.91679 | 0.91724 | 0.9177 | 0.91818 | 0.91866 | 0.91917 | 0.91969 | 0.92024 | 0.92081 | 0.92142 | 0.92206 | 0.92275 | 0.9235 | 0.92431 | 0.92523 | 0.92627 | 0.92753 | 0.92915 | 0.93157 | 0.93191 | 0.93228 | 0.93269 | 0.93314 | 0.93366 | 0.93427 | 0.93503 | 0.93604 | 0.93765 | 1
| 244 | 0 | 0.80354 | 0.81705 | 0.82266 | 0.82813 | 0.83128 | 0.83357 | 0.83537 | 0.83687 | 0.83812 | 0.83921 | 0.84016 | 0.84104 | 0.84676 | 0.85021 | 0.85268 | 0.85463 | 0.85624 | 0.8576 | 0.8588 | 0.85985 | 0.86079 | 0.86166 | 0.86246 | 0.8632 | 0.86388 | 0.86452 | 0.86513 | 0.86569 | 0.86623 | 0.86673 | 0.86722 | 0.86768 | 0.86812 | 0.86854 | 0.86895 | 0.86934 | 0.86972 | 0.87008 | 0.87043 | 0.87077 | 0.8711 | 0.87142 | 0.87173 | 0.87203 | 0.87232 | 0.87261 | 0.87289 | 0.87316 | 0.87343 | 0.87368 | 0.87394 | 0.87418 | 0.87443 | 0.87466 | 0.8749 | 0.87512 | 0.87535 | 0.87557 | 0.87578 | 0.87599 | 0.8762 | 0.8766 | 0.87698 | 0.87736 | 0.87773 | 0.87808 | 0.87842 | 0.87876 | 0.87908 | 0.8794 | 0.87971 | 0.88001 | 0.8803 | 0.88059 | 0.88086 | 0.88114 | 0.8814 | 0.88167 | 0.88192 | 0.88218 | 0.88242 | 0.88266 | 0.8829 | 0.88313 | 0.88336 | 0.88359 | 0.88386 | 0.88413 | 0.8844 | 0.88465 | 0.88491 | 0.88516 | 0.8854 | 0.88564 | 0.88588 | 0.88611 | 0.88634 | 0.88657 | 0.88679 | 0.887 | 0.88722 | 0.88743 | 0.88764 | 0.88785 | 0.88805 | 0.88825 | 0.88864 | 0.88902 | 0.8894 | 0.88976 | 0.89012 | 0.89046 | 0.8908 | 0.89113 | 0.89146 | 0.89178 | 0.8924 | 0.89301 | 0.89359 | 0.89415 | 0.8947 | 0.89523 | 0.89575 | 0.89625 | 0.89675 | 0.89723 | 0.8977 | 0.89816 | 0.89861 | 0.89906 | 0.89949 | 0.89992 | 0.90034 | 0.90076 | 0.90117 | 0.90157 | 0.90197 | 0.90237 | 0.90276 | 0.90315 | 0.90353 | 0.90391 | 0.90429 | 0.90466 | 0.90503 | 0.9054 | 0.90577 | 0.90613 | 0.9065 | 0.90686 | 0.90722 | 0.90758 | 0.90794 | 0.90829 | 0.90865 | 0.90901 | 0.90937 | 0.90973 | 0.91009 | 0.91045 | 0.91081 | 0.91117 | 0.91153 | 0.9119 | 0.91227 | 0.91264 | 0.91302 | 0.9134 | 0.91378 | 0.91417 | 0.91456 | 0.91496 | 0.91536 | 0.91577 | 0.91619 | 0.91662 | 0.91705 | 0.9175 | 0.91796 | 0.91843 | 0.91892 | 0.91942 | 0.91994 | 0.92049 | 0.92106 | 0.92166 | 0.9223 | 0.92299 | 0.92373 | 0.92454 | 0.92545 | 0.9265 | 0.92776 | 0.92937 | 0.93178 | 0.93211 | 0.93248 | 0.93289 | 0.93334 | 0.93386 | 0.93446 | 0.93522 | 0.93623 | 0.93783 | 1
| 245 | 0 | 0.80416 | 0.81764 | 0.82321 | 0.82869 | 0.83185 | 0.83415 | 0.83593 | 0.83739 | 0.83866 | 0.83973 | 0.84071 | 0.84154 | 0.84727 | 0.85072 | 0.85318 | 0.8551 | 0.85671 | 0.85806 | 0.85925 | 0.8603 | 0.86125 | 0.86212 | 0.86291 | 0.86365 | 0.86433 | 0.86497 | 0.86557 | 0.86613 | 0.86667 | 0.86717 | 0.86765 | 0.86811 | 0.86855 | 0.86898 | 0.86938 | 0.86977 | 0.87014 | 0.87051 | 0.87086 | 0.87119 | 0.87152 | 0.87184 | 0.87215 | 0.87245 | 0.87275 | 0.87303 | 0.87331 | 0.87358 | 0.87384 | 0.8741 | 0.87435 | 0.87459 | 0.87484 | 0.87507 | 0.8753 | 0.87553 | 0.87575 | 0.87597 | 0.87618 | 0.87639 | 0.8766 | 0.877 | 0.87739 | 0.87776 | 0.87812 | 0.87848 | 0.87882 | 0.87915 | 0.87948 | 0.87979 | 0.8801 | 0.8804 | 0.88069 | 0.88097 | 0.88125 | 0.88153 | 0.88179 | 0.88205 | 0.88231 | 0.88256 | 0.8828 | 0.88304 | 0.88328 | 0.88351 | 0.88374 | 0.88396 | 0.88424 | 0.8845 | 0.88477 | 0.88502 | 0.88528 | 0.88553 | 0.88577 | 0.88601 | 0.88625 | 0.88648 | 0.88671 | 0.88693 | 0.88715 | 0.88737 | 0.88758 | 0.88779 | 0.888 | 0.88821 | 0.88841 | 0.88861 | 0.889 | 0.88938 | 0.88975 | 0.89011 | 0.89047 | 0.89081 | 0.89115 | 0.89148 | 0.89181 | 0.89213 | 0.89275 | 0.89335 | 0.89393 | 0.89449 | 0.89504 | 0.89557 | 0.89608 | 0.89658 | 0.89707 | 0.89755 | 0.89802 | 0.89848 | 0.89893 | 0.89938 | 0.89981 | 0.90024 | 0.90066 | 0.90107 | 0.90148 | 0.90189 | 0.90228 | 0.90268 | 0.90307 | 0.90346 | 0.90384 | 0.90422 | 0.90459 | 0.90496 | 0.90533 | 0.9057 | 0.90606 | 0.90643 | 0.90679 | 0.90715 | 0.90751 | 0.90787 | 0.90823 | 0.90858 | 0.90894 | 0.9093 | 0.90965 | 0.91001 | 0.91037 | 0.91073 | 0.91109 | 0.91145 | 0.91181 | 0.91218 | 0.91254 | 0.91292 | 0.91329 | 0.91367 | 0.91405 | 0.91444 | 0.91483 | 0.91522 | 0.91562 | 0.91603 | 0.91645 | 0.91687 | 0.91731 | 0.91775 | 0.91821 | 0.91868 | 0.91916 | 0.91967 | 0.92019 | 0.92073 | 0.9213 | 0.9219 | 0.92254 | 0.92322 | 0.92396 | 0.92477 | 0.92568 | 0.92672 | 0.92797 | 0.92958 | 0.93198 | 0.93231 | 0.93268 | 0.93309 | 0.93354 | 0.93406 | 0.93466 | 0.93542 | 0.93643 | 0.93801 | 1
| 246 | 0 | 0.8051 | 0.81826 | 0.82384 | 0.82929 | 0.83241 | 0.83467 | 0.83646 | 0.83792 | 0.83918 | 0.84027 | 0.84122 | 0.84208 | 0.84777 | 0.85121 | 0.85366 | 0.85559 | 0.85718 | 0.85854 | 0.85971 | 0.86076 | 0.8617 | 0.86257 | 0.86337 | 0.8641 | 0.86478 | 0.86542 | 0.86601 | 0.86657 | 0.86711 | 0.86761 | 0.86809 | 0.86855 | 0.86898 | 0.8694 | 0.8698 | 0.8702 | 0.87057 | 0.87093 | 0.87128 | 0.87161 | 0.87194 | 0.87226 | 0.87257 | 0.87287 | 0.87316 | 0.87345 | 0.87372 | 0.87399 | 0.87425 | 0.87451 | 0.87476 | 0.87501 | 0.87525 | 0.87548 | 0.87571 | 0.87594 | 0.87616 | 0.87637 | 0.87659 | 0.8768 | 0.877 | 0.8774 | 0.87779 | 0.87816 | 0.87852 | 0.87887 | 0.87921 | 0.87954 | 0.87987 | 0.88018 | 0.88049 | 0.88078 | 0.88108 | 0.88136 | 0.88164 | 0.88191 | 0.88217 | 0.88243 | 0.88269 | 0.88294 | 0.88318 | 0.88342 | 0.88365 | 0.88389 | 0.88411 | 0.88434 | 0.88461 | 0.88488 | 0.88514 | 0.8854 | 0.88565 | 0.8859 | 0.88614 | 0.88638 | 0.88661 | 0.88685 | 0.88707 | 0.8873 | 0.88751 | 0.88773 | 0.88795 | 0.88816 | 0.88836 | 0.88857 | 0.88877 | 0.88897 | 0.88936 | 0.88974 | 0.8901 | 0.89047 | 0.89082 | 0.89116 | 0.8915 | 0.89183 | 0.89216 | 0.89247 | 0.89309 | 0.89369 | 0.89427 | 0.89483 | 0.89537 | 0.8959 | 0.89641 | 0.89691 | 0.8974 | 0.89788 | 0.89835 | 0.8988 | 0.89925 | 0.8997 | 0.90013 | 0.90055 | 0.90097 | 0.90139 | 0.90179 | 0.9022 | 0.90259 | 0.90299 | 0.90338 | 0.90376 | 0.90414 | 0.90452 | 0.90489 | 0.90526 | 0.90563 | 0.906 | 0.90636 | 0.90672 | 0.90708 | 0.90744 | 0.9078 | 0.90816 | 0.90851 | 0.90887 | 0.90922 | 0.90958 | 0.90993 | 0.91029 | 0.91065 | 0.911 | 0.91136 | 0.91172 | 0.91208 | 0.91245 | 0.91282 | 0.91318 | 0.91356 | 0.91394 | 0.91432 | 0.9147 | 0.91509 | 0.91548 | 0.91588 | 0.91629 | 0.91671 | 0.91713 | 0.91756 | 0.91801 | 0.91846 | 0.91893 | 0.91941 | 0.91991 | 0.92043 | 0.92097 | 0.92154 | 0.92214 | 0.92277 | 0.92345 | 0.92419 | 0.925 | 0.9259 | 0.92694 | 0.92819 | 0.92979 | 0.93218 | 0.93252 | 0.93288 | 0.93328 | 0.93373 | 0.93425 | 0.93485 | 0.93561 | 0.93661 | 0.93819 | 1
| 247 | 0 | 0.80576 | 0.81893 | 0.82441 | 0.82984 | 0.83297 | 0.83522 | 0.83699 | 0.83847 | 0.83971 | 0.84081 | 0.84175 | 0.84261 | 0.84827 | 0.85169 | 0.85414 | 0.85606 | 0.85765 | 0.859 | 0.86017 | 0.86122 | 0.86216 | 0.86302 | 0.86382 | 0.86454 | 0.86522 | 0.86585 | 0.86645 | 0.867 | 0.86754 | 0.86804 | 0.86852 | 0.86897 | 0.86941 | 0.86982 | 0.87023 | 0.87062 | 0.87099 | 0.87135 | 0.8717 | 0.87204 | 0.87236 | 0.87268 | 0.87299 | 0.87328 | 0.87357 | 0.87386 | 0.87414 | 0.8744 | 0.87466 | 0.87492 | 0.87517 | 0.87541 | 0.87565 | 0.87589 | 0.87612 | 0.87634 | 0.87656 | 0.87678 | 0.87699 | 0.8772 | 0.8774 | 0.8778 | 0.87818 | 0.87855 | 0.87891 | 0.87926 | 0.8796 | 0.87993 | 0.88026 | 0.88057 | 0.88087 | 0.88117 | 0.88146 | 0.88174 | 0.88202 | 0.88229 | 0.88255 | 0.88281 | 0.88307 | 0.88331 | 0.88356 | 0.8838 | 0.88403 | 0.88426 | 0.88449 | 0.88471 | 0.88498 | 0.88525 | 0.88551 | 0.88577 | 0.88602 | 0.88626 | 0.88651 | 0.88674 | 0.88698 | 0.88721 | 0.88743 | 0.88766 | 0.88788 | 0.88809 | 0.8883 | 0.88851 | 0.88872 | 0.88893 | 0.88913 | 0.88932 | 0.88971 | 0.89009 | 0.89046 | 0.89082 | 0.89117 | 0.89151 | 0.89185 | 0.89218 | 0.8925 | 0.89282 | 0.89344 | 0.89403 | 0.8946 | 0.89516 | 0.8957 | 0.89623 | 0.89674 | 0.89724 | 0.89773 | 0.8982 | 0.89867 | 0.89913 | 0.89957 | 0.90001 | 0.90044 | 0.90087 | 0.90129 | 0.9017 | 0.90211 | 0.90251 | 0.9029 | 0.90329 | 0.90368 | 0.90406 | 0.90444 | 0.90482 | 0.90519 | 0.90556 | 0.90593 | 0.90629 | 0.90666 | 0.90702 | 0.90737 | 0.90773 | 0.90809 | 0.90844 | 0.9088 | 0.90915 | 0.90951 | 0.90986 | 0.91021 | 0.91057 | 0.91093 | 0.91128 | 0.91164 | 0.912 | 0.91236 | 0.91272 | 0.91309 | 0.91345 | 0.91383 | 0.9142 | 0.91458 | 0.91496 | 0.91535 | 0.91574 | 0.91614 | 0.91655 | 0.91696 | 0.91738 | 0.91781 | 0.91826 | 0.91871 | 0.91918 | 0.91966 | 0.92016 | 0.92067 | 0.92121 | 0.92178 | 0.92238 | 0.92301 | 0.92369 | 0.92442 | 0.92523 | 0.92613 | 0.92716 | 0.9284 | 0.93 | 0.93238 | 0.93271 | 0.93308 | 0.93348 | 0.93393 | 0.93445 | 0.93505 | 0.93579 | 0.93679 | 0.93836 | 1
| 248 | 0 | 0.80627 | 0.81952 | 0.82495 | 0.83044 | 0.83354 | 0.83574 | 0.83751 | 0.839 | 0.84025 | 0.84133 | 0.84227 | 0.84311 | 0.84877 | 0.85216 | 0.85461 | 0.85654 | 0.85811 | 0.85945 | 0.86063 | 0.86167 | 0.86261 | 0.86347 | 0.86426 | 0.86498 | 0.86566 | 0.86629 | 0.86688 | 0.86744 | 0.86797 | 0.86847 | 0.86894 | 0.8694 | 0.86983 | 0.87025 | 0.87065 | 0.87104 | 0.87141 | 0.87177 | 0.87211 | 0.87245 | 0.87278 | 0.87309 | 0.8734 | 0.8737 | 0.87399 | 0.87427 | 0.87454 | 0.87481 | 0.87507 | 0.87532 | 0.87557 | 0.87582 | 0.87606 | 0.87629 | 0.87652 | 0.87674 | 0.87696 | 0.87717 | 0.87738 | 0.87759 | 0.87779 | 0.87819 | 0.87858 | 0.87894 | 0.8793 | 0.87965 | 0.87999 | 0.88032 | 0.88064 | 0.88095 | 0.88125 | 0.88155 | 0.88184 | 0.88212 | 0.8824 | 0.88267 | 0.88293 | 0.88319 | 0.88344 | 0.88369 | 0.88393 | 0.88417 | 0.8844 | 0.88463 | 0.88485 | 0.88507 | 0.88535 | 0.88561 | 0.88588 | 0.88613 | 0.88638 | 0.88663 | 0.88687 | 0.88711 | 0.88734 | 0.88757 | 0.88779 | 0.88802 | 0.88823 | 0.88845 | 0.88866 | 0.88887 | 0.88908 | 0.88928 | 0.88948 | 0.88968 | 0.89006 | 0.89044 | 0.89081 | 0.89116 | 0.89151 | 0.89186 | 0.89219 | 0.89252 | 0.89284 | 0.89316 | 0.89377 | 0.89437 | 0.89494 | 0.89549 | 0.89603 | 0.89656 | 0.89707 | 0.89756 | 0.89805 | 0.89852 | 0.89899 | 0.89944 | 0.89989 | 0.90033 | 0.90076 | 0.90118 | 0.9016 | 0.90201 | 0.90241 | 0.90281 | 0.90321 | 0.9036 | 0.90398 | 0.90436 | 0.90474 | 0.90512 | 0.90549 | 0.90585 | 0.90622 | 0.90658 | 0.90695 | 0.9073 | 0.90766 | 0.90802 | 0.90838 | 0.90873 | 0.90908 | 0.90943 | 0.90979 | 0.91014 | 0.91049 | 0.91085 | 0.9112 | 0.91155 | 0.91191 | 0.91227 | 0.91263 | 0.91299 | 0.91335 | 0.91372 | 0.91409 | 0.91446 | 0.91484 | 0.91522 | 0.91561 | 0.916 | 0.9164 | 0.9168 | 0.91721 | 0.91764 | 0.91806 | 0.9185 | 0.91896 | 0.91942 | 0.9199 | 0.9204 | 0.92091 | 0.92145 | 0.92202 | 0.92261 | 0.92324 | 0.92392 | 0.92465 | 0.92545 | 0.92635 | 0.92738 | 0.92862 | 0.9302 | 0.93258 | 0.93292 | 0.93327 | 0.93367 | 0.93412 | 0.93464 | 0.93524 | 0.93598 | 0.93698 | 0.93854 | 1
| 249 | 0 | 0.80691 | 0.82017 | 0.8256 | 0.83098 | 0.83408 | 0.83631 | 0.83807 | 0.83954 | 0.84078 | 0.84184 | 0.84279 | 0.84365 | 0.84927 | 0.85265 | 0.8551 | 0.85701 | 0.85857 | 0.85992 | 0.86108 | 0.86212 | 0.86305 | 0.86391 | 0.8647 | 0.86542 | 0.86609 | 0.86672 | 0.86731 | 0.86787 | 0.8684 | 0.8689 | 0.86937 | 0.86982 | 0.87026 | 0.87067 | 0.87107 | 0.87145 | 0.87182 | 0.87218 | 0.87252 | 0.87286 | 0.87319 | 0.8735 | 0.87381 | 0.8741 | 0.87439 | 0.87467 | 0.87494 | 0.87521 | 0.87547 | 0.87572 | 0.87597 | 0.87622 | 0.87645 | 0.87669 | 0.87691 | 0.87714 | 0.87735 | 0.87757 | 0.87778 | 0.87799 | 0.87819 | 0.87858 | 0.87897 | 0.87933 | 0.87969 | 0.88004 | 0.88037 | 0.8807 | 0.88102 | 0.88133 | 0.88163 | 0.88193 | 0.88221 | 0.8825 | 0.88277 | 0.88304 | 0.8833 | 0.88356 | 0.88381 | 0.88406 | 0.8843 | 0.88454 | 0.88477 | 0.885 | 0.88522 | 0.88544 | 0.88571 | 0.88598 | 0.88624 | 0.88649 | 0.88674 | 0.88699 | 0.88723 | 0.88747 | 0.8877 | 0.88793 | 0.88815 | 0.88837 | 0.88859 | 0.8888 | 0.88902 | 0.88922 | 0.88943 | 0.88963 | 0.88983 | 0.89003 | 0.89041 | 0.89079 | 0.89115 | 0.89151 | 0.89186 | 0.8922 | 0.89253 | 0.89286 | 0.89318 | 0.8935 | 0.89411 | 0.8947 | 0.89527 | 0.89582 | 0.89636 | 0.89688 | 0.89739 | 0.89789 | 0.89837 | 0.89884 | 0.89931 | 0.89976 | 0.9002 | 0.90064 | 0.90107 | 0.90149 | 0.9019 | 0.90231 | 0.90272 | 0.90311 | 0.90351 | 0.9039 | 0.90428 | 0.90466 | 0.90504 | 0.90541 | 0.90578 | 0.90615 | 0.90651 | 0.90687 | 0.90723 | 0.90759 | 0.90795 | 0.9083 | 0.90866 | 0.90901 | 0.90936 | 0.90971 | 0.91007 | 0.91042 | 0.91077 | 0.91112 | 0.91147 | 0.91183 | 0.91218 | 0.91254 | 0.9129 | 0.91326 | 0.91362 | 0.91398 | 0.91435 | 0.91473 | 0.9151 | 0.91548 | 0.91587 | 0.91626 | 0.91665 | 0.91706 | 0.91747 | 0.91789 | 0.91831 | 0.91875 | 0.9192 | 0.91967 | 0.92014 | 0.92064 | 0.92115 | 0.92169 | 0.92225 | 0.92284 | 0.92347 | 0.92414 | 0.92487 | 0.92567 | 0.92657 | 0.9276 | 0.92883 | 0.93041 | 0.93278 | 0.93311 | 0.93347 | 0.93387 | 0.93431 | 0.93482 | 0.93543 | 0.93617 | 0.93716 | 0.93873 | 1
| 250 | 0 | 0.80749 | 0.82077 | 0.82614 | 0.83148 | 0.83463 | 0.83685 | 0.83857 | 0.84005 | 0.84128 | 0.84235 | 0.84329 | 0.84415 | 0.84976 | 0.85313 | 0.85557 | 0.85747 | 0.85903 | 0.86037 | 0.86153 | 0.86257 | 0.8635 | 0.86435 | 0.86513 | 0.86585 | 0.86653 | 0.86715 | 0.86774 | 0.8683 | 0.86882 | 0.86932 | 0.86979 | 0.87024 | 0.87067 | 0.87109 | 0.87149 | 0.87187 | 0.87223 | 0.87259 | 0.87294 | 0.87327 | 0.8736 | 0.87391 | 0.87421 | 0.87451 | 0.8748 | 0.87507 | 0.87535 | 0.87561 | 0.87587 | 0.87612 | 0.87637 | 0.87661 | 0.87685 | 0.87708 | 0.87731 | 0.87753 | 0.87775 | 0.87796 | 0.87817 | 0.87838 | 0.87858 | 0.87897 | 0.87935 | 0.87972 | 0.88008 | 0.88042 | 0.88076 | 0.88108 | 0.8814 | 0.88171 | 0.88201 | 0.8823 | 0.88259 | 0.88287 | 0.88315 | 0.88341 | 0.88368 | 0.88393 | 0.88418 | 0.88443 | 0.88467 | 0.8849 | 0.88514 | 0.88536 | 0.88559 | 0.88581 | 0.88608 | 0.88634 | 0.8866 | 0.88685 | 0.8871 | 0.88735 | 0.88759 | 0.88782 | 0.88805 | 0.88828 | 0.88851 | 0.88873 | 0.88894 | 0.88916 | 0.88937 | 0.88958 | 0.88978 | 0.88998 | 0.89018 | 0.89037 | 0.89076 | 0.89113 | 0.8915 | 0.89185 | 0.8922 | 0.89254 | 0.89287 | 0.8932 | 0.89352 | 0.89383 | 0.89444 | 0.89503 | 0.8956 | 0.89615 | 0.89669 | 0.89721 | 0.89771 | 0.89821 | 0.89869 | 0.89916 | 0.89962 | 0.90007 | 0.90052 | 0.90095 | 0.90138 | 0.9018 | 0.90221 | 0.90262 | 0.90302 | 0.90342 | 0.90381 | 0.9042 | 0.90458 | 0.90496 | 0.90533 | 0.9057 | 0.90607 | 0.90644 | 0.9068 | 0.90716 | 0.90752 | 0.90788 | 0.90823 | 0.90859 | 0.90894 | 0.90929 | 0.90964 | 0.90999 | 0.91034 | 0.91069 | 0.91104 | 0.91139 | 0.91175 | 0.9121 | 0.91245 | 0.91281 | 0.91316 | 0.91352 | 0.91388 | 0.91425 | 0.91462 | 0.91499 | 0.91536 | 0.91574 | 0.91612 | 0.91651 | 0.91691 | 0.91731 | 0.91772 | 0.91814 | 0.91856 | 0.919 | 0.91945 | 0.91991 | 0.92039 | 0.92088 | 0.92139 | 0.92193 | 0.92249 | 0.92307 | 0.9237 | 0.92437 | 0.9251 | 0.92589 | 0.92679 | 0.92781 | 0.92904 | 0.93061 | 0.93297 | 0.9333 | 0.93366 | 0.93406 | 0.9345 | 0.93502 | 0.93562 | 0.93635 | 0.93734 | 0.9389 | 1
| 251 | 0 | 0.80801 | 0.8213 | 0.82668 | 0.83201 | 0.83515 | 0.83736 | 0.83911 | 0.84057 | 0.84178 | 0.84284 | 0.84379 | 0.84463 | 0.85024 | 0.85361 | 0.85604 | 0.85793 | 0.85949 | 0.86082 | 0.86198 | 0.86301 | 0.86393 | 0.86479 | 0.86557 | 0.86629 | 0.86696 | 0.86758 | 0.86816 | 0.86871 | 0.86924 | 0.86974 | 0.87021 | 0.87066 | 0.87109 | 0.8715 | 0.8719 | 0.87227 | 0.87264 | 0.873 | 0.87334 | 0.87368 | 0.874 | 0.87431 | 0.87461 | 0.87491 | 0.8752 | 0.87548 | 0.87575 | 0.87601 | 0.87627 | 0.87652 | 0.87677 | 0.87701 | 0.87725 | 0.87748 | 0.8777 | 0.87792 | 0.87814 | 0.87835 | 0.87856 | 0.87877 | 0.87897 | 0.87936 | 0.87974 | 0.8801 | 0.88046 | 0.8808 | 0.88114 | 0.88146 | 0.88178 | 0.88209 | 0.88239 | 0.88268 | 0.88297 | 0.88324 | 0.88352 | 0.88378 | 0.88404 | 0.8843 | 0.88455 | 0.88479 | 0.88503 | 0.88527 | 0.8855 | 0.88573 | 0.88595 | 0.88617 | 0.88644 | 0.8867 | 0.88696 | 0.88721 | 0.88746 | 0.8877 | 0.88794 | 0.88818 | 0.88841 | 0.88863 | 0.88886 | 0.88908 | 0.88929 | 0.88951 | 0.88972 | 0.88992 | 0.89013 | 0.89033 | 0.89053 | 0.89072 | 0.8911 | 0.89148 | 0.89184 | 0.89219 | 0.89254 | 0.89288 | 0.89321 | 0.89353 | 0.89385 | 0.89416 | 0.89477 | 0.89536 | 0.89593 | 0.89648 | 0.89701 | 0.89753 | 0.89803 | 0.89852 | 0.899 | 0.89947 | 0.89993 | 0.90038 | 0.90083 | 0.90126 | 0.90168 | 0.9021 | 0.90251 | 0.90292 | 0.90332 | 0.90372 | 0.90411 | 0.90449 | 0.90487 | 0.90525 | 0.90562 | 0.90599 | 0.90636 | 0.90673 | 0.90709 | 0.90745 | 0.9078 | 0.90816 | 0.90851 | 0.90887 | 0.90922 | 0.90957 | 0.90992 | 0.91027 | 0.91062 | 0.91097 | 0.91132 | 0.91166 | 0.91202 | 0.91237 | 0.91272 | 0.91307 | 0.91343 | 0.91379 | 0.91415 | 0.91451 | 0.91487 | 0.91524 | 0.91562 | 0.916 | 0.91638 | 0.91677 | 0.91716 | 0.91756 | 0.91797 | 0.91838 | 0.91881 | 0.91924 | 0.91969 | 0.92015 | 0.92063 | 0.92112 | 0.92163 | 0.92216 | 0.92272 | 0.9233 | 0.92393 | 0.9246 | 0.92532 | 0.92611 | 0.927 | 0.92802 | 0.92925 | 0.93082 | 0.93317 | 0.9335 | 0.93386 | 0.93425 | 0.9347 | 0.93521 | 0.9358 | 0.93654 | 0.93752 | 0.93907 | 1
b₂
b₁
a

## Список изменений (hidden)
2020-06-15 | Neiron603b, файл распространяется бесплатно и принадлежит домену https://rosakkreditatsiya-forum.ru Разрешается любое использование в.т.ч и статистических таблиц. (модификация, копирование, частичное копирование, округление). При копировании и использовании таблиц ссылка на тему https://rosakkreditatsiya-forum.ru обязательна. Так же желательно указать дату создания и версию таблицы. Расчёты прошли валидацию. Критические значения для критерия Граббса полностью коррелируют с ГОСТ Р ИСО 5725-2-2002. Так же был создан отдельный файл для перепроверки правильности расчёта уровней значимости p (значения выбирались случайным образом). Файл готов для верификации в аккредитованных лабораториях
2021-07-06 | красные значения можно менять
neiron602b, Обновлены статистические таблицы, 2Gt, Gt
neiron603b, Обновлены статистические таблицы, 2Gt, Gt
Таблица 1. Значения критерия Граббса Gt. 06.01.2022 Одно наибольшее, Одно наименьшее значение при уровне значимости p. Вычислено методом Монте Карло. Каждое число получено усреднением 800 значений, каждое значение рассчитано из 200000 итераций (800x200 000=160 000 000).
Таблица 2. Значения критерия Граббса 2Gt. 06.01.2022 Два наибольших, Два наименьших при уровне значимости p. Вычислено методом Монте Карло. Каждое число получено усреднением 300 значений, каждое значение рассчитано из 200000 итераций (300x200 000=60 000 000).
neiron610b, Добавлен расчёт Критерий Граббса. Два наибольших, Одно наибольшее и одно наименьшее, Два наименьших
neiron611b, Добавлена статистическая таблица Критерий Граббса Трёх наименьших, Двух наименьших одно наибольшее, Одно наименьшее два наибольших, Три наибольших.
neiron613b, Добавлены коэффициенты для приблизительного расчёта критических значений критерия Граббса,