## Неопределённость
X | Входные данные
16.1337 | Обозначение | Значение | Заданное отклонение | Тип отклонения | Абс. или отн. отклонение | Вид распределения | [5 empty] | Для обозначения переменных нежелательно использовать русские буквы. Не допускается повторение одной переменной в последующих строках (m - m1 → m1 - m). В модельном уравнении допускается использование функций Excel. Вычиления занимают длительное время!
15.9795
16.1089 | V1 | 0.2 | 0.1 | погрешность, Δ | абсолютное | треугольное | 3 | 0.1 | 0.1 | нормальное | (0,2+0,1*(СЛЧИС()-СЛЧИС()))
16.057 | V_e | 0 | 0.05 | погрешность, Δ | абсолютное | прямоугольное | 2 | 0.05 | 0.05 | прямоугольное | (0+2*0,05*(СЛЧИС()-0,5))
15.802 | n | 0.1 | 0.1 | погрешность, Δ | относительное, % | прямоугольное | 2 | 0.0001 | 0.0001 | треугольное | (0,1+2*0,0001*(СЛЧИС()-0,5))
16.0694 | K | 6.38 | 0.005 | погрешность, Δ | абсолютное | прямоугольное | 2 | 0.005 | 0.005 |  | (6,38+2*0,005*(СЛЧИС()-0,5))
16.0619 | m | 0.7014 | 0.0006 | погрешность, Δ | абсолютное | прямоугольное | 2 | 0.0006 | 0.0006 |  | (0,7014+2*0,0006*(СЛЧИС()-0,5))
15.934 | d | 0 | 0.0578 | неопределённость, u | абсолютное | нормальное | 1 | 0.0578 | 0.0578 | погрешность, Δ | (НОРМОБР(СЛЧИС();0;0,0578))
15.9262 | t | 0 | 0.00105 | погрешность, Δ | абсолютное | прямоугольное | 2 | 0.00105 | 0.00105 | неопределённость, u | (0+2*0,00105*(СЛЧИС()-0,5))
16.0791 | V | 12.7 | 0.1 | погрешность, Δ | абсолютное | треугольное | 3 | 0.1 | 0.1 |  | (12,7+0,1*(СЛЧИС()-СЛЧИС()))
16.0062 | [9 empty] | абсолютное
16.0141 | [9 empty] | относительное, %
15.9883
15.8517
15.9741
15.8343
15.7117
15.715
15.8059 | Модельное уравнение
15.8461 | (V-V1+V_e+V_e)*(1+t)*n*14,0067*K*100/(m*1000)+d
15.846
15.8029
15.8458
15.805
15.8499
15.9898 | Среднее значение, X
15.9502 | 15.9254
15.8659
15.8539 | Суммарная стандартная неопределённость, uc
16.0375 | 0.10844
15.8197
15.671 | Расширенная неопределённость, U
15.7517 | 0.21183
15.7909
15.7787 | Коэффициент охвата, k
15.9965 | 1.9534
15.9015
15.6843
15.871
15.9324
15.9211
16.0759
15.9271
15.9933
16.0863
15.9715
15.8283
15.7742
16.1078
15.9846
15.9568
15.716
16.2423
15.9052
15.9337
15.8047
16.0366
15.899
15.8278
15.8662
16.037
15.9433
16.0093
16.0067
15.8769
15.9446
15.8552
15.875
15.7051
15.8118
15.8986
15.8904
15.8603
16.1293
15.8148
16.1278
15.9039
15.7356
16.1586
15.8764
15.7537
15.8578
16.1456
16.0729
15.943
15.8988
16.0352
15.9409
15.9745
16.0284
15.8731
15.8874
16.1085
16.075
15.8643
16.162
15.9309
15.8678
15.9247
15.9711
15.9194
15.8597
15.9903
16.0515
15.7891
15.9541
16.0649
16.0915
15.899
15.8944
15.9668
15.9383
15.7498
15.9352
15.9565
15.6995
15.9321
15.7704
15.8274
15.824
15.9484
16.0383
15.9214
15.9801
15.7803
15.8266
15.9579
15.9509
16.0639
15.8481
16.008
15.9454
15.917
15.9826
15.8702
15.7749
16.1308
15.9977
16.0791
15.8497
15.7914
15.8808
15.8663
16.04
15.8795
15.9535
16.1161
15.6832
16.0843
15.7909
16.1391
15.8427
15.9093
15.9851
15.9413
16.0219
15.9781
16.0478
15.9336
15.9308
15.9324
15.9954
16.0132
15.8858
15.9582
15.9737
15.9833
16.0746
15.6883
16.0703
16.0195
15.7866
15.9233
16.0237
15.9766
15.9921
15.8993
15.9165
16.0882
15.9051
16.2063
15.9606
16.0717
15.8476
15.7624
15.8451
15.9744
15.9816
15.9558
15.8129
15.795
15.772
15.6594
15.9977
15.8263
15.9041
15.9022
16.0808
16.0926
16.0393
15.7883
15.8221
15.8961
16.1601
15.8122
16.2589
15.8725
15.9005
15.9709
16.0882
15.893
16.0326
16.0221
15.8583
16.0483
15.9593
15.9269
16.053
15.9045
15.9913
16.0735
15.935
15.9218
15.9851
15.7103
15.7549
15.7903
15.9255
15.7199
15.7424
15.9981
15.8576
15.8332
15.9902
15.7141
15.9281
15.9525
16.0804
15.9996
15.9266
16.1305
15.7702
15.8763
16.0405
16.1119
15.9569
15.8724
15.835
15.8223
16.0564
15.8543
15.96
15.9962
15.8478
16.0882
15.9751
15.9466
15.7886
15.8055
16.0087
15.9101
16.0072
15.8308
15.8012
15.9486
15.9228
15.8786
15.8129
15.8003
15.8284
15.9361
15.7283
15.949
16.0473
16.0332
15.9025
15.9311
15.915
15.9281
15.8394
15.8987
15.763
16.0637
15.8099
15.9085
16.1108
15.7748
15.9024
15.7333
15.8855
15.6082
15.8542
15.772
15.8265
15.9664
15.8537
15.9525
15.9617
15.8898
15.9029
15.9787
15.9563
15.8593
15.8907
15.782
15.922
15.7926
15.829
15.772
16.0159
16.0443
15.9413
15.891
15.7847
15.9908
15.8164
15.8868
15.8262
15.7786
15.9902
15.8956
15.858
16.095
16.0515
16.0212
16.0161
16.0017
16.1796
15.9319
15.9232
16.024
15.7903
16.0318
15.9522
16.0678
15.9481
16.0695
16.0427
15.9806
15.9721
15.9922
15.7839
15.9728
15.968
15.8256
15.8745
15.994
16.0545
15.8662
16.0777
16.0011
15.7748
15.8551
15.9503
16.119
15.7979
16.0164
15.8222
15.6997
15.9469
15.7752
16.1481
16.0672
15.8962
16.147
16.0826
15.7961
15.9008
16.0311
16.0358
16.0255
15.7911
15.9237
15.8343
15.8456
16.1189
15.8745
15.9463
15.9185
15.856
15.8029
15.9294
15.921
15.9411
15.7855
15.8995
15.9246
15.8668
15.746
15.9103
15.9206
15.8478
16.0896
15.7198
15.9668
16.044
15.9457
16.019
15.8857
15.9391
15.816
16.0791
15.7016
15.8675
16.1423
15.9147
15.8542
15.9074
15.8852
15.8466
15.9944
15.7575
16.1164
15.863
15.8319
15.8325
15.8588
15.8793
15.9093
15.8418
15.9373
15.9598
15.9219
15.8264
15.823
15.9009
15.8626
15.9728
15.8811
16.0295
15.9257
16.1056
15.9962
15.8441
15.7844
16.1262
15.9676
15.9881
15.9478
15.9367
15.7702
15.9643
16.0209
15.7386
15.8149
15.9597
15.9067
15.9039
15.8781
15.9486
15.8133
15.8425
15.8962
15.9747
15.8228
15.8713
16.0714
16.0244
15.9147
16.0764
16.0967
15.9323
15.8986
15.9729
15.8369
15.8654
15.8086
15.7852
15.9285
15.7764
15.778
16.045
15.901
15.8734
15.7625
15.9346
15.9969
15.9076
16.0343
15.8971
15.9598
15.7819
15.9097
16.0678
15.921
15.9656
15.891
15.9954
16.0621
15.891
16.1011
15.906
15.7927
15.9202
15.8713
15.9691
15.7637
15.8886
15.92
16.0089
15.8473
15.8301
16.0692
15.7922
15.8691
16.0643
15.9101
15.9602
15.7926
15.7989
15.8828
16.2218
15.9131
15.7584
16.0754
15.9536
16.0953
15.9703
15.8859
16.0398
16.1092
15.8893
15.8258
15.9856
15.9389
15.803
16.0451
15.8388
16.0201
15.8439
16.0191
15.6936
16.0122
15.9744
15.9241
15.8673
15.9908
15.9321
15.9785
15.8126
15.8411
15.9204
15.9686
15.8343
15.956
15.8688
15.7828
15.9509
15.9281
15.9563
16.0601
15.8604
15.9883
15.939
16.0163
15.8035
15.7668
15.8117
15.9908
16.067
16.1247
16.0592
15.8531
15.9444
15.9636
15.8743
15.8843
16.0359
15.8186
15.9641
15.9359
15.888
15.7539
15.8745
15.7472
16.1462
16.061
15.9709
15.964
15.9405
15.9815
16.0346
15.8454
15.868
15.9503
16.0596
15.935
15.9247
16.0174
16.1679
16.0991
15.8334
15.8073
15.94
16.1465
15.6967
16.0186
15.9206
16.044
16.0299
15.9902
16.0063
15.7957
15.7451
15.757
15.8499
15.9296
15.9052
15.7454
15.9065
16.0967
15.8003
15.8622
16.0867
15.9324
16.094
15.9643
16.0489
15.8687
15.83
15.95
15.8147
16.0948
15.9754
15.9625
15.9663
15.9908
16.0598
15.9941
15.9197
15.9016
16.094
15.8137
15.8177
15.8906
15.9645
15.9977
15.8599
16.0351
15.9893
15.8445
15.7653
15.8457
15.9008
15.8188
15.8909
15.8322
15.9104
15.7838
15.893
16.0543
16.0616
15.7732
15.9854
15.8407
15.8732
16.1459
16.0401
16.0889
15.8617
15.7971
15.7462
15.8929
15.7709
15.7449
15.8786
15.9382
15.9607
16.0754
15.953
16.118
15.985
15.8284
15.9256
15.8558
15.8055
15.76
15.8639
15.8594
15.9277
15.7677
15.7968
15.827
15.7894
15.9767
16.1058
15.7891
15.7946
15.9555
16.064
16.0664
15.9173
15.801
16.0316
15.8511
15.9744
16.0287
15.7937
15.8608
15.7524
16.1091
15.7139
15.8522
15.9697
15.8059
15.9181
15.8322
16.0501
15.8407
15.9375
15.9049
15.9437
15.941
15.9699
15.8049
15.8545
15.7811
15.9637
15.8838
15.7524
16.0724
15.6915
16.0513
16.082
15.9718
15.922
16.0414
15.9996
16.0017
16.0942
15.9871
15.9849
15.9911
15.9181
16.0622
16.2008
15.9057
15.9143
15.8504
15.976
16.0615
15.9192
15.9387
16.0128
15.6898
15.9548
15.938
15.8467
15.6929
15.9453
16.1886
15.9855
15.884
15.7368
16.0221
16.0505
16.0831
15.7974
15.8619
15.9619
16.0268
15.9541
15.9581
15.9333
16.0013
15.8417
15.9578
15.6925
15.8933
15.9297
15.9637
16.0426
15.7397
15.9503
15.8939
15.8895
16.0376
15.9109
16.0179
15.9622
15.764
15.8558
15.96
15.8314
16.0661
15.9345
15.7978
15.9176
16.0597
15.8391
16.0156
15.8902
15.8999
15.9002
15.7457
15.9066
15.9402
15.8848
15.9637
15.8867
15.9282
16.0267
16.004
16.0303
15.8719
15.9894
15.9047
15.7975
15.8986
16.0069
15.9137
16.0976
16.0902
15.8399
15.7202
15.7739
15.9335
15.9317
15.8845
16.0227
15.8095
15.8687
15.9099
16.1386
15.8268
15.8005
15.7722
15.8969
15.9436
15.977
15.7815
16.0769
15.9096
15.8705
15.9989
15.8536
15.8993
15.7945
15.9267
16.064
15.9423
16.0719
15.9006
16.0626
16.0242
16.0031
15.9508
15.9512
16.0316
15.7827
16.0248
16.0121
15.9489
15.8581
15.8838
15.6525
16.0023
15.8495
15.8397
15.8502
15.9621
15.8533
15.8397
16.1176
15.8464
16.1265
15.8832
15.8805
15.7238
15.872
15.9853
15.9614
15.8845
15.9079
15.8595
15.8292
15.9765
15.9066
15.9425
15.9986
15.8776
15.8689
15.9824
16.0539
15.8814
15.9515
16.1255
16.0542
15.8617
15.9778
15.7597
16.0525
15.9343
16.027
15.7936
15.8985
16.0553
16.0395
15.7569
15.9111
15.8605
16.0179
16.0269
15.8567
16.0226
15.921
15.9739
15.8067
16.0548
16.0462
15.7022
15.8143
16.0098
15.7896
15.8148
16.161
15.8014
16.2005
16.066
15.7556
15.8965
15.9798
15.9279
15.9488
15.7952
15.8432
15.9472
16.1003
15.9468
16.0651
15.9336
15.8083
16.0574
15.9342
15.9565
15.5717
15.8579
15.9349
15.8819
16.1081
15.8452
16.0308
16.0841
16.0339
15.9333
15.8649
15.7318
16.0486
15.9772
16.0612
15.7854
16.1142
15.9041
16.0865
16.0275
15.8718
15.8209
15.8902
15.8834
16.0868
15.931
15.7972
15.8734
15.9396
15.7003
16.0148
16.0127
15.8585
16.0925
16.2198
15.9513
15.8241
15.7775
15.9037
15.9257
16.1627
16.0021
15.8933
16.042
15.9212
16.1012
15.9711
15.9193
15.8178
15.7978
15.8048
15.8713
15.9678
15.7536
15.832
15.9094
15.9181
15.9659
15.8458
15.9365
15.818
15.8517
15.9754
15.8643
15.9228
15.7527
16.11
15.904
16.0121
15.8632
15.7296
15.9089
15.888
15.8702
15.7572
15.9369
15.9913
15.8505
15.9055
15.8563
16.0984
15.8829
16.0032
16.1329
15.9471
15.7912
15.8972
15.8035
16.0003
15.9938
15.89
15.851
16.055
15.7371
16.0442
16.0128
15.8688
15.9508
15.8738
15.7893
16.0004
15.9981
15.7107
15.9205
15.8959
16.0513
15.948
15.8551
16.1101
15.9811
15.8603
16.1339
15.798
15.9471
15.7813
16.0731
15.852
15.8395
15.8446
15.9612
15.7905
15.9779
15.8878
16.1504
15.8902
16.0724
16.0208
15.9535
15.9142
15.9549
16.1838
15.8556
16.051
15.9237
15.8222
16.058
15.9334
15.9231
15.871
16.0415
15.8616
15.8772
15.8184
15.9583
15.9464
16.1016
15.9877
16.0254
15.8082
16.0872
16.2148
15.8332
15.869
16.1246
15.9312
15.8153
15.9579
15.8611
16.003
16.0267
16.064
15.6657
15.9231
15.8797
15.9216
16.1216
15.9113
16.1016
16.0637
15.9912
15.786
15.9948
15.7805
16.0407
15.8301
16.1322
16.051
15.8135
16.0007
15.9094
15.9969
15.8718
15.7229
15.9515
15.8579
16.0728
15.8555
15.9185
15.9697
16.1251
15.9233
16.0234
15.7648
15.8795
15.8842
15.911
16.0887
15.921
15.924
15.8451
15.7387
15.898
15.7554
15.9049
15.9926
16.0846
16.0576
15.9509
15.9095
15.8582
15.9585
16.0216
15.899
15.7661
15.7016
15.9313
15.8253
15.8503
15.9799
15.9245
16.079
15.9436
16.0225
15.9705
15.8583
15.8479
15.8625
16.0296
16.0363
15.8493
15.9807
16.0246
15.9484
15.8881
16.0848
15.8039
15.9879
16.0899
15.9241
15.9994
16.0458
15.9691
16.0138
15.8181
15.843
15.9294
15.9529
15.944
15.6776
15.8676
15.9512
15.8845
15.7985
16.0073
15.8191
15.812
15.977
15.695
15.8967
15.9855
16.0467
15.9975
15.782
15.7541
15.8802
15.9406
15.8834
15.8127
15.8845
16.0522
15.7562
15.9676
15.8462
15.8234
15.9499
16.0037
15.9234
15.8924
15.9875
15.8437
16.0437
16.071
15.8045
16.0972
16.1152
15.7625
16.0398
16.0741
15.8136
15.8113
15.9952
16.0262
16.1501
16.0107
16.0054
16.1634
15.8917
15.9906
15.8294
15.822
15.7216
15.7661
15.7694
15.8163
16.0311
15.9929
15.8937
15.9391
15.9917
15.9577
15.8468
15.8266
15.8987
16.0117
16.0643
15.749
16.0856
16.039
15.7136
16.0487
15.9874
15.811
15.8399
15.9892
15.8917
16.0134
16.0674
15.7715
15.7476
16.1331
15.8207
15.9177
15.943
15.9583
15.7683
15.9722
15.7823
15.7371
15.9726
15.9286
15.9795
15.8039
15.8034
15.8675
15.9915
16.1161
15.9377
15.9369
15.8909
16.1725
15.9637
16.0733
15.9518
15.9252
15.776
15.9441
15.9468
15.7113
15.9099
15.9883
15.7677
15.7927
16.0023
15.9711
15.9809
15.7698
15.8499
15.9188
15.8401
15.9201
15.8711
15.9406
16.0416
15.8117
15.8388
16.0422
15.8448
16.0047
16.0396
15.8642
15.9738
15.7777
15.8821
16.016
15.9142
16.1266
15.9209
16.0353
15.8729
15.9821
15.8859
15.9842
15.9562
15.9066
16.0349
15.9076
15.7981
15.8172
15.7986
16.1792
15.9749
15.8708
16.0258
15.8585
15.8031
15.8506
16.0286
16.0269
15.7789
15.8902
15.9162
15.7479
15.9584
15.9292
15.8714
15.7812
15.883
15.8007
15.8869
16.0288
16.0337
15.9896
15.9247
15.8422
15.9188
15.9609
15.9215
15.7779
15.9569
15.9778
15.7185
15.8592
15.7083
16.0014
15.9334
15.9147
15.9258
16.0354
15.9449
16.0774
15.9351
16.1308
16.0258
15.9514
16.022
15.9152
15.892
15.9255
15.7028
15.7501
15.8867
16.0169
15.7785
15.9611
15.9801
15.993
16.1145
15.8733
15.8949
15.8662
15.8355
15.8953
15.9261
15.9094
16.0672
15.8259
15.874
15.9023
15.9866
15.8926
15.9762
16.0794
15.9048
16.0169
15.9836
15.8943
15.9736
16.048
15.7995
16.0411
15.9542
15.8329
16.052
15.6438
15.9944
16.1528
15.9322
15.9293
15.8046
15.7623
16.0074
16.0484
16.0379
15.9778
15.9707
15.8502
16.0201
15.9753
15.7796
15.9819
15.9086
15.8763
15.814
15.7866
16.0314
15.866
16.0072
16.016
15.8266
15.9862
16.0314
15.821
15.8084
15.8087
15.6408
15.88
15.8869
15.8801
15.8068
15.9707
16.077
15.9203
15.9433
15.9268
16.0452
15.7741
16.0543
16.0086
15.9352
16.0445
16.0443
15.8775
15.8934
15.7315
16.0349
15.9174
15.7964
15.9217
15.9611
15.8688
16.0535
16.0731
15.8581
16.0714
15.9259
15.8937
15.9518
15.8704
15.9544
15.9546
15.9059
15.582
15.8437
15.8951
15.9096
15.9914
15.7677
15.9787
15.8735
15.9445
16.0405
16.1111
16.0684
15.9269
16.0117
15.8427
15.8953
16.0118
16.0124
16.0919
16.1499
16.1285
15.8733
15.9711
15.9108
15.8738
15.9958
15.8937
16.049
15.9723
16.0683
15.9143
15.9979
15.7422
15.9479
16.1891
15.7342
15.9262
16.0586
15.9731
15.9874
16.0219
15.928
15.7835
15.7873
15.9312
15.7594
15.7691
15.9726
16.0088
16.0019
16.03
15.8563
16.0826
15.8374
15.8343
15.9614
15.8331
15.7538
15.7944
15.8689
15.8862
15.875
15.9768
16.0991
15.9468
15.9527
16.0372
15.8907
16.0284
15.9548
15.8535
15.9663
15.7202
15.8708
16.0278
16.0652
15.9013
16.045
15.7555
15.8437
16.113
16.1569
15.9277
15.9575
15.9079
15.8349
15.9217
15.9946
16.0051
15.861
15.9178
15.9349
15.7734
15.838
15.6994
15.9752
15.9317
15.8502
15.9505
15.9004
16.042
15.8245
15.9333
16.2264
15.9591
15.7987
15.9943
15.8118
15.8687
15.8916
15.7971
15.9432
16.2845
16.0951
15.7942
16.1051
15.921
15.859
15.8705
15.8436
16.0495
15.8528
16.0525
15.8688
15.8325
15.9544
15.8137
16.0393
15.9577
15.8467
16.0068
15.8615
15.6842
15.9082
16.0135
15.9417
15.963
16.0284
15.9085
16.1679
15.9456
15.7664
15.9803
15.996
15.9676
15.9274
15.9333
15.9317
15.8286
15.916
16.0471
15.8575
16.1139
16.0259
16.021
15.8083
15.7245
15.906
15.8567
16.027
15.9058
15.9853
15.7775
16.0947
15.9217
15.915
15.8608
15.9648
16.0025
15.8295
15.9082
15.7776
16.0456
15.9437
16.1103
15.9472
15.9895
15.9647
15.7788
16.0941
15.906
15.8201
15.9956
15.866
15.9681
15.9233
16.0334
16.0515
15.8957
16.0907
15.8889
15.9881
15.876
15.7307
15.9141
15.9321
15.8602
15.79
15.8589
15.7806
15.7788
15.9734
16.0295
15.8178
16.0835
15.9575
15.8262
15.9558
15.9692
15.8919
15.7799
15.7757
15.9977
16.0802
15.9296
15.8697
15.8665
15.9828
15.7109
16.0206
15.871
15.7303
15.7726
15.9139
15.9596
15.7688
15.8208
15.7944
15.9719
15.9501
16.1088
15.8452
15.8356
15.8245
15.9361
15.8753
15.9128
15.7891
15.8061
15.9134
15.8034
15.815
15.9593
15.9572
15.9623
15.9207
15.9401
15.9184
15.92
16.0821
15.9012
15.8579
15.9181
15.9777
16.0106
16.012
15.9555
16.1137
15.8972
15.9005
15.9786
15.9939
16.0226
15.9914
15.9215
15.925
15.9603
15.8764
16.0462
15.9883
15.9949
15.9608
16.1329
16.0417
15.956
15.5754
16.0597
15.9968
15.91
15.8786
15.8926
15.9408
15.9917
15.8941
15.7411
15.8354
15.9799
15.7956
16.0439
16.0822
15.8341
15.9109
15.7142
16.016
15.873
15.935
15.8779
15.9072
15.87
15.9244
16.0106
15.9352
16.0585
15.9004
16.056
15.9275
15.7734
15.8085
15.8653
16.0202
16.1564
15.9486
15.8956
15.8373
15.8776
15.6175
15.9834
15.7965
15.7141
16.0104
16.0392
16.0049
16.0425
16.1556
15.8192
16.0238
15.9488
15.9418
15.7628
15.9175
16.0342
16.0138
15.9428
16.038
15.6805
15.6827
15.9583
15.8465
15.8517
15.8486
16.0476
15.8015
15.8163
15.8544
15.6822
16.0117
15.8406
15.8947
15.7907
16.0117
15.9361
15.8201
15.86
15.66
15.9713
15.8576
15.8107
15.7628
15.8909
15.9335
15.9661
15.8022
15.7716
15.8831
16.0721
15.812
15.8652
15.7693
16.001
15.8554
15.8808
16.1258
15.7631
15.9005
15.9181
15.9907
15.8329
15.7525
15.9968
15.8788
15.6993
15.8159
16.1871
15.9669
15.9605
15.8756
15.7985
15.754
15.9959
15.7686
16.0182
15.7494
16.0998
16.0063
15.9904
16.007
15.9609
15.8633
15.8369
16.0639
15.868
15.8045
16.0972
16.0824
15.8062
15.9465
15.8207
15.9252
15.9412
16.0047
16.0813
15.8929
15.8035
15.7937
16.0213
15.9854
15.8576
15.771
16.1066
15.975
15.8646
15.9467
15.8625
15.833
15.8337
15.88
15.7169
15.9299
16.0517
16.0231
15.7995
16.013
15.8829
15.9726
15.8271
16.0234
16.0067
16.0663
15.9542
15.8818
15.9302
16.0646
16.0339
15.8583
15.8398
15.9679
15.9838
15.9744
16.0208
15.8226
15.81
16.0916
15.8558
15.8903
15.8584
15.7317
15.6925
16.0124
15.8751
15.8227
16.1645
15.9724
15.9307
15.9483
15.9584
15.8674
16.1577
15.8376
15.832
16.0963
16.018
15.8501
15.9916
15.8879
15.9013
15.9385
15.7978
16.0035
15.9686
15.9627
15.8978
15.8673
15.8277
15.7159
15.8274
15.9285
15.9202
16.0069
15.8914
15.6796
15.7943
15.9792
15.932
15.9237
16.0066
16.0728
16.0189
15.9227
15.8877
15.7838
15.9425
16.1397
15.7624
15.7538
15.9441
15.9922
15.8084
15.7555
15.8646
15.7084
15.8899
15.8564
15.9081
15.7939
15.9406
15.8535
15.931
15.7529
16.1045
15.9908
15.9402
16.0851
15.8448
15.9317
16.0082
16.0353
16.105
16.1452
15.9111
15.6699
15.9559
15.7681
15.8921
16.0682
15.9712
15.897
15.8104
16.1431
15.8299
16.0993
15.8255
15.88
16.1839
15.961
15.8907
16.1846
16.224
15.8633
15.7624
16.0142
15.9761
16.0302
15.9068
15.9633
15.9586
15.9349
15.8201
15.8442
16.0276
16.1824
15.8289
16.1602
15.9751
15.829
15.9603
15.9199
15.8421
15.9255
15.8165
15.7495
15.9825
15.8095
16.1524
16.0128
15.9669
16.0494
15.8239
15.9307
16.1335
15.8678
15.8815
16.0128
15.7443
15.9318
16.0467
15.9687
15.7615
15.8028
16.121
15.9556
15.8182
15.904
15.7206
15.721
15.9211
16.1034
16.0789
16.1338
15.7905
15.7657
16.0844
16.031
15.9561
15.9173
15.8479
15.8484
15.8305
15.8092
15.9091
15.9968
15.8374
15.8639
15.9835
15.9787
15.8745
15.9271
15.8218
15.9105
15.8585
15.6753
15.9289
15.7529
15.9151
15.8438
15.9943
16.0119
15.974
16.0278
16.1139
16.0449
15.8273
16.0769
16.1323
15.8804
15.9031
16.0302
15.9437
15.9109
15.7516
16.0362
15.8802
16.1206
16.0372
15.8065
15.8875
15.9869
15.72
15.9117
15.9181
16.0013
15.9158
15.901
16.0579
15.9998
15.9482
15.9809
15.9363
15.9295
15.8912
16.1543
15.7297
16.0082
15.8611
15.9942
16.1971
16.0376
15.8766
16.0451
15.9689
15.8869
16.0182
15.813
15.6983
16.0005
16.0159
16.0663
15.9239
16.0022
15.9831
15.8678
16.0019
15.9167
15.8459
15.9854
15.7226
15.8748
16.1895
16.1038
15.893
15.922
15.9668
16.0512
15.8949
16.001
15.9209
16.2501
16.1085
15.9545
16.0392
15.8738
16.0951
15.9406
15.9441
16.0752
15.872
15.9422
15.8569
15.7517
16.0633
15.8371
15.8422
15.8575
15.8657
16.0837
15.8688
15.83
16.1059
16.0252
16.0656
15.8153
15.8837
15.8077
15.9608
16.1222
15.9247
15.7319
15.6705
15.8727
15.7871
15.7791
16.0124
16.0569
15.8949
15.9299
15.8464
15.9215
15.8312
15.9596
15.8753
15.8176
15.8502
15.9237
15.9406
15.9839
15.868
16.0049
16.0509
15.8768
16.0063
15.8976
15.9775
16.1726
15.8236
15.7916
15.8659
15.8455
16.1527
15.8876
15.9032
15.8875
16.0463
15.9206
15.8339
15.7402
16.1197
15.895
15.986
16.0879
15.914
16.001
15.9959
15.9781
15.8991
15.8943
16.06
15.9873
15.8502
16.0717
15.8345
15.8078
15.9307
15.8428
15.8302
15.9115
15.8246
15.7772
15.8335
15.8388
15.9118
16.1196
15.9115
15.9642
15.8406
16.0343
15.8726
16.053
15.9608
15.981
15.9619
15.9881
15.9381
15.9273
15.8901
15.6241
15.95
15.9356
15.8481
16.0986
15.8851
15.9388
15.9812
16.0722
16.1145
16.0304
15.9798
15.9429
15.9096
15.8813
15.7547
15.6762
16.0182
15.9783
15.867
16.103
15.6964
15.8939
15.7243
15.8846
15.9315
16.0215
16.0145
15.9532
16.0964
16.0308
15.9356
15.7931
15.9664
15.9257
15.9322
16.0096
16.1209
15.7374
15.7958
16.1418
16.0749
15.9392
15.9161
16.0948
16.0152
16.1968
15.9224
15.8941
15.9858
15.9588
15.8757
15.9303
16.0698
15.8571
15.7898
15.9975
15.9039
15.836
15.9097
16.1231
15.7775
15.9074
15.8145
15.9733
15.8898
15.8283
16.0788
15.8682
15.7543
16.0052
15.872
15.8611
15.8233
16.1145
16.0675
16.005
16.0571
15.9801
15.9019
16.2501
15.81
15.8082
16.0463
15.8266
15.9898
15.7089
16.007
16.089
15.9112
15.9687
15.8132
15.8597
16.1279
15.877
15.7753
16.1048
16.0943
16.0239
16.0275
15.8661
16.1729
16.2624
15.9671
16.0327
16
15.7589
15.9713
15.8045
16.0298
16.1336
15.9098
16.0336
15.8863
15.9885
15.8574
15.7603
15.8908
15.9388
16.0609
15.9287
16.0127
15.9568
15.9689
15.908
15.9191
16.0062
15.9088
15.816
15.8627
16.1359
15.7
16.0335
15.9018
15.9901
16.0329
16.0509
16.0665
15.8722
16.054
15.7776
15.9058
15.9741
15.8907
15.8963
15.9045
15.9337
15.9936
15.9203
15.9893
15.9462
15.9751
15.9239
16.0216
15.8427
16.0306
15.9971
15.8407
15.9354
15.7998
15.8338
16.0342
15.8081
15.656
15.9147
16.0253
15.8473
15.7956
15.8423
15.8475
15.7665
15.9576
15.9409
15.8499
16.0065
15.9441
15.9344
15.8269
15.9769
15.86
16.0825
15.8473
15.9446
15.9562
15.8613
15.8409
15.9033
15.9877
15.8436
16.0195
15.9476
15.7468
16.088
16.2003
16.0584
15.9163
15.9775
16.1139
15.8813
15.845
15.8597
15.9155
15.9966
15.9059
15.9957
15.9987
15.9697
15.8511
15.8407
15.9285
16.1943
16.0474
15.7805
16.0296
16.0197
16.0641
16.0364
15.9433
15.9501
16.1361
16.0565
15.9085
15.8008
15.9023
15.7802
15.9928
15.9874
15.7954
15.9536
16.014
16.1839
15.86
15.767
15.9483
15.9692
16.1068
15.6473
15.9052
15.9846
15.7563
16.2049
15.9472
15.8584
15.8626
15.869
16.034
15.8178
15.8864
15.8636
16.0276
15.9834
16.0691
15.8703
15.9093
15.9388
15.827
15.9333
16.0736
15.9414
15.9488
15.9981
15.6979
16.0614
15.8966
16.1451
15.7892
15.9782
15.7567
16.0402
16.1331
16.0842
15.9023
16.0026
15.8517
16.0495
16.0792
15.9036
15.8111
15.5654
15.8032
16.031
15.9029
15.9844
16.0164
15.7929
15.9001
15.8826
15.8874
15.8273
16.0255
16.0823
15.9714
15.9371
15.9404
15.8293
15.7159
15.9064
16.141
15.7162
15.8587
16.0032
15.8435
15.7827
15.8763
15.9598
16.0649
16.0516
15.9179
15.9996
16.0229
15.8121
16.0132
15.9125
15.9816
16.0881
15.9247
15.8745
15.8997
15.9523
15.8267
16.2013
16.0232
15.8973
15.9774
15.9025
15.9397
16.0762
15.8235
16.0762
15.9911
15.9087
15.7133
15.6587
15.9944
15.9943
16.053
15.8695
16.0107
15.9323
15.9723
16.0742
15.9666
15.8289
15.894
15.8458
15.8004
15.9631
15.9014
16.1533
15.8532
15.9201
15.8096
15.7616
15.9187
15.9974
16.0078
15.8422
15.9926
15.8008
15.8714
15.8645
16.0392
15.9141
15.829
15.8392
15.6702
15.8266
15.9561
15.9678
15.7985
16.0052
15.791
15.8817
15.9714
15.9689
15.9222
15.8387
15.9267
15.816
15.9336
15.888
16.1052
16.0295
15.9058
15.9927
15.6587
15.7635
15.7802
15.8636
16.0248
15.8319
16.0392
15.915
15.8889
15.8986
15.939
15.8517
15.817
16.0452
15.8624
15.6999
16.0568
15.9691
15.9437
15.8842
16.1008
16.058
16.0862
15.7816
15.8375
16.0312
16.0069
15.9826
15.8975
16.1337
16.0928
15.9584
16.0673
15.7395
16.0171
16.0351
15.8678
15.869
15.8307
15.865
15.8602
15.9147
16.1994
15.788
15.9355
15.9156
15.8946
15.8087
15.916
15.8269
15.7522
16.0465
16.1472
15.849
15.9333
15.9424
16.0148
15.979
15.8646
16.0206
15.8118
15.9413
15.8393
15.8785
16.1222
15.901
15.996
15.8135
15.9351
15.9268
15.9277
16.0501
16.1872
15.9794
15.694
15.8846
15.8937
16.0238
15.9563
15.7424
16.0143
15.9027
15.9804
16.0207
15.7865
15.7923
16.0283
16.1846
15.8365
15.9805
15.9796
16.1234
16.0603
15.9593
15.9817
15.839
15.8433
15.8507
15.9993
15.8662
15.9396
16.0078
15.728
15.951
15.92
16.0304
16.1972
15.9793
15.9495
16.0767
15.9483
16.056
16.0503
15.7051
16.123
15.723
16.0149
16.0162
15.9648
15.9124
15.9793
15.9304
15.8936
16.1069
15.8224
15.8363
15.9119
15.8023
15.9608
15.7785
15.9445
15.9239
15.8498
15.8847
15.9235
15.7379
15.8874
16.0784
16.069
15.7467
15.818
15.8451
15.8508
15.8534
15.8388
16.0184
15.919
15.813
15.9364
15.7315
16.0279
15.9991
15.9236
15.7266
15.8798
15.8613
15.9212
16.1004
15.9151
16.0944
15.9429
16.0723
16.0423
15.7416
16.0555
15.8651
15.8014
15.9645
15.977
15.9169
16.1017
15.9719
15.7796
15.9218
15.9952
15.9935
16.1113
16.0397
15.8903
15.9918
16.0642
15.8191
16.0108
15.978
15.923
15.9799
16.0288
15.9236
15.9678
15.7454
16.0215
15.9368
15.7874
15.9221
16.0449
15.7978
16.0141
16.0548
15.9838
16.0389
15.8452
15.9452
15.7291
15.859
16.0455
15.8944
16.009
15.9945
15.8922
16.0219
15.9175
15.9111
15.9199
15.9692
15.8949
16.0785
15.9313
15.9334
15.9646
15.8279
15.9427
15.9391
15.9404
15.9613
15.8555
15.952
15.8644
15.7628
16.0151
16.0005
15.8787
16.1275
15.7442
15.9053
15.7815
15.8841
15.8003
15.9147
16.0004
15.7582
16.0158
15.886
15.9945
15.9638
15.854
15.758
15.9882
15.8663
15.7807
16.0147
15.8707
15.959
15.8519
15.9151
15.7836
15.8451
15.8345
15.8044
15.965
15.9108
16.0752
15.8551
16.0552
15.8874
16.0201
15.9195
15.9246
15.857
15.9642
15.8325
16.1934
16.0271
15.6778
15.7445
15.759
15.9731
15.8021
16.0113
16.0167
15.9623
15.8827
16.0142
15.8867
15.9959
16.1458
16.0092
16.0036
15.9016
15.8657
15.8778
15.9781
15.8829
15.9522
15.896
15.9396
15.9818
15.7768
15.8322
15.8153
16.0879
15.7747
15.7962
15.7843
15.8959
16.1062
15.8163
15.9535
16.1434
15.7985
15.8616
16.0291
15.8234
15.9328
15.9194
15.9666
15.8529
15.9395
15.9633
15.9016
15.792
15.9093
15.961
15.9037
15.9813
15.8416
16.0261
15.8431
15.9809
15.9076
15.8818
15.9474
15.9161
15.8954
15.6065
16.087
16.0173
15.7991
16.0496
15.9193
16.0917
15.9518
16.0197
15.9572
16.0387
16.0512
16.0294
15.9423
16.0055
15.9077
15.9213
16.0202
16.2324
15.9425
15.8571
15.6346
16.0431
15.9751
15.943
15.8525
15.8228
15.8258
15.9429
16.0042
16.0159
15.7959
16.1417
15.8618
15.9362
15.748
15.9299
16.0804
16.1102
15.9368
16.0287
16.1086
15.677
15.8187
15.9701
15.8466
15.8603
15.9529
16.0429
15.9963
15.9296
15.8689
16.0101
15.8362
15.9186
15.6918
16.0385
15.9961
15.8793
15.9969
15.9366
15.9703
15.8392
15.7286
15.838
15.989
15.8957
15.9662
15.9224
16.0373
15.8166
15.8078
16.0103
15.8465
15.8609
15.829
15.9792
15.9434
15.7367
15.8641
16.0976
15.9849
15.8769
15.9302
15.7754
16.1598
15.7924
15.8196
15.8696
15.8456
15.9347
15.6859
16.0424
15.8607
15.9413
15.9309
15.8765
15.9932
15.8478
16.0037
16.0113
15.9426
16.1037
16.0567
15.8624
15.9887
16.0766
16.0858
15.8553
15.878
15.8276
15.9563
15.9255
16.1543
15.8578
15.8901
15.9701
15.6626
15.8561
16.0444
15.8401
16.0061
15.9344
15.8335
15.8802
15.9942
15.9972
16.0193
16.1181
16.1011
15.9223
15.7446
16.0068
15.8179
15.867
16.0194
16.0719
15.8113
15.817
15.7398
16.1496
15.9515
15.9637
16.011
15.8856
16.0624
16.15
16.1197
15.9413
15.8511
15.921
16.0286
15.8781
15.8263
15.8839
15.8832
15.8647
16.0335
15.78
15.9163
15.877
15.7112
15.971
15.9468
15.99
15.7563
15.752
15.8504
15.9023
15.8021
15.9363
16.0593
16.0727
15.98
15.9796
16.0961
15.8745
15.7546
15.7742
15.8575
16.0913
15.9327
15.7223
15.7679
15.8153
16.0504
16.0214
15.7021
15.9826
16.0497
16.0167
15.8533
16.1128
15.7194
15.9749
15.7639
15.9602
15.9954
16.0602
16.0123
15.9214
15.9766
15.8062
15.9677
15.8904
15.7793
15.8685
16.1203
15.8107
15.9922
15.9645
15.7968
15.8958
15.8842
15.935
16.0723
15.9023
15.9543
15.9839
16.0073
15.9927
15.8371
16.0431
15.9712
15.8931
15.9399
16.1138
15.7985
15.9013
15.8376
15.8196
15.7517
15.9724
15.7523
15.9751
16.1592
15.7586
16.1206
15.8893
15.9707
15.8522
15.7978
15.7519
15.7644
15.8129
16.0088
15.842
15.9414
15.9883
15.8491
15.8915
15.8727
15.8803
15.85
15.8691
15.6708
15.7097
15.9978
15.9468
15.8811
15.7835
16.0048
15.9734
15.9506
15.8947
16.0609
15.8429
16.0505
15.7825
15.8519
16.0118
15.8915
15.8016
15.8875
16.0139
15.8914
15.9801
15.8973
15.8472
15.8923
15.9003
15.8597
15.8096
16.0068
15.9109
16.1422
15.8432
16.0345
15.8524
15.7814
16.1049
16.0304
15.8211
16.01
15.8561
16.1151
16.1463
15.9236
15.8813
15.7734
15.873
16.0294
15.7927
15.8754
15.8359
16.1237
15.9897
15.8753
16.016
15.7537
16.0961
15.7588
15.81
16.0223
15.7441
15.9078
15.9812
15.9675
15.8963
15.9319
15.7796
16.0378
15.9167
15.9409
15.9267
15.9038
16.0097
15.9763
15.9956
15.9336
15.7509
16.0104
15.9041
15.878
16.0417
15.9771
15.8472
15.9362
16.0673
15.924
16.0566
15.9422
15.7009
15.8825
15.9388
15.8053
15.9227
15.7072
16.0013
15.9127
16.0044
15.8422
15.9134
15.9501
15.8021
15.7631
15.9956
15.9064
16.0616
15.7924
16.012
15.9777
15.919
15.8267
15.6309
15.9611
15.9963
15.9368
15.9203
16.0867
15.9134
15.9394
15.9873
15.9295
15.7845
15.9158
16.0756
15.8017
15.8614
16.1685
15.5878
15.886
15.9543
15.9598
15.9658
15.8573
15.9321
15.9473
15.9371
15.9132
15.7833
16.0321
15.9062
16.0282
16.0885
16.0387
15.9367
15.8242
15.8764
15.8879
15.8529
15.7594
15.7687
16.1609
15.7775
15.8124
15.7978
15.9216
15.7573
15.8585
15.8801
15.8523
15.7714
15.8792
15.953
16.047
16.1097
15.7834
15.8006
15.9587
15.9176
15.874
15.9087
15.8148
15.6859
15.7904
15.742
15.7078
15.8316
15.9406
15.8537
16.1732
16.1654
15.9708
15.9799
15.8283
15.8773
15.8659
15.8425
16.1599
16.0688
15.946
15.937
15.9184
16.099
15.9495
15.9648
15.85
15.9671
15.8502
16.0212
15.9294
15.6684
15.8371
15.908
15.8735
15.9947
16.0722
15.9818
15.9257
15.9082
16.0278
16.139
15.756
16.0019
15.9453
16.1353
15.8617
15.9404
15.8987
15.9748
15.8716
15.8048
15.9057
16.122
16.1552
16.0363
15.8029
15.9005
15.9735
15.7481
15.8863
15.9176
16.0172
16.0851
15.999
15.921
15.7772
15.964
15.8689
15.8427
15.9714
15.8093
15.8979
15.8445
15.9324
15.8514
15.8818
16.0827
16.0236
15.9409
15.8461
15.9152
16.0072
16.0131
16.0631
16.0416
15.9079
15.9661
15.9047
15.8298
15.9576
15.9544
15.8794
16.0754
15.9424
16.0378
15.9191
16.0731
15.9626
16.0743
16.0143
15.958
16.0117
15.9114
15.8454
15.8598
15.8791
15.8596
15.9408
16.0042
15.855
15.7476
16.0552
15.992
15.9412
15.8847
15.8362
16.0992
15.9969
15.9015
15.821
15.8573
15.8711
16.0784
16.0099
15.7022
15.9212
15.8908
15.8866
15.9723
15.9233
15.6966
16.0328
15.965
15.8843
16.0175
15.9606
16.0569
15.8631
15.9901
15.9908
16.0704
16.1018
15.8411
15.809
16.032
15.6156
15.9917
15.6888
15.9331
15.9123
15.7583
15.9561
16.161
15.9756
15.8515
16.026
15.8657
15.7786
16.1683
16.081
16.1488
16.0097
15.8501
15.8339
15.81
15.9892
15.9567
15.9294
16.0682
15.9598
15.8566
16.1652
16.021
15.9005
16.1904
16.0011
15.7667
15.941
15.8607
15.8658
15.7717
15.9858
15.9405
15.8557
15.9237
15.8665
15.8714
15.9007
15.7985
15.8083
15.9328
16.0127
15.9574
16.0163
16.004
16.0217
15.7087
15.845
15.9533
16.0167
15.8743
16.0357
15.9772
15.9462
15.9602
15.9684
16.0376
15.8038
15.7151
15.8503
15.9027
15.9712
16.0406
15.8708
15.8663
15.8406
15.9711
15.8035
15.9557
15.7818
15.9129
15.9257
15.7407
16.0829
15.8849
15.7972
15.9732
16.1536
15.9677
15.7269
15.9424
15.9021
15.7964
15.8827
16.0829
15.7207
15.9393
16.0394
15.7707
16.1253
15.8091
15.8578
16.1015
15.9044
15.8759
15.9642
15.8478
15.9289
15.9561
15.9286
15.8971
15.9151
15.9253
15.8666
15.9107
15.8724
15.7801
15.8255
15.7956
16.026
15.7693
16.1693
15.9898
15.7182
15.8965
15.9934
15.831
16.0409
15.869
15.8469
15.9002
16.0591
15.949
15.9179
16.0292
15.8181
15.8339
16.0221
15.894
15.8508
16.0889
15.8097
15.7359
16.0305
15.9808
16.0375
15.7855
15.9868
15.8943
15.7083
15.9104
16.1241
15.7271
15.8047
15.9864
16.0838
15.695
15.8741
15.9191
15.8218
15.9005
15.8064
15.9888
16.1392
16.0506
16.0161
15.849
15.7501
16.0173
15.9483
15.8851
15.9844
15.8102
15.9395
15.9082
15.7636
15.8568
16.0881
15.8659
16.0292
15.995
16.0587
15.7915
15.9405
15.9166
15.8657
15.8257
15.8544
15.8054
16.1629
15.9497
15.8128
15.9375
15.9699
15.9589
16.0549
15.9057
15.9971
15.992
16.122
15.8087
16.0586
15.8703
16.0162
15.9868
15.9464
15.8679
15.9637
15.8871
15.7487
15.8238
15.9056
16.0692
15.8309
16.0088
15.9111
15.8891
16.0197
15.7195
16.0827
15.8923
15.7789
16.1531
15.7831
15.7856
15.9572
15.956
16.0031
15.7411
15.7635
15.8901
16.0606
15.8677
15.9879
15.7975
15.7463
15.9363
15.9862
15.9458
15.7815
15.8967
16.0126
15.8455
15.9752
15.8451
15.8894
15.9859
15.9472
16.0055
15.8911
15.9609
15.8507
16.0286
15.908
15.7793
15.975
15.8759
15.9698
16.1068
15.9269
16.116
16.0831
15.8377
15.8701
15.9326
15.8996
15.8473
16.0449
15.9535
15.7614
15.8901
15.8222
15.8493
15.9385
15.9638
15.7126
15.9496
15.9835
15.8216
15.8843
15.9357
16.1686
15.9836
15.8874
15.9693
16.072
16.015
15.8296
15.9058
16.1083
15.9238
15.9022
16.0868
16.0004
15.9086
15.892
15.908
15.8776
15.774
15.8131
16.1785
15.9093
15.9165
15.809
15.8852
15.7754
16.0289
15.8594
15.872
16.0069
15.8357
15.8882
15.9617
16.0634
15.8874
15.9368
15.7954
15.8157
16.0564
15.9133
15.8397
15.83
16.1674
16.0378
15.8034
16.0883
15.9762
15.7763
15.8851
16.0427
16.117
15.7335
15.7917
16.0358
15.5915
15.7862
15.9788
15.7384
15.9954
16.0352
15.9064
16.0246
16.0723
16.0456
16.0596
16.1483
16.0385
15.8853
15.9708
15.9691
15.6822
15.9267
15.8869
15.8069
15.6539
15.7466
15.9476
15.9626
16.0354
15.8004
15.8338
15.8183
15.8501
15.8766
15.6821
15.8307
15.8862
15.9581
15.9685
15.973
16.0627
15.8249
15.8065
16.0035
16.157
15.9993
15.7761
15.9384
15.992
15.8838
15.7606
15.952
15.8284
15.864
15.8149
15.9422
15.9303
15.9461
15.7011
15.8253
16.0373
16.1347
15.8366
15.7851
15.8508
15.8545
15.925
16.1568
16.0267
15.9836
15.9106
15.8176
15.9454
15.9116
16.034
15.9938
15.9159
15.8308
16.0441
15.887
15.9142
16.0215
15.9819
15.7707
16.0299
15.7825
15.8515
15.8449
16.0185
15.8309
15.9525
15.9604
15.8296
15.8654
16.0341
15.8619
15.9338
15.928
16.0156
15.8566
16.091
16.0754
15.8076
15.8798
15.8585
15.9738
15.8171
15.9932
15.9308
15.9882
16.2697
15.8736
15.8607
15.8746
15.9285
15.803
15.6375
15.7402
15.9479
15.7811
15.9778
15.8904
15.8508
15.8111
15.9727
15.9298
15.9985
15.9244
15.8174
15.9388
15.9111
15.9438
15.9699
15.9851
15.9885
15.9286
15.9554
15.8521
15.888
15.8632
15.8764
15.7096
15.8519
15.9894
15.8354
15.822
16.1764
16.0353
15.7859
15.8299
15.9565
15.972
15.799
15.9746
15.9488
15.888
15.9079
16.016
15.9069
15.9823
15.99
15.9384
15.9481
15.7843
15.7094
15.9767
16.0126
15.8663
15.9211
16.027
15.9538
15.8322
15.7693
15.7794
15.9195
15.7791
15.9317
16.078
15.9094
15.8828
16.0032
15.689
15.953
15.8849
15.6903
15.9866
15.9578
15.8995
15.8324
15.849
15.816
16.1071
16.0252
15.8073
16.0817
15.9332
15.9872
15.9226
15.8119
15.8889
15.9908
15.9172
16.0117
16.0197
15.8994
15.8676
15.7582
16.0008
16.0089
15.8597
16.0488
15.817
15.8899
15.8763
15.9245
15.973
16.0867
15.9404
15.7913
15.9373
15.9294
15.9967
15.9201
15.7522
15.9815
15.8691
15.7756
15.8126
15.8434
15.8848
15.8599
15.7706
15.9673
15.8424
15.9251
15.9168
15.861
15.9298
15.9682
16.0085
15.821
16.081
15.9275
15.9085
15.8994
15.9099
15.9805
16.0713
16.0795
15.9585
15.9946
15.9076
15.9173
16.0143
15.9869
16.072
15.9001
16.1286
15.9469
15.8729
15.8326
15.7546
15.666
15.9057
15.9948
15.8921
15.818
15.8249
16.0254
15.8888
15.7223
15.8724
16.0031
16.1657
15.8475
16.0844
16.0112
15.9553
15.9538
15.9202
15.827
15.9837
16.1281
15.7518
15.8753
16.1525
15.9991
15.8635
16.0041
15.8668
16.0019
15.943
15.8372
16.0874
15.8429
15.7243
15.9287
15.8212
16.1119
15.7253
15.9759
15.8943
15.772
15.9322
15.9522
15.9323
15.8442
15.9205
15.9802
16.0393
15.9261
15.7557
15.8602
16.0071
15.8763
15.8744
15.7416
16.1557
15.7431
16.011
15.9017
16.038
15.7648
15.8845
15.8981
15.9993
15.8868
15.8833
15.8054
15.9023
15.8187
15.9356
15.8106
15.9803
16.0119
16.009
15.8157
16.0219
15.9747
15.9792
16.0468
15.8097
16.0386
16.0909
15.8264
16.1269
16.2815
15.9115
15.9518
15.9509
16.0179
15.8845
15.8682
15.907
15.852
15.9885
15.9875
15.9466
15.9319
15.7317
15.8953
15.9129
15.9239
15.9621
15.7806
15.95
15.9502
15.7989
15.9346
16.0949
15.8307
15.8969
15.7884
15.9797
15.924
15.8326
16.0343
15.9578
15.7001
15.9753
16.029
15.9855
15.745
15.7391
15.9466
15.7214
16.0197
15.9524
16.1274
15.8449
15.6578
15.8856
15.8801
16.0545
15.8879
15.9632
15.786
15.9204
15.9729
16.0833
16.0539
15.8638
15.8322
15.9367
16.0199
15.93
15.981
16.0085
15.9165
15.9209
15.9591
15.8955
15.9343
15.8351
15.7184
15.9763
15.5984
16.0657
16.0756
15.8347
15.9447
15.9012
15.8449
15.9974
15.9505
15.7748
15.8772
15.9371
15.936
15.8458
15.8703
16.1163
16.0441
15.9594
15.854
15.8135
16.0146
15.9185
15.7097
15.8068
15.8428
15.8826
15.8665
15.7964
15.9668
15.8761
16.0159
15.8467
15.8853
15.8245
15.8681
15.9199
15.9625
16.0673
15.8335
15.8695
16.0372
15.8972
15.775
16.0957
15.9829
15.8646
15.9365
16.0152
15.8802
15.9375
15.9122
15.9638
15.7938
16.0235
16.0173
15.8932
15.7488
15.7442
15.8607
16.0113
15.9907
15.923
16.0877
16.0646
15.9079
15.8005
15.9902
16.0557
15.6957
15.9029
15.8275
16.0982
15.8392
15.9048
16.012
15.9106
15.8694
15.9128
15.8631
15.7861
15.6298
16.074
16.0461
15.9464
16.0222
16.0072
15.9001
16.0605
15.9944
15.9462
15.9004
15.9805
16.0073
15.859
16.0509
16.0591
15.9896
15.8933
15.7934
15.7621
15.7978
15.8279
16.0129
16.0234
15.9062
15.8234
15.846
15.942
15.8702
15.99
15.9118
16.0542
15.943
15.9779
16.0141
15.8328
15.999
16.0999
15.8892
16.0487
15.8418
16.049
16.1237
15.9428
15.7907
15.8779
16.0871
15.9348
15.9493
15.8605
15.836
16.0165
16.0615
15.9201
15.7376
16
15.7744
15.9791
15.9526
15.961
15.9272
15.9652
15.862
16.18
15.9261
15.9374
15.9584
16.1051
15.9687
15.892
15.9944
15.9294
15.8212
16.0836
16.0083
16.0328
15.8402
15.8211
15.9083
15.9112
15.8414
16.003
15.9778
16.122
16.0053
16.0357
15.8875
16.162
15.7744
15.9628
16.0532
15.7698
15.9298
16.0281
15.8361
15.9673
15.9082
15.9311
15.9239
15.8038
15.7411
16.0201
15.9875
16.0229
15.9397
15.7382
15.7494
15.9317
15.8546
15.7977
15.9189
16.0614
16.1174
16.0434
15.8451
16.035
15.8222
15.9546
15.7741
16.0321
15.8775
15.9849
16.0028
15.8806
15.8851
15.9562
16.1312
15.739
15.996
15.9348
15.9892
15.8845
16.0834
15.9991
16.0317
15.8719
15.8768
15.9395
15.9109
15.8189
15.7811
15.8929
15.8957
16.0173
15.9035
15.8297
15.8234
15.7967
15.9482
16.1379
15.8096
15.7758
15.8973
15.9475
16.0398
15.9113
15.8236
15.8272
15.9581
16.0536
15.8335
15.9653
16.0821
15.9554
15.9767
16.0582
15.7888
15.9803
15.7118
15.935
15.8303
15.7759
15.8689
15.975
15.9821
15.9338
15.7767
16.0978
15.8107
15.794
16.003
16.1414
16.0721
15.8843
16.0054
15.79
15.8724
15.8898
15.8369
15.8673
15.9197
15.8633
16.0024
15.9265
15.8762
15.9446
15.8448
15.8159
15.9342
15.9046
15.7716
15.7348
15.791
15.8384
15.7474
16.082
15.9465
15.9485
15.976
15.8113
15.979
15.9756
15.8259
15.9912
16.0015
15.9149
15.8112
15.9399
15.9099
15.8665
15.926
15.9016
16.1716
15.7966
15.877
15.9916
15.7833
15.8223
16.1155
15.7596
15.9043
15.7335
16.0186
16.0847
15.9326
15.9186
15.8797
15.7882
16.0469
15.9302
15.9917
15.8623
15.9502
15.8331
16.0003
15.8769
15.9873
16.1069
16.0972
15.696
16.0132
15.7563
15.9942
15.875
15.8166
15.8419
15.9766
15.979
15.9256
15.9281
15.9552
15.7382
15.826
16.0169
15.965
15.7941
16.0455
15.9632
15.9865
15.8393
15.8968
16.0578
16.0755
16.1173
15.8354
15.953
15.9723
15.803
15.9633
15.9786
15.9467
16.0387
15.7479
15.8031
15.9221
15.968
15.8369
15.8868
15.9528
16.1017
15.8437
15.8242
15.8535
15.9221
15.9564
16.0002
15.933
15.9144
15.9797
16.0081
15.9727
15.9599
15.8641
16.126
15.7083
15.8824
15.9454
15.8173
16.0172
16.0172
15.8785
16.0864
15.998
15.8537
16.1255
16.1428
16.0503
15.9595
15.7688
15.674
15.8677
15.9433
15.733
16.0446
16.022
15.7639
15.7165
15.8131
16.0211
16.1376
15.7065
15.9602
15.9591
16.0237
15.8559
15.817
15.9245
16.0704
15.7413
15.8664
16.0018
15.8465
16.0003
15.9174
15.8167
15.8199
15.8578
15.8856
16.1873
16.0057
15.8592
15.956
15.9146
15.8509
15.8064
15.983
15.9338
16.1
15.7599
15.8177
15.9806
15.9978
15.9646
15.7789
15.8504
16.0503
15.7415
15.948
15.9306
15.856
15.9905
15.9744
15.9142
15.8127
15.87
16.0292
16.0861
15.7644
16.037
15.8921
15.7415
15.8221
15.8847
15.7936
15.8547
16.0882
16.0556
15.9344
15.917
15.8625
15.8737
15.9317
15.886
16.0267
15.8122
15.9192
15.9809
16.1057
15.7972
15.9192
15.7195
15.841
15.8821
15.7154
15.8031
15.9883
16.1544
16.0033
15.8167
15.8776
16.0818
15.9357
15.921
15.8096
15.991
15.873
15.9234
15.912
15.8568
15.9411
15.866
15.9291
15.988
15.9938
15.8904
16.0181
15.9324
16.006
15.8386
15.8314
16.0037
15.8867
15.9198
15.8546
15.8581
15.8753
16.0313
15.8609
16.0779
15.9624
15.7469
15.9223
15.8464
16.048
16.0769
15.9489
15.7865
15.9499
15.9374
16.0692
15.9332
16.1062
15.9848
16.0566
15.9615
15.9735
15.7285
15.7582
15.9577
15.8571
15.9343
15.9552
15.674
16.0763
16.0404
15.7932
16.164
15.8784
15.8854
15.9882
15.9281
15.94
15.9064
16.0008
15.9919
16.0931
15.8315
15.8499
16.203
16.0354
15.9744
15.9717
15.7516
15.8655
15.9068
16.0301
15.9895
15.8762
15.7577
15.8394
15.9702
15.7145
15.9099
15.9157
16.0159
15.9409
16.0121
15.857
16.0325
15.9815
15.7312
16.0171
16.1129
16.0515
16.0717
16.0253
15.9347
15.9328
15.9833
15.9048
15.9741
15.9002
15.7535
16.1005
15.9405
15.7893
15.8246
15.9605
16.0205
15.9738
15.9477
15.8804
15.8772
15.8566
15.9686
15.9356
16.0309
15.9096
16.0397
15.7839
15.7892
16.0044
15.7268
15.7213
16.009
15.9755
15.7868
15.6841
15.9499
15.7152
15.9439
15.8318
15.9059
16.041
15.9081
15.8592
15.8997
16.0762
15.8975
15.9784
15.9355
16.0288
15.9459
16.0229
15.7718
15.7572
16.1571
15.7748
16.1309
16.0317
16.0558
16.1078
16.0272
15.7855
15.8553
15.795
16.1897
16.0785
15.8678
15.8939
16.0201
15.9296
15.8445
15.8662
15.8145
15.8587
16.115
15.848
15.8767
15.8229
15.79
15.7428
16.0683
16.1223
15.8521
16.0053
15.9698
16.1217
15.8727
15.8166
15.8523
15.7542
15.8221
15.9675
15.776
15.9992
15.8808
15.7962
16.1696
15.9919
16.0665
15.9898
16.039
16.0075
15.9033
15.9791
16.0629
16.0393
15.8894
16.0396
15.7227
15.8872
15.8193
15.8298
16.0253
15.8058
15.9489
15.8301
15.6928
15.9233
15.9362
15.9178
15.9325
15.9571
15.865
15.9373
15.9613
15.9778
15.8338
15.7805
16.0017
15.9707
16.0454
16.1195
15.9793
15.8888
15.7871
15.8214
15.9142
16.1157
15.9945
15.9266
15.979
15.8433
16.0423
15.9969
15.81
15.921
15.8832
15.9632
16.0625
15.7913
15.9773
16.18
15.9741
15.9809
15.878
15.694
15.927
15.9438
15.842
15.8725
16.1104
15.8678
15.9737
15.985
15.9068
15.9167
15.8276
15.9311
15.9314
16.0464
15.999
15.8367
15.9154
16.0146
15.9068
15.7946
15.9481
15.9833
15.8724
15.9383
15.9136
15.8225
16.0877
15.9241
15.9423
16.077
16.0319
15.8525
15.8469
15.7437
16.0022
16.0645
15.9387
15.9243
15.8563
15.9708
15.841
15.895
15.9613
15.847
15.936
15.9163
16.0146
16.0378
15.9531
15.9159
15.9616
15.9275
15.7441
15.865
16.0235
15.9324
15.9513
15.8844
15.9797
15.9954
15.9484
15.9073
15.8879
15.8914
15.7683
15.9021
15.8186
16.0063
15.8458
16.0667
15.7535
16.0138
15.9859
16.0668
15.8935
15.8651
15.9891
15.909
15.7471
15.9025
15.7347
16.0357
15.9376
15.8677
15.8398
15.7995
16.0675
16.0651
16.0249
16.0247
15.9027
15.7778
15.9933
15.8074
16.1369
15.7826
15.8699
15.8514
16.1034
15.9304
15.9618
15.9097
16.0792
16.0841
15.9161
15.976
16.1002
15.8545
15.9865
16.0729
15.8692
15.8728
15.8661
15.9903
15.9049
15.9399
16.0402
15.9333
15.8831
16.0647
15.8267
16.0277
16.0001
15.9913
15.9946
15.9223
16.0684
15.9664
15.7335
15.8485
15.7673
16.0234
16.1108
15.8769
15.9877
15.9833
15.8125
15.7826
16.0176
15.9856
15.9085
16.061
15.8743
16.0922
15.8899
15.8475
15.9875
15.7373
15.9819
16.1008
15.869
16.0455
15.884
15.9294
15.9159
15.9201
15.8423
16.0049
16.0687
15.7876
15.8436
15.8998
15.9892
15.9539
15.871
16.1679
15.8036
16.0945
16.0549
15.906
15.8946
15.9487
15.9147
15.9157
15.8719
16.0118
15.9141
15.9622
15.9269
16.1031
16.037
15.7654
15.854
15.9003
16.1175
15.8813
15.8417
15.9548
15.7695
15.9048
15.9475
16.0031
15.9034
15.9824
15.9502
16.044
15.9304
16.098
15.8494
16.0024
15.8449
15.86
15.9487
15.8422
15.9423
16.1073
15.959
15.8734
15.9377
15.8374
15.9355
15.6494
16.0035
15.9406
15.9095
15.8128
15.995
15.9908
15.8591
15.9514
15.8938
15.7581
15.9858
16.0487
15.9291
16.0914
15.9966
15.931
15.9841
16.0061
15.8399
15.8366
16.0354
15.7861
16.0757
15.9417
15.9908
15.9615
15.948
15.9125
15.9193
16.0411
15.8079
16.0308
15.997
15.8878
16.0674
16.1113
15.9001
15.9642
15.8595
15.7484
15.9774
16.0419
15.8513
16.0474
15.7462
15.9555
16.0122
15.818
16.0455
15.6842
16.1232
15.8696
16.067
15.9055
15.7179
15.8934
15.8707
16.0566
15.9197
15.9107
15.9034
15.8053
15.8951
16.0309
15.8372
15.988
16.0916
15.8999
15.9389
15.781
15.9018
15.8342
16.0413
15.9562
15.9524
15.8778
15.9707
15.9552
15.941
15.9215
15.973
16.0631
15.8129
15.9688
15.8912
16.0843
15.8296
16.0104
15.8784
16.0233
15.8453
15.8887
15.9114
16.0542
15.8703
15.8215
15.886
15.9204
15.9924
15.9087
16.2067
16.017
16.0265
15.8816
15.9501
15.9098
15.9114
15.9529
15.9114
16.0476
15.7498
15.706
15.8407
15.9843
15.8811
15.7877
15.8521
15.7086
15.9148
15.8337
15.9553
16.0594
15.9306
15.9734
15.9001
15.8847
15.8835
15.9701
16.1598
16.0983
15.8083
16.0149
16.0043
15.9683
15.8116
15.9334
16.1359
15.9967
16.0736
16.0067
15.898
15.8732
15.9889
15.8624
15.7463
15.8839
16.0053
16.03
16.1316
16.0756
15.9851
15.8525
15.9114
15.9992
15.8938
15.8227
15.7429
15.7551
15.9582
15.9592
16.0302
15.8873
15.9175
15.7749
16.2526
16.1094
15.7596
16.1328
15.9697
15.8784
15.9239
15.7881
15.8691
15.9472
16.0138
16.0346
15.8086
15.8979
16.0367
15.9225
15.8026
16.0836
15.7955
15.7548
15.8671
15.896
15.8762
15.9211
15.8527
15.8161
15.8498
15.9814
15.8752
15.9347
15.7441
15.9083
15.9834
15.9568
15.9138
16.1354
15.8994
15.8655
15.9421
15.9599
15.8434
16.048
15.88
15.6431
16.0178
15.979
15.9854
15.9707
16.0755
15.9132
15.6331
16.0126
16.1674
15.853
15.7489
15.8758
15.8578
15.9464
15.9088
15.8804
15.8767
15.8373
16.1569
16.0562
16.1255
15.8884
15.8895
16.0383
16.0066
15.7402
15.931
15.8193
16.0869
16.0903
15.9162
15.9354
15.9463
16.0789
15.9814
15.8909
15.9344
15.9053
15.9784
16.0283
15.9262
15.745
15.9297
15.9208
15.7832
15.8938
15.9414
15.9219
16.019
15.9126
15.8908
16.0356
15.7921
15.761
15.9187
16.0914
15.9924
16.1123
15.9751
16.0481
15.9564
16.0703
16.0319
16.0345
15.8047
16.1732
15.8608
15.8202
15.7919
15.9894
15.8587
15.7982
16.1718
15.9046
15.8003
16.0051
16.1895
15.9572
15.8601
16.0465
15.7582
16.1526
15.8967
15.9297
15.9954
16.1976
16.0568
15.7514
15.707
15.7433
15.9846
15.9211
15.9388
15.9699
15.8693
15.7705
16.0207
15.9064
15.9197
16.0497
15.9336
15.9318
15.9205
15.8862
15.8848
16.1249
15.823
15.9791
15.9259
15.9808
16.0107
15.7726
15.836
16.1086
15.9233
15.8238
16.0088
16.0185
15.8853
15.9136
15.9077
15.9241
15.9848
16.0726
15.8527
15.9954
15.9909
15.7889
16.0549
16.0106
15.9489
15.9427
15.8607
15.999
16.0235
16.0096
15.9958
16.041
15.8841
15.993
16.0646
15.8291
15.8957
16.2447
16.081
15.9082
15.9199
15.9021
16.0314
15.9448
15.9581
15.7175
15.8949
16.0756
15.6552
15.8981
16.0335
15.7692
15.8903
16.034
15.9943
15.8298
15.9531
15.9834
16.0928
16.0023
15.9725
15.8402
15.9392
15.992
15.9899
15.9374
16.0962
15.7753
15.9838
15.9458
15.801
15.7771
15.8149
15.8427
16.228
16.1759
15.788
15.9744
15.713
15.8808
15.9833
15.9559
15.8853
15.8811
16.1465
16.0185
15.7938
15.9452
16.0713
15.9973
15.9332
16.1734
15.7027
16.087
15.9611
15.9292
15.8549
15.998
15.7825
15.925
15.9355
15.8349
15.8665
15.9722
15.7491
15.9606
16.0732
16.0564
16.069
16.062
15.8898
16.0638
15.8634
16.1643
15.8995
15.9244
16.0092
15.8795
15.9889
15.9107
16.0251
15.9267
15.9376
15.9922
15.8999
16.0685
15.9053
15.8383
15.8954
16.0125
15.9432
15.8415
16.038
15.7956
16.1007
15.9016
16.1172
16.0097
16.2255
15.8592
15.8443
16.0122
15.8481
15.9999
15.8572
15.692
16.0266
15.8754
16.0465
15.837
15.9596
15.9613
15.7261
15.9479
16.1755
16.1961
15.8768
15.8225
15.7647
15.9796
15.8996
15.8749
15.8849
15.901
15.9398
15.8261
15.8594
15.9299
15.9693
15.96
15.859
16.0669
15.9981
15.8511
15.8642
15.966
15.8228
15.8396
15.8421
15.7632
16.0134
15.9233
15.9845
15.7318
15.9151
16.0288
16.1091
15.8684
15.9615
15.9595
15.7721
15.8132
15.9483
16.07
15.8684
15.9668
16.0635
15.838
16.1278
15.9686
16.1543
16.0024
16.0005
16.0067
15.8366
15.8938
15.9164
15.6446
16.0316
15.7634
16.0006
16.0184
15.7108
15.8812
15.9242
15.9198
15.9329
15.9042
15.9958
15.7387
16.0848
15.9701
15.8837
16.0806
16.0597
16.0013
16.0288
16.04
15.9279
15.8277
16.037
15.9286
15.9544
15.763
15.824
15.8559
15.8758
15.8489
16.0538
15.8503
15.9669
15.7683
15.8904
16.0105
15.792
15.727
16.0277
15.7969
15.8754
15.9286
16.0818
15.9044
15.8667
15.9085
15.9476
15.7785
15.8687
15.8271
15.9371
15.9422
15.8503
15.9066
15.9415
16.0734
15.915
15.8755
15.9931
15.9814
15.9015
16.0383
15.9394
15.843
16.0267
15.9892
16.0701
16.0108
15.9795
16.0981
15.9176
15.9353
15.8982
15.8417
15.9067
15.8792
15.9875
15.821
15.8652
15.8103
15.9774
15.8766
15.8995
15.7939
15.8971
15.763
15.9984
16.0103
15.9706
15.933
16.0422
16.0263
15.8928
15.9496
15.9793
16.0249
16.0966
16.0768
15.9275
16.0105
15.89
15.9783
15.8815
16.0439
16.0802
15.9685
15.7855
16.0372
15.8859
15.9292
16.2117
16.0291
15.9126
15.9
15.8657
15.9138
15.8461
16.0329
16.1447
16.1016
15.8556
15.8734
15.8557
15.9115
15.7734
15.8368
16.0611
15.8701
15.9662
16.0439
15.947
16.0794
15.948
16.0048
16.033
15.8587
15.9109
15.8822
15.9519
15.9713
15.9572
15.9061
16.1304
15.9625
15.9346
15.7242
15.8745
15.9145
15.9793
16.0823
15.9734
15.9817
15.9803
15.9795
15.9434
15.8089
15.9498
15.7957
15.8682
16.1379
16.0784
15.8725
15.8882
15.8524
15.9527
15.7834
15.8623
16.147
15.9659
15.8756
15.8182
15.9117
15.8964
15.9223
16.1337
15.9336
15.9795
15.9923
15.9833
15.7736
16.1167
15.9489
15.8808
16.1171
15.9435
16.053
15.8188
16.0094
15.8238
15.9252
15.7148
15.9593
16.0168
16.1001
16.0357
15.9145
15.7593
15.9186
15.8247
15.8403
15.9
15.8655
16.0753
15.9366
15.6613
15.9436
16.0323
16.0376
15.9964
15.8549
16.0688
15.9883
15.9974
15.937
15.8855
16.1546
15.8822
15.8518
16.0175
15.8258
16.0159
15.8771
16.1792
15.867
15.9072
15.9189
15.8569
15.8172
15.8577
16.0383
15.7352
15.8727
15.9526
15.8883
15.8393
16.0468
16.0258
15.8687
15.9418
15.9892
16.0619
15.7752
15.7564
15.7642
15.9135
16.0697
15.8973
16.0218
16.0955
16.1465
15.8802
15.9216
15.8527
15.7887
15.8446
15.806
15.8441
15.8631
15.9996
15.8601
15.9318
15.9383
15.7849
15.9757
16.1255
15.8667
15.9472
15.9703
15.9254
15.8749
16.1814
15.9134
15.9087
15.9152
15.9478
15.8994
15.7237
15.9539
16.0284
16.0221
15.8767
16.0314
15.7114
16.0431
15.8121
15.8669
15.6607
15.8878
15.8664
15.8716
15.7701
15.7387
16.0217
15.9377
15.8367
15.7352
16.0143
15.9778
15.8675
16.0174
15.939
15.8349
15.9453
15.9407
15.9133
15.8257
16.0533
15.7197
16.0101
15.7482
15.7822
16.2
16.0543
15.8161
16.0286
15.9214
15.7658
15.9828
16.027
15.9271
15.8431
15.904
16.0557
16.0905
15.8927
16.1216
15.9549
15.7666
15.8314
16.0271
15.7865
15.7292
15.9823
16.0361
15.8687
15.9999
15.9593
15.8816
16.1842
16.0778
15.8288
15.9557
15.9479
16.0029
15.9299
15.9372
15.9498
16.0926
15.8701
15.9523
15.7749
16.0333
15.8409
15.8675
16.1137
16.1626
15.8475
15.8951
16.1664
15.7136
15.9213
16.0812
15.9315
15.8621
15.8115
15.9206
16.0758
15.7729
15.819
16.0138
15.958
15.8011
15.8187
15.8282
15.9984
16.0303
15.8597
15.7885
15.8766
15.7942
15.9267
15.9663
15.8495
16.209
15.9786
15.9118
15.9121
15.9558
15.7185
15.8572
15.8807
15.9219
16.0227
15.7385
15.9291
16.1879
15.9722
15.9333
15.8721
15.8258
16.0112
15.9093
15.932
15.8642
15.7739
15.8157
15.9102
15.7404
15.8968
15.9751
15.781
15.8818
15.7182
16.0086
15.9862
15.9758
15.9494
16.1109
15.8189
15.9923
15.901
15.8856
15.9984
15.9364
15.8504
15.9586
16.0354
15.8406
15.8041
16.045
15.9717
15.8187
15.9726
15.8455
15.7858
16.0048
16.0866
15.8817
15.9623
15.827
15.7056
16.0324
15.9275
15.9586
15.8638
15.9915
15.9191
15.8589
15.9878
16.1268
15.6319
15.7709
15.8094
16.0313
15.9785
15.8865
16.047
16.0342
15.6736
15.8358
15.9756
15.9209
16.0029
16.0178
15.9509
15.8927
16.0533
15.9647
15.8456
15.955
16.0479
15.9975
16.0061
15.86
15.8715
16.1026
15.7715
15.8401
15.9409
15.8194
15.9825
15.8331
16.0177
16.025
16.0282
15.7789
16.0023
15.9013
16.0048
15.9601
15.9074
15.7414
15.9882
15.8389
16.0775
15.85
16.0036
16.0016
15.9025
15.9381
15.9607
15.9618
15.801
15.9302
15.9072
15.8546
15.903
15.9178
16.0328
15.8878
15.9151
15.8939
16.0379
15.869
16.0169
15.9295
15.7853
15.9352
15.7384
15.9969
15.8268
16.0346
15.8056
15.9065
16.0747
16.0427
15.7362
15.9116
16.0189
15.918
15.7882
16.0976
15.9544
15.8536
15.8027
15.9456
15.9339
15.9422
16.094
15.856
15.8333
16.0341
15.9026
15.8984
15.9873
15.9947
15.7148
16.0386
16.063
15.9599
15.9884
15.8966
16.1378
16.0435
15.8274
15.9534
15.8912
16.0286
15.7725
16.0615
15.8632
16.021
16.0263
15.8618
15.8809
16.0068
15.8983
16.0575
15.9555
15.9304
15.9466
15.8117
15.8696
16.0253
15.787
15.9399
15.8806
15.8195
15.9542
16.0735
16.0794
15.9315
15.7815
15.961
15.7465
15.773
15.858
15.8827
15.9575
15.8661
15.9339
15.7518
15.9526
15.8465
15.9375
16.0731
16.0486
15.9712
15.8475
15.9066
15.907
15.8467
16.0267
15.8941
16.0174
15.9823
15.8755
15.8957
15.9216
15.9918
15.8885
15.8585
15.7717
15.9471
16.0442
15.8903
16.0756
15.8716
15.951
16.1012
16.0937
15.9099
16.0098
15.8743
15.9012
15.7731
15.7601
15.9105
16.0513
15.9559
15.7955
15.9369
15.9214
15.9254
15.9016
15.8997
15.9517
16.0188
15.8114
15.706
15.933
15.9175
15.8559
15.9693
15.9711
16.1023
15.8918
15.855
15.8696
15.953
16.1324
15.9687
15.7955
15.8818
15.9574
15.8877
15.8704
15.9916
15.9106
15.8736
15.8362
15.8974
15.9753
15.9139
15.7814
16.0814
15.8013
15.9014
16.0078
15.797
15.9802
15.8567
15.9727
15.9833
15.9861
15.8718
15.948
15.7147
16.0111
15.7129
16.0328
15.9499
16.011
15.9915
16.081
16.048
15.8127
15.9726
15.7715
16.0288
15.8822
15.8663
15.919
15.8593
15.8635
15.7627
16.1101
15.9439
15.8761
15.9647
15.7796
15.9767
15.8662
15.8211
15.8227
15.9252
15.717
15.7002
15.9082
16.0825
16.0004
15.876
15.9873
15.8689
15.9717
15.7158
16.0195
15.9469
16.0691
15.8301
15.9601
15.864
15.8407
16.0325
16.0896
16.0765
15.8
15.9736
15.8921
16.0007
15.6394
15.8902
15.8292
16.0263
16.0705
15.8666
15.9218
15.9786
15.9439
15.8403
15.8313
15.9257
15.9824
15.8829
16.0428
15.9084
15.9627
15.8426
15.9448
15.8371
16.0991
15.9587
15.714
15.8437
15.9556
15.9702
15.9335
16.0053
15.9022
16.0313
16.0636
15.9357
15.9944
16.0238
15.7811
15.7735
16.0114
16.1347
15.8118
16.061
15.8062
16.0785
15.8692
15.8261
15.9118
15.8312
15.871
15.7954
16.1917
15.9669
15.8525
16.0931
16.0629
15.8831
15.8304
15.8947
15.8409
15.9525
16.0841
15.9335
15.8433
15.9099
15.9294
15.8177
15.9041
15.8944
16.0434
15.9126
15.9616
15.899
15.7453
15.7583
15.9766
16.0425
16.0134
16.0426
15.8894
15.928
16.0587
15.8054
15.841
15.723
15.6938
16.0466
15.9619
15.9438
16.1146
15.7408
16.0456
15.9908
15.9875
15.9216
15.9457
15.8237
15.9012
16.1226
15.788
16.0064
15.6641
15.9735
15.8655
15.6476
15.9952
15.8935
16.1324
16.0657
15.9706
16.0301
15.8822
16.0444
15.8646
16.0518
15.7326
15.9596
15.9949
15.8758
15.9577
16.068
15.7651
15.7823
15.8376
15.6425
16.0525
15.7267
15.907
15.9838
15.9597
15.9279
16.0696
15.909
15.7314
16.0024
15.9132
15.9524
15.9358
16.0729
15.933
15.7683
16.057
15.9048
15.9493
15.8946
15.9924
15.9069
16.1714
15.9509
15.9533
15.8848
15.9098
16.0488
16.0173
16.1052
15.7608
15.8915
15.8838
15.8402
15.8795
15.8186
16.057
15.856
15.9323
15.7966
15.8523
15.9311
15.9016
16.0354
15.9316
15.8847
15.7148
15.9823
15.8288
15.7893
15.8597
15.849
15.9178
15.8988
15.9218
15.9608
15.8098
15.7986
15.9484
15.8833
15.943
15.8832
15.9597
15.9457
15.826
16.0132
15.9853
15.9379
15.9049
15.9231
15.9138
15.9419
15.8169
15.9477
16.0488
15.8807
16.0945
16.0799
16.0931
15.9527
15.8938
15.8622
15.8314
15.9467
16.0424
16.0165
15.961
15.8202
15.9917
16.0219
15.9873
15.9938
15.7299
16.0467
15.7988
16.0233
15.7539
15.8905
16.0325
15.858
15.913
16.0223
16.1102
15.7415
15.8234
15.9164
16.0778
15.801
15.8786
15.9653
15.9387
15.9588
15.9838
15.9213
16.1578
15.9207
15.8232
15.8705
16.0211
15.9772
15.884
15.9223
15.729
16.2449
16.0508
15.8856
15.9852
15.8059
15.9371
15.9044
15.899
16.0091
15.8244
16.0737
16.0956
16.0536
15.9941
16.0106
16.0044
15.999
15.8687
16.0422
15.9758
15.8203
15.7357
15.8194
15.9402
15.8054
15.9506
15.8778
15.7814
15.8672
15.9228
15.8989
15.8838
15.7858
15.7633
15.8468
15.9371
15.9511
15.9656
15.7267
15.9885
15.7503
15.9521
15.9948
15.869
16.0052
15.7716
15.8656
15.8736
15.9043
15.8479
15.7364
15.8316
15.7232
15.9045
15.9452
16.0206
15.9288
16.085
16.0397
15.8563
16.0029
15.9265
16.0081
16.1865
15.9204
15.9384
15.8882
15.9894
15.9551
16.0285
15.9043
15.9092
15.7711
15.9172
15.8759
15.9827
16.0588
15.9556
15.938
15.9738
15.7958
15.8164
16.0464
15.8393
15.9476
15.9317
15.8471
15.8891
15.8755
15.9344
15.8701
15.9585
15.9323
15.9887
16.0901
15.8946
15.9382
15.8736
15.8749
15.8431
16.0257
16.0526
15.8495
15.922
15.9395
15.7631
16.0983
15.9357
15.9629
15.8095
16.1747
15.8731
15.9065
16.0662
15.9525
15.8928
15.986
15.8759
15.9275
15.7207
15.7126
15.9661
15.9933
15.6776
15.9291
15.8533
15.8415
16.0099
15.7735
16.0978
15.9129
15.8301
15.7649
15.8872
15.9769
15.9274
15.8757
16.0142
15.8851
15.7903
16.0149
16.0007
15.7798
15.9687
15.9168
15.7874
15.8724
16.087
16.0256
15.8514
15.8267
15.9275
15.8755
15.9211
15.8981
15.7357
15.8902
15.9031
15.7965
15.9376
16.0063
15.8786
15.8956
15.8544
15.8495
15.8088
15.6688
15.9059
15.9589
15.8526
15.8496
15.8656
15.9349
15.8681
15.9968
16.0848
16.1465
15.8778
15.7555
16.0774
16.0099
15.8599
16.034
15.9393
15.8962
15.8927
15.9855
16.2326
16.0527
15.7118
16.0961
15.6949
15.8701
15.8658
15.8971
15.9072
16.1027
15.7679
15.9181
16.0112
15.8925
16.1407
15.9245
15.7365
15.8354
15.9199
16.1187
15.766
16.0221
15.9886
15.916
15.8016
15.8848
15.9759
15.9198
15.9437
16.0132
15.8854
16.1107
15.8698
16.0669
15.9999
15.8955
15.8563
15.9555
16.1181
15.9186
15.9017
15.8648
15.8633
16.0381
15.8574
15.8925
15.9586
16.0484
15.9141
15.6757
15.9087
15.948
16.0497
15.9374
15.8466
15.7216
15.8273
16.0518
15.7288
15.9582
15.9961
15.906
15.9158
15.8739
15.8502
15.9662
16.0215
15.8249
15.9094
15.7128
15.9202
16.0529
15.8153
15.7739
15.946
15.9796
15.9269
16.0565
15.9961
16.1408
16.0523
16.0186
16.0937
15.9048
16.0879
15.8225
15.7613
15.8161
15.7981
15.8785
16.008
15.8285
15.8212
15.9121
15.8976
16.0191
15.6565
15.918
15.875
15.746
15.9463
15.7739
15.863
16.0877
15.931
15.8502
15.973
16.0021
16.0663
15.9032
15.812
15.8723
15.9775
15.8656
15.9128
15.9029
15.9438
15.8689
15.8195
15.8907
15.7313
15.7839
15.8649
15.9079
15.8427
15.9625
16.1881
15.8034
16.0501
15.883
15.91
16.015
15.8771
15.8891
16.157
16.1786
15.899
15.8879
15.9588
15.9399
16.0794
15.9247
15.9526
15.8607
15.8639
15.6949
15.9069
15.8718
15.9366
15.7873
16.1835
15.8638
15.7461
15.8294
15.9291
15.9801
15.8833
15.7678
15.7395
15.6281
15.8646
15.8196
15.9803
15.9981
15.8436
15.7183
15.9144
16.026
16.1381
15.9029
16.0906
16.0146
16.0253
15.898
15.9894
15.9773
16.0267
15.7308
16.0183
16.0334
16.0189
15.9739
16.091
15.6322
15.8974
15.9678
16.0003
15.7115
15.7553
16.0249
15.9533
15.8433
16.0026
15.7575
15.9764
16.0169
15.8846
15.7227
15.9113
16.1223
15.9954
15.8801
15.9761
15.8903
16.2766
16.046
16.0906
16.0796
16.1513
15.8366
15.7474
15.8913
15.9159
15.9406
16.0565
15.7513
16.1474
15.97
15.9633
15.8824
15.8105
15.7845
15.9487
15.8198
16.0443
15.978
15.87
15.8447
15.9746
16.0739
16.0448
16.0241
16.036
16.0716
15.5839
15.9341
15.895
15.9637
15.9994
15.8381
15.8301
16.0503
15.9061
15.9135
15.8577
15.98
15.9726
15.9295
15.7335
15.9519
15.7219
15.8691
15.9987
15.9137
15.8984
15.9861
15.9035
15.9317
16.0219
16.0086
15.9435
15.842
15.7909
16.066
15.9401
16.027
15.882
15.7263
15.8919
15.9535
15.8548
15.9686
15.7959
15.7407
15.8004
16.1757
16.1414
15.7825
15.8434
15.8547
15.6956
15.9469
15.8992
15.8743
15.9823
15.7644
15.9204
15.8226
15.857
15.9255
16.0528
15.7918
15.9146
16.0468
15.853
15.9225
15.8328
16.0374
15.9075
16.0971
15.7999
15.9449
15.7653
16.0052
15.9861
16.0589
15.9996
15.9789
15.8118
16.0298
16.038
15.9205
16.0843
15.9232
15.8138
15.8553
15.84
16.041
15.75
15.8486
15.9649
16.0504
15.8735
15.9402
16.0148
16.0154
16.036
16.0549
15.8504
15.8934
15.6614
15.8341
15.9261
15.9805
16.0638
15.8507
15.8232
16.0653
15.8708
15.7771
15.9188
16.1038
15.9941
15.9722
15.9215
15.7969
15.887
15.8492
15.9347
15.9096
15.9522
15.947
15.839
15.9264
15.7887
15.8651
15.9122
15.9221
15.8571
16.0135
16.0047
15.864
15.755
15.8793
16.0519
16.0102
16.0428
15.8239
15.9118
16.058
15.7589
16.0473
15.8878
15.733
15.9145
15.7856
15.8163
15.8315
15.9034
15.9406
16.1179
16.0004
15.9891
15.9447
15.9162
15.8616
15.8972
15.8787
15.9394
15.9616
16.1602
15.7426
16.0327
16.0181
15.8981
15.8078
15.6999
15.9019
15.923
15.9425
16.0345
15.9814
16.0398
16.1393
15.7438
15.7834
15.8982
15.8895
15.9678
15.9546
15.9591
16.1881
15.77
15.9086
15.8253
15.7386
15.9609
15.9407
16.0262
15.867
16.0741
15.912
15.8373
15.8379
16.1025
15.9009
15.8358
15.832
15.9757
15.8586
16.1177
15.9826
16.042
15.9315
15.8267
16.0221
15.7964
15.6906
15.9617
16.0766
15.9811
15.9642
15.9355
16.0535
15.8383
15.777
15.9811
15.9613
15.9471
15.9794
15.9884
15.8891
15.9349
15.8733
15.8531
15.8171
16.0717
15.7408
15.7407
15.8596
15.8166
15.9651
15.9829
15.8914
15.8567
16.0643
15.9951
15.86
16.0479
15.8356
15.8386
15.7987
15.9115
15.9661
15.9744
16.0644
15.9574
16.1764
15.8274
15.8877
16.1094
15.9664
15.9486
15.9946
15.9109
15.8602
15.9726
15.8915
15.9805
15.9698
16.0226
15.9107
15.9979
16.0323
16.0171
15.9783
15.995
15.9052
15.873
16.0417
15.9549
15.9944
15.7413
15.9359
15.8091
16.0199
15.9506
15.8047
16.0276
15.806
15.7253
15.8453
16.0117
16.0204
15.8544
15.9055
15.9885
15.9132
16.1067
15.919
15.9689
16.044
15.9336
16.181
15.7762
16.0075
15.8115
15.9441
16.1289
16.0284
16.0129
16.0188
16.0225
15.9161
15.9384
15.9438
16.0209
15.8949
15.852
15.9069
15.8172
15.7163
15.9047
15.8928
15.8445
15.9661
16.0004
16.0138
15.7491
15.954
16.107
15.8278
15.8398
16.0133
15.8625
15.928
15.7915
15.9068
15.9339
15.7971
15.9044
15.8099
16.0741
15.8743
15.9157
15.8658
16.071
16.0688
15.9704
15.9611
15.8887
16.0236
15.7581
15.8347
15.9103
15.9792
16.0097
16.0713
15.8324
15.9458
15.9009
15.9422
15.8809
15.8861
16.0172
15.8081
15.7396
16.1135
15.9157
15.8163
16.0088
15.8681
15.9014
15.8362
16.0545
15.8987
15.9076
15.8398
16.0649
15.8771
15.8682
15.8462
15.7987
15.9518
15.7122
16.1856
15.6166
15.886
16.0652
15.9308
16.0186
15.7959
15.9079
15.9018
16.0444
15.8373
15.9604
15.816
16.0579
16.0356
15.8838
15.894
15.7888
15.9644
15.9387
15.9733
15.967
16.029
16.1168
15.8518
16.1678
15.8869
16.0005
15.8264
15.7747
16.0013
15.9346
15.9126
16.042
15.9454
15.9776
16.0226
15.8504
15.9647
15.7343
15.9681
16.0101
16.0736
16.0947
15.8417
15.8873
16.165
15.9518
16.0054
15.7503
16.0131
15.9803
15.9996
15.8712
15.9113
15.957
15.6769
15.8891
15.8207
16.0097
15.9011
15.9877
15.8406
15.683
15.707
15.8942
16.1348
15.8414
15.8471
15.9593
15.7831
15.7476
15.7067
15.9205
15.8297
16.0285
16.1358
15.9582
16.0175
15.8065
16.1067
15.9181
16.0518
16.0669
15.9804
15.9811
15.8779
15.9238
16.0798
15.9278
16.1456
15.9464
15.955
15.8875
15.9671
15.8186
15.924
16.1297
15.8414
16.0442
15.7591
15.9444
15.6404
15.8906
15.8455
15.9292
16.0379
15.9795
15.9491
16.0413
15.9216
15.9274
15.6212
16.0392
16.0317
15.9864
15.8886
15.6564
15.89
15.9253
15.7876
16.1054
16.0249
15.9443
15.841
15.9551
15.9307
15.7431
15.9717
16.0079
15.8079
15.8922
15.9107
15.7204
15.8519
15.9742
16.0862
15.9731
15.9503
15.8514
15.9835
16.0258
15.9047
15.9644
15.9489
16.1634
15.9545
15.7839
15.8815
16.0195
16.1159
15.8614
15.9833
16.0104
16.1086
16.0494
15.8062
15.9594
16.0274
16.032
15.9765
15.7224
15.8895
15.9235
15.6944
15.8738
15.9749
16.0493
15.9622
15.9051
16.0105
15.8037
15.8647
15.8207
15.8121
16.045
16.0141
15.9788
15.8725
15.932
16.0925
15.8649
16.0506
15.8004
16.0038
15.8117
15.8784
15.6009
15.9311
16.0026
15.8498
15.8853
15.68
15.9978
15.848
16.057
15.7903
15.9022
15.9719
15.9049
16.1054
15.9758
15.8036
15.8072
16.098
16.0811
15.9276
16.0254
15.7297
16.0093
15.8219
15.8946
15.9376
16.0587
15.9409
15.8292
15.9735
15.9067
15.8939
16.0389
15.9134
15.9642
15.8943
15.7183
15.9314
15.9565
15.9292
15.9359
15.966
15.9693
15.8851
16.0973
15.6354
15.9847
15.7715
15.993
15.8828
15.9911
16.0471
16.0001
15.7973
15.9901
15.9661
15.8533
15.9329
15.9664
15.9154
16.0288
15.7402
15.95
15.9131
15.9567
15.7774
15.9243
15.9153
16.1014
15.8728
16.1382
16.0499
15.8079
15.9469
15.9503
15.9956
15.9073
15.6721
15.8875
15.9074
15.859
15.825
16.1305
15.8717
15.9154
15.9372
15.8974
16.0684
16.0444
15.8042
15.6891
16.019
15.901
15.823
16.1328
15.892
15.9818
16.0085
15.8813
15.9319
16.0208
15.8092
15.7095
16.0354
15.8738
15.819
15.9697
15.8713
15.9896
15.9084
15.9703
15.9017
15.9458
15.9366
15.8978
16.0645
15.8965
15.7949
15.795
15.8424
16.0552
15.8882
15.9832
15.97
16.0951
15.7399
15.8755
15.9447
16.0206
15.7783
15.7017
15.8451
15.7801
15.7397
15.9399
15.6601
15.9185
15.8221
15.9615
16.1103
15.9008
15.7302
15.962
16.0585
16.1676
15.9975
15.9752
15.9924
16.1141
15.6399
15.9605
16.1215
15.8178
15.8698
16.0241
16.1412
15.8807
15.8858
15.8982
16.0168
15.9737
15.8472
15.9153
15.9726
15.9712
15.5813
15.8798
15.7883
15.9231
16.0699
15.8718
15.9444
16.1585
15.9016
16.003
15.9528
15.9359
15.7447
16.1361
15.8568
16.0754
15.7291
16.1237
15.8754
15.9418
15.838
15.6719
15.8779
15.921
15.9261
15.9637
16.0517
15.9074
16.126
15.918
15.8703
15.8961
15.9806
16.0887
15.9109
15.992
15.9511
15.7803
16.0734
15.8404
15.919
15.987
15.7364
15.8352
15.9753
15.7635
16.0111
16.0198
15.7744
15.8998
16.0026
15.9802
15.9103
15.9095
15.814
15.8917
15.8601
15.9017
15.9023
15.9172
15.9162
16.0291
15.958
16.1505
15.799
15.7936
15.8277
15.8583
16.0256
16.076
16.0714
15.9474
15.9897
15.9052
15.9402
15.824
15.8186
15.8978
15.7971
15.8102
16.0857
16.1243
15.9029
16.102
15.973
15.8766
15.8323
15.8742
15.7523
15.9468
15.9515
16.0832
15.8859
15.9752
15.9374
16.041
15.7311
15.767
16.1697
15.892
15.9394
16.0043
15.9424
15.97
15.9401
15.8901
15.9464
15.7926
15.8119
15.8723
16.0693
15.9601
16.057
16.06
15.9078
15.999
15.8609
16.0027
15.8563
15.7788
15.9914
15.9127
15.9023
16.0172
16.1215
15.8396
15.9318
16.1536
16.013
15.8466
15.9528
15.944
15.8282
15.8268
15.8974
15.7324
16.0323
15.8979
15.8849
16.1685
15.8551
16.1273
15.995
15.6487
15.7692
15.9073
15.8689
16.0051
15.815
15.9287
15.882
16.1247
15.9617
15.8493
15.9548
16.1021
15.8985
15.915
15.9922
15.8479
15.7245
16.0978
15.8241
16.0784
15.9517
15.9712
16.012
15.6374
15.8609
15.8748
16.083
15.895
15.9061
15.8591
15.8613
15.7587
16.0641
16.0925
15.8555
15.9809
15.7513
15.846
15.9764
15.8569
15.8385
15.8704
16.0225
15.9377
16.0155
15.9642
15.7963
15.8909
15.809
15.9995
15.8969
15.9634
15.9479
15.9502
15.8816
15.8281
15.7779
15.9875
15.9769
15.808
15.8284
15.9342
15.9501
15.8144
15.9687
15.9257
15.942
15.9351
15.8754
16.2266
15.8631
15.8116
16.0928
15.9798
15.7472
15.8347
15.9289
15.8211
15.8894
15.9251
15.8892
15.8633
15.9577
15.7307
16.0103
16.0476
15.9934
15.9648
15.9155
15.6854
15.9318
16.058
16.1324
15.8715
16.0604
15.7555
16.2895
16.0202
15.9326
16.1066
15.9374
15.8614
16.2306
15.9574
15.9245
15.9603
15.9156
15.8165
15.8964
15.9054
15.9315
15.8168
15.8302
15.864
15.8621
15.8371
15.8076
15.8167
15.9404
15.9217
15.8896
15.8625
15.7985
15.8832
15.9273
15.8353
15.9403
15.8482
15.967
15.9041
16.0573
15.9533
15.9182
15.8866
16.0822
16.1075
15.9363
15.8752
15.6478
15.9043
15.9078
15.7765
15.8538
15.8578
15.8607
15.7765
15.9023
16.0266
15.8524
15.7363
15.9761
15.9846
16.057
15.8808
16.1578
15.8951
15.9196
15.8917
15.806
15.9579
15.9241
16.0646
15.8502
15.6656
15.9171
16.006
15.8495
15.9512
16.0326
15.9015
16.0397
15.8289
15.9348
16.0495
16.1534
15.8076
15.9755
15.9529
16.0534
15.8116
15.9448
15.9088
15.9282
15.8629
15.9648
16.0361
16.1259
15.9142
15.9327
15.853
16.0032
15.876
16.0595
15.8313
15.756
15.8891
15.9277
15.9642
15.7434
15.8588
15.8208
15.9685
15.8535
16.0355
15.9449
15.832
15.9058
15.735
16.0444
16.0595
15.9433
15.8994
15.8824
15.8896
15.9014
16.0933
15.8482
15.9619
15.8146
15.9522
15.899
15.9852
15.9335
15.9063
15.8155
15.798
15.9035
15.8211
15.9759
16.1684
16.0058
15.8627
16.2276
16.004
15.903
15.8811
15.9592
15.7516
16.0235
15.9097
16.08
16.0689
16
15.9664
16.0974
16.0086
15.9499
15.9951
15.874
16.1184
16.2028
15.859
15.9456
15.8803
15.9297
16.0421
15.9752
15.8656
16.1329
15.8791
15.6637
15.9259
15.9077
15.9828
16.0371
15.9954
15.8972
15.8819
15.873
15.8764
15.927
15.9749
15.8797
15.8977
15.8937
15.6777
15.8894
16.0359
15.822
15.7404
16.0212
15.975
15.7272
15.9356
15.9602
15.9826
15.7843
16.1348
15.9561
16.0811
15.9564
15.9876
16.0388
16.087
15.9091
15.8915
15.9619
16.0873
15.8399
15.9064
15.8224
15.9645
15.9461
15.6212
16.1123
15.899
15.943
15.9419
15.8825
15.9303
15.9623
15.9907
15.865
15.9108
16.026
15.9499
15.9356
15.8624
15.8652
15.9581
16.1896
15.9882
15.9392
16.0362
15.8032
15.9881
15.9549
15.7799
16.0539
16.147
16.0479
16.0037
15.8727
15.9485
15.999
16.0142
15.8427
15.8586
15.9386
15.8526
15.9465
16.0201
15.9994
16.0496
15.9813
16.1778
16.0841
15.9063
15.9611
15.6504
15.9072
15.7955
16.0337
15.8552
15.9942
15.7798
15.9905
15.8752
15.9272
15.9822
15.9508
16.0832
15.9553
16.0568
15.8169
15.9288
15.8817
15.9729
15.8358
15.8973
15.7916
16.0481
15.7872
15.9355
16.0462
15.8412
16.1023
16
15.7599
15.9231
15.8567
15.9068
16.0922
15.8666
16.0077
15.991
16.0793
15.8149
15.8613
15.9021
15.9269
15.9854
15.7615
15.9685
16.0168
15.869
15.9938
15.8232
15.9082
15.849
15.8663
16.0816
15.8046
16.0262
15.8592
15.7691
16.0407
15.8688
15.9585
15.9001
15.8998
15.8668
15.9858
15.9011
15.9099
15.9557
15.8098
15.7775
16.0077
16.0274
15.8557
15.8984
15.8006
15.914
15.9761
15.9158
15.8661
16.1009
15.9122
15.9545
15.8211
15.9275
15.9183
15.9794
15.9679
15.965
15.8659
15.9815
15.8942
15.7576
15.9173
16.1094
16.0706
15.9988
15.9116
16.0398
16.0641
15.8466
16.0872
16.0941
15.943
15.9842
15.9993
15.7695
15.9005
15.8105
15.9864
15.884
15.9676
15.8891
15.7413
15.9112
15.8362
16.1165
15.9891
15.5452
15.9368
15.7682
15.967
15.8657
15.7873
15.9509
15.6486
15.8831
15.9454
15.9193
15.8946
15.7565
15.9958
16.0025
15.8864
15.8989
16.0358
15.9227
15.8587
15.9277
15.7614
15.889
15.9081
15.9224
15.95
16.0229
16.0585
16.0954
16.0744
15.844
15.9727
15.9148
15.8855
16.0975
15.8856
16.0387
15.8788
16.0144
16.0041
16.11
15.9637
15.9875
15.9855
15.9099
15.9337
16.0277
15.9055
15.7895
15.8749
16.0762
15.9728
16.0658
16.0921
15.9247
15.8951
16.1552
15.8921
16.0356
16.066
15.9992
15.8661
16.0411
16.0596
15.9766
15.7623
15.8342
15.7231
15.8559
15.9266
16.0253
15.9476
15.8851
15.7645
16.0479
15.8356
15.9849
15.9952
15.9047
15.9343
15.8759
16.0011
15.95
16.0666
15.9113
16.0027
15.8806
15.8806
15.9232
15.7518
15.9202
16.0083
16.0611
15.8031
15.8887
15.9253
15.684
15.87
16.019
16.1057
16.061
15.7594
15.7615
15.9648
15.9187
15.8391
15.8006
15.8072
16.0315
15.901
15.9628
15.7271
16.0713
15.6698
15.9395
15.8909
15.8558
16.058
16.1568
15.8602
16.0178
15.8184
15.8417
16.0647
15.8052
15.9626
15.9497
16.0372
15.8672
16.0046
16.1129
15.9595
16.1536
16.0402
15.9414
15.9482
16.0158
15.9104
15.7992
16.0083
15.7026
15.9958
16.0217
15.9903
15.8273
15.912
15.9129
15.796
15.929
16.0778
16.0688
15.9298
15.8471
16.0109
15.7204
16.0251
15.8278
15.8808
15.9405
15.9097
15.8253
15.8875
15.9705
16.1022
16.0115
15.9307
15.9301
15.8542
15.9537
15.9648
15.8827
15.9078
15.8236
15.9624
16.012
15.9699
15.7848
15.8283
15.9572
16.1315
15.876
15.8553
15.9024
15.8516
15.8713
15.8419
15.974
15.9574
15.9079
15.8472
16.1892
16.0159
15.9922
16.1205
15.9247
15.9217
15.8499
15.9444
15.8552
16.0723
15.8872
15.9893
15.7989
15.7904
15.9579
15.7702
16.0578
16.1597
15.8214
16.0177
16.0482
15.7747
16.1261
15.8234
15.8041
15.8984
15.8015
15.9188
16.0208
15.8677
16.0715
15.8825
15.8584
15.6829
15.7922
16.0698
15.8178
15.9606
15.9901
15.737
15.969
15.9539
15.9437
16.0204
15.8469
16.0996
15.9931
15.9979
16.0681
15.8623
15.9163
15.9018
15.7546
16.0364
15.9089
15.9455
16.0294
16.0496
15.9497
16.0066
15.9195
15.8064
15.8049
16.0578
16.0709
16.0835
15.7907
15.6742
15.843
16.0079
16.0483
15.9968
15.8682
15.7615
16.174
15.9906
16.1063
16.1519
15.8513
16.0007
15.9869
15.8494
15.9521
16.0234
15.9857
16.0151
16.0359
15.982
15.8696
15.9053
15.9217
15.9533
15.7908
15.9454
15.9829
15.9595
16.0412
15.9621
15.8726
15.9562
15.6947
15.9873
15.9548
16.0206
15.9204
15.9558
16.0918
16.0594
15.8133
16.0733
15.9771
15.936
15.9819
15.8089
15.919
16.1219
15.903
15.9053
15.9845
15.9753
15.7351
15.9227
16.0652
16.0391
15.9584
15.8832
16.0238
15.8508
15.989
15.9763
15.8294
15.757
15.733
15.6623
15.933
16.1571
15.9239
15.932
16.0289
15.8472
15.8372
15.9305
15.9049
15.845
15.7836
15.8978
15.914
15.9284
15.9979
15.8057
15.8965
15.8437
15.8477
16.0952
16.0469
15.8059
15.9978
15.8825
15.875
16.1244
15.8345
15.7997
15.9432
16.1628
15.9331
15.9805
15.7999
15.8268
15.963
15.821
16.0655
15.8427
16.1
15.913
15.9743
15.8964
15.897
15.8858
15.993
15.7085
16.0825
15.9791
16.0262
15.7878
16.1105
15.7925
15.956
15.8198
16.0288
15.9882
15.7691
15.919
16.0756
16.1249
15.9567
15.6115
15.7881
15.8797
16.1858
15.6885
15.929
15.9682
15.9504
15.8361
15.9013
15.7804
15.7403
15.9362
15.9138
16.0858
15.8886
15.9196
15.8391
15.809
15.8951
15.7832
16.0248
15.8165
15.8236
16.1934
15.9477
15.8801
15.9812
16.1578
15.8041
15.9585
15.8374
15.824
15.9344
15.7604
15.7817
16.0466
15.7791
15.8419
15.8026
15.8253
15.7526
15.9574
15.8124
15.964
15.9465
15.8599
15.9312
15.9494
15.8571
16.0899
16.0048
15.9713
15.986
15.9255
15.967
15.8864
16.0257
16.0086
15.958
15.9742
15.9303
15.9324
15.8461
15.9483
15.8937
15.9948
15.9726
15.892
16.0546
15.6507
16.1423
15.9784
15.9133
15.9488
15.7959
15.7915
15.8206
15.7192
15.895
15.85
15.9674
15.7963
15.9198
16.0552
15.7917
15.8775
15.9361
15.8713
15.9014
15.8262
15.7242
15.7562
15.8547
15.7908
15.9369
16.061
15.8567
15.8511
16.0872
15.8133
15.9722
16.1473
15.8887
15.9729
16.1223
15.7757
15.9304
15.9575
15.8872
15.9396
15.8848
15.8291
15.6895
15.9176
15.8946
15.8141
15.8979
15.8735
15.8435
15.8704
15.9244
16.078
15.7759
15.7612
15.9759
16.0097
15.9464
16.0079
15.8765
16.0655
15.8022
16.0408
15.7925
16.0469
15.8437
15.9882
15.6614
15.9011
16.0215
16.1039
16.1704
15.7775
15.8832
15.9774
16.0675
15.9181
15.9189
16.0957
15.8747
15.8698
16.0655
15.9551
16.015
15.8534
15.8965
15.931
15.8715
16.0616
15.833
15.9336
15.8884
16.0396
15.8902
15.838
15.9824
15.7094
15.9912
15.795
16.0294
15.9217
15.9271
15.8778
16.0372
16.0723
16.3307
15.9985
15.9556
15.8173
15.8498
15.973
15.7595
15.9383
15.8687
15.8611
16.0844
16.0342
16.0567
15.9256
15.9634
15.9143
15.9318
15.8735
15.99
15.9874
15.9311
15.7509
15.8968
15.8724
15.9088
15.8456
16.0261
16.0013
16.0986
15.8015
16.1038
15.9808
15.9585
15.7943
15.9964
15.6743
16.0782
15.757
15.727
15.9399
15.8263
15.9884
15.9996
15.9959
15.8983
15.9444
15.8763
15.8668
15.8245
15.886
15.9684
15.7522
15.9972
16.1358
15.9797
16.0126
15.9779
15.6971
15.6661
15.7997
15.7734
16.0594
15.9145
16.0676
15.7548
15.9198
15.9211
15.9495
16.0144
16.002
15.7968
15.8578
15.9827
15.9203
15.9153
16.1718
15.8116
16.0429
16.225
15.8816
16.0141
15.8776
15.7988
16.0151
15.7255
15.9949
16.0586
15.8919
16.0169
15.7773
15.8184
15.9349
15.8868
16.0255
15.9318
16.1555
15.808
15.9726
16.0636
15.9178
15.9329
15.9508
16.1932
15.9701
16.0663
16.006
15.8851
15.9674
15.8876
15.9249
15.9069
15.9057
15.8964
15.8663
15.9801
15.9488
15.82
15.9381
15.977
15.9316
15.7282
15.8387
15.8901
15.8741
15.8455
15.9677
16.0279
16.0124
15.9139
15.7986
15.94
15.9933
15.9867
15.9677
15.9248
15.9993
15.7985
15.8707
15.999
15.9864
15.9109
15.8958
15.9111
16.0883
15.9637
16.17
15.9255
15.9203
16.04
16.138
15.947
16.0904
15.993
15.7899
15.9176
16.067
15.9165
15.9617
15.7181
15.9656
16.0013
15.9716
15.9282
15.8826
15.927
15.8803
15.9651
16.0071
16.0609
15.9757
16.0533
15.8536
15.9512
16.0679
16.0682
16.0596
15.927
15.8027
16.0289
15.931
15.9228
16.1392
15.7133
15.9141
15.9705
15.9237
15.8341
15.7243
15.8242
16.114
15.9197
16.0724
15.86
15.9466
15.8994
15.8017
16.0367
15.8213
15.8976
16.1052
15.858
16.0675
15.795
16.1204
15.9646
16.0307
15.9636
15.9094
15.8043
15.9835
15.9185
16.0135
16.206
15.8103
15.9577
15.8393
15.8159
15.9167
15.9696
16.0014
15.877
15.941
15.9252
16.1775
15.9492
15.8167
15.9676
15.9416
15.8236
15.9847
15.7211
15.987
16.0783
15.9914
15.877
15.7487
15.917
15.9288
15.9217
15.9228
15.9367
15.9748
16.1002
15.8563
15.926
15.9245
15.7142
16.062
15.8929
15.8679
15.7168
15.7822
16.0171
15.8612
16.0113
15.7863
15.8814
15.8165
15.8565
15.8336
15.9558
16.0793
16.0657
15.648
16.0012
15.8374
15.7455
15.8242
16.0831
15.9143
16.0554
15.8793
15.9151
15.8909
15.927
15.9297
15.9496
15.6188
15.8834
16.0406
15.9317
15.922
15.8886
15.9755
15.9597
16.2004
15.8759
16.0374
16.1452
15.7854
15.9977
15.9036
16.1225
15.92
16.0066
15.9674
15.8161
15.8834
15.7146
15.9232
15.9308
15.9741
15.8779
15.8263
16.1777
15.9282
15.9704
15.8085
16.0172
15.7646
15.8826
16.0273
15.8461
15.9163
15.7822
15.9108
15.9927
15.7842
15.8261
16.0292
15.7937
15.9824
15.9301
15.9577
16.0403
15.9164
15.9498
15.9626
15.9047
15.8696
16.0829
15.8478
15.7429
16.0292
15.8428
15.8707
16.1634
15.9993
16.0213
15.7156
15.8891
15.9692
15.8495
15.971
16.0585
15.7495
15.9614
15.9331
15.8113
15.9839
15.9398
15.8574
15.9947
16.046
16.0294
16.0228
16.0534
15.9252
15.9654
15.7992
15.7671
16.05
15.9418
15.9894
16.0326
15.9334
16.064
15.7366
15.8595
15.9533
15.8309
15.9465
15.9161
15.8657
15.947
15.9968
15.8007
16.0363
15.9203
16.0166
15.7246
15.7559
15.978
15.8675
15.8902
16.1297
15.9022
15.7325
15.9849
16.1678
16.0078
15.6834
16.0395
15.8583
16.0074
15.7311
16.0985
16.039
16.0942
15.9059
15.8955
16.0114
15.7716
16.0026
15.7254
15.9663
15.8206
16.097
15.9192
15.8438
15.7845
15.6756
15.9472
15.7192
15.8823
15.9163
16.0495
15.8787
15.9217
16.033
15.8478
16.0435
15.9075
15.9413
15.799
15.9252
16.0258
15.8309
16.1191
15.9088
16.133
16.0658
16.0251
15.8527
15.9026
15.9582
15.8601
16.0287
15.5664
15.9623
15.9459
15.8118
16.1854
16.0642
16.085
15.8938
15.9164
15.9866
16.1022
15.9294
16.006
15.9031
15.9944
16.1105
16.0421
15.9729
16.1394
15.8129
15.9643
15.8583
15.8984
15.9074
15.8078
16.0298
16.0491
15.9719
16.0704
15.9016
15.9642
15.9116
16.0303
16.051
16.1475
16.0755
15.9724
15.8839
15.8817
15.7742
15.9021
15.8908
15.9345
15.7613
16.1073
15.9349
15.8873
16.1914
16.0667
15.9333
15.9739
15.8871
15.7699
15.9139
15.9929
15.9067
15.9622
15.9719
15.8281
15.9183
16.1406
15.9572
16.04
15.8725
15.8195
15.874
15.9053
16.0255
16.081
15.8731
15.7131
15.7105
16.0176
15.9965
16.0618
15.9243
15.986
15.8753
15.7492
16.0631
15.9366
15.9337
15.8756
16.1766
16.0793
15.9076
15.6276
15.8931
16.0517
15.9503
15.8319
15.8373
15.9543
15.8603
15.9373
15.9047
15.9565
15.9418
15.8653
15.9014
15.7952
16.0129
15.8715
15.9009
15.9797
16.0982
16.0291
16.0686
15.9142
15.8251
15.8736
15.8191
15.8547
15.9921
16.0522
16.1976
15.7432
15.9846
15.8066
16.0958
15.9612
15.8993
15.8323
15.8294
15.889
15.9875
15.8738
16.0252
15.8854
16.0187
15.8266
15.8795
15.9586
15.9992
16.008
15.8975
16.0242
15.8329
15.9582
15.9391
16.1224
16.1111
15.9916
15.8968
15.9543
15.8384
15.851
16.0293
15.8614
15.9271
16.0144
15.8962
15.9824
15.8155
15.8926
15.7339
15.7676
15.9073
15.9567
15.8193
15.8028
15.9983
16.033
15.9194
15.9649
15.8722
15.8484
16.0106
15.9131
15.8859
16.018
15.8092
15.9409
15.9243
15.9004
16.0477
15.8637
15.9271
15.8762
15.9531
15.9773
15.9673
16.0041
16.0162
15.9638
15.8995
16.0136
15.811
16.0029
16.1746
16.0124
16.0689
15.9818
15.9432
15.8877
15.7405
15.8482
15.665
15.7302
15.9086
16.0049
16.0746
16.0775
16.1173
15.9528
15.9245
15.7296
16.0282
15.9195
16.1106
15.9591
15.8482
15.9765
15.8018
15.9337
15.8852
15.9588
15.878
15.9035
15.8992
16.0459
15.9745
15.9405
15.9414
15.6938
16.0529
15.8679
15.925
15.7518
15.8563
15.9421
15.9842
15.857
15.9855
15.9443
16.0682
15.858
15.8038
15.9585
15.9355
15.754
16.0292
15.9427
15.7684
15.8793
16.0229
15.933
15.9868
16.031
15.9095
15.8237
15.9107
15.961
15.9329
16.0351
15.8986
15.9064
15.97
15.8582
15.9863
15.999
15.8416
15.769
15.9926
15.9692
15.8633
15.9557
15.8696
16.0217
16.1573
16.0056
15.8441
15.7296
15.8806
15.9297
16.0324
15.9361
15.7774
15.9982
15.7033
16.2079
15.8716
15.8398
15.8988
15.7774
15.8825
15.9039
15.8791
15.885
16.0423
16.0435
16.0326
15.9919
15.8723
16.0978
16.046
16.0092
15.7916
15.8009
15.8727
15.9866
15.8464
15.8875
15.9472
15.8367
15.7692
15.8683
15.8513
15.9986
15.8816
15.9452
15.7886
15.7282
15.8567
15.9211
15.7575
16.0746
15.9061
15.9259
15.8724
16.034
15.7524
15.8212
16.1312
15.9098
15.9584
16.0088
15.8794
15.9519
15.7796
15.8067
16.0105
15.9975
15.8401
15.7938
15.8146
15.8876
15.8209
15.9577
15.962
15.8408
16.0134
15.9316
15.9621
16.1116
15.8421
15.9687
15.8235
15.7664
15.9003
15.9751
15.9652
15.9476
16.0198
15.9058
15.9238
15.8498
15.9768
15.9289
15.9621
15.6578
15.8501
15.8787
15.8444
16.094
15.9951
15.8383
16.0176
16.218
15.9048
16.0144
15.8831
15.9339
15.9801
15.9255
16.0101
15.901
15.9687
15.9441
15.9582
15.8499
15.8817
15.925
16.0302
15.8024
15.7847
15.8585
15.9429
15.7892
15.9916
15.8551
15.7104
15.8533
16.0441
15.668
15.9769
15.7791
15.8301
15.8683
15.8296
15.8966
15.8496
15.8109
16.0825
15.9266
16.1161
15.9918
15.9114
15.8978
15.8222
15.9879
15.7907
15.919
15.9465
15.9029
15.7464
15.707
15.7273
16.0986
15.9054
16.0002
16.0471
15.8962
16.0426
16.1738
15.9201
15.9829
15.9945
16.0059
15.9493
15.9875
16.011
15.8592
15.9336
16.0316
15.9034
15.7734
16.0723
15.9548
15.8577
15.7085
16.034
16.0016
15.9233
15.8941
15.9141
15.8348
15.8254
15.9912
16.0616
16.0326
16.0943
15.8227
16.0187
15.991
15.9041
15.7457
15.8694
15.9793
15.8827
15.9688
15.8077
15.9181
16.1258
15.9498
16.0187
15.9989
15.8812
15.9599
15.9745
15.9576
15.7298
15.7526
15.8513
15.8678
16.0021
15.9891
15.7934
15.9968
15.8092
15.9978
15.9533
15.6686
15.9361
16.1252
15.906
15.9555
15.9987
15.9056
15.9256
16.023
15.9854
15.8106
15.9352
15.9818
15.9399
15.9962
15.9379
15.7998
15.8789
15.9113
15.8969
15.959
16.0253
16.0046
15.9501
15.9061
15.6543
15.812
15.8283
15.9378
15.5552
15.963
16.1208
15.8153
15.9895
15.9573
15.8478
15.9464
15.7787
15.94
15.956
15.8472
16.0053
15.9554
15.9322
15.9006
15.972
15.8705
16.102
15.8349
15.7805
15.8977
16.2182
15.8493
15.8004
16.034
15.9528
15.9947
15.965
15.8213
15.7816
16.1068
16.0332
15.9572
15.8995
15.9006
15.9356
15.7479
16.1634
15.8783
16.0067
16.0554
16.0646
15.901
15.8461
15.7422
15.9336
15.9746
15.8058
16.0414
15.7765
16.0219
15.9856
16.012
16.0444
15.9176
15.8793
16.1245
15.7937
16.029
16.008
15.8136
15.747
15.8592
15.8178
15.98
16.2023
16.0881
16.0847
15.851
15.8936
15.9234
15.8944
15.8633
15.7922
15.9297
15.8716
15.909
15.948
15.9421
15.8182
15.9595
15.9209
15.8674
15.815
15.908
16.0101
15.8713
16.191
16.0205
16.005
16.0355
16.0171
16.0219
15.8805
15.7319
15.9462
15.8122
16.0209
16.1023
16.0063
16.1727
15.6802
16.0271
16.1056
15.8979
16.0664
16.0118
15.8027
15.999
15.9693
15.9446
15.9283
15.8254
15.7261
16.1367
15.862
15.9864
16.0355
15.8902
15.8749
15.826
15.8811
15.8401
16.1987
15.8533
16.1287
15.7193
15.9712
16.0056
16.0686
15.9384
15.7425
15.8096
15.9511
15.9651
15.9026
15.6608
15.8696
15.8753
15.9443
15.9213
15.8737
16.0112
15.852
16.1526
15.8357
15.9991
15.8428
15.8993
16.0379
15.9066
16.0521
15.9674
15.7939
16.0695
15.9294
15.8722
15.8838
15.8892
15.9219
15.7509
15.7978
15.8617
15.8828
15.806
15.8406
15.9484
15.7865
15.8569
16.0245
15.9415
16.1724
16.075
15.9336
15.9027
15.9606
15.9058
15.9862
15.663
15.917
15.7931
15.8569
15.9436
15.9941
15.8935
15.9288
16.211
15.9466
15.8953
15.9378
16.0661
15.8969
15.8506
15.9855
15.9606
15.9514
15.8881
15.9054
15.924
15.9627
15.8571
15.9608
15.9712
15.9771
16.1632
15.89
16.035
16.1944
15.7838
15.6997
16.1414
15.8417
15.9801
16.0327
15.8487
16.0256
15.9781
15.7667
15.9415
15.9351
16.0535
15.9176
15.8863
15.9096
16.1251
15.7754
15.9721
16.0916
15.7887
15.7866
15.9824
15.8743
15.9035
15.9972
15.8805
16.0969
15.9773
16.0385
15.7371
15.9158
15.9831
16.0213
15.8867
15.8187
15.7927
15.8166
15.9458
15.9187
16.0173
15.7601
16.0049
15.9974
15.9541
15.9269
15.777
15.9645
16.0766
16.0456
16.2494
15.7491
15.8916
15.9054
15.9868
15.8536
15.8155
16.0531
15.8654
15.8835
15.9334
15.7088
15.9736
15.9052
15.9818
15.9746
15.7595
15.9297
15.9304
15.788
15.9319
15.815
15.8691
16.0171
16.0762
16.0736
15.9731
15.892
15.9025
16.0634
15.813
15.949
15.9767
15.8302
15.9793
15.8334
16.0051
15.9158
16.0271
15.8436
15.8701
16.0386
15.7384
15.9115
16.0225
15.7516
15.9209
16.1785
15.7262
15.9462
15.8561
16.0673
15.8751
15.8017
16.114
15.9946
16.0772
16.0228
16.0593
15.8257
15.9263
15.8475
15.9369
15.9232
15.9381
15.9765
15.8435
15.9618
15.9147
15.8388
15.9489
15.7597
15.9411
15.9931
15.8902
15.9164
16.0332
15.8792
15.7473
15.903
15.8023
15.8203
15.9025
15.8551
15.9663
15.748
16.0511
15.8598
16.0299
15.9971
15.9093
15.8899
15.8727
15.8944
15.8454
15.9873
15.8752
15.9251
15.9606
15.8827
15.8254
15.793
16.0451
16.0923
15.5948
16.0938
16.0641
15.8267
15.7268
15.7523
15.9021
15.6972
15.8718
15.9767
15.9662
16.0076
15.9471
16.0497
15.7483
15.8528
15.7222
16.0281
15.87
15.9258
16.0136
15.8509
15.6079
15.8384
15.9731
16.028
15.9867
15.9529
15.9819
15.892
16.0769
15.8977
15.7222
16.0761
15.9044
15.852
15.9087
15.7332
15.9071
15.8214
15.7555
16.049
16.004
15.6825
15.7412
15.8972
15.9517
15.822
16.0235
15.8603
15.927
15.8511
15.9553
15.9286
15.9804
15.7932
16.0902
15.8522
15.9927
15.8409
15.9451
15.8917
15.8746
15.9032
15.8497
15.8103
15.9426
15.8019
15.9352
15.8768
16.0217
15.835
15.6137
16.0112
15.8573
15.959
15.868
15.7495
15.9114
15.9022
16.1299
15.9366
15.9547
15.67
16.0205
15.9302
15.9814
15.9184
16.0705
15.8576
15.9603
15.8865
15.9592
15.8576
16.0776
15.8423
16.0222
16.0805
15.6794
15.7565
15.8033
16.1664
16.0261
15.8357
15.8216
15.9563
16.0112
15.9875
15.7932
16.0568
15.8089
15.9278
15.8718
15.7899
16.0391
15.986
15.8855
15.8793
15.9244
15.9673
16.062
15.9557
15.99
15.9594
16.0851
15.9959
15.9886
15.8434
15.893
15.9146
15.9068
15.9572
15.9409
15.8626
16.023
15.8233
16.0256
15.9043
15.8397
16.0867
16.037
15.8822
15.9078
15.9031
15.8867
16.0656
15.8636
15.9323
16.0795
16.1071
15.9837
15.9997
16.0273
15.9495
16.0628
15.8501
15.8299
15.9816
16.1167
15.8537
15.8931
15.891
15.8028
16.1721
15.7166
15.8095
16.078
15.6841
15.7919
15.9496
15.8671
15.991
15.8762
16.0695
16.1759
15.7545
15.9616
15.841
16.0271
15.9068
15.9058
15.9158
15.8945
15.5746
15.7885
15.9516
16.0607
15.9164
15.9118
15.9132
15.8964
15.8254
15.7758
15.9566
15.9691
15.9846
15.7115
15.998
15.8721
16.0726
15.5657
15.7753
16.0015
15.9818
15.9285
16.0808
15.9492
15.7478
16.0029
15.8564
16.0829
15.9527
15.9681
15.8875
16.0158
15.842
16.0085
16.0488
15.9972
15.8199
15.8586
16.0753
16.0722
16.0039
15.9248
15.9533
15.9721
15.7821
15.8725
16.0294
15.8749
15.9088
15.8335
15.754
15.9374
16.1483
15.8757
15.8511
16.134
15.984
16.0124
15.9999
15.8979
16.013
15.9337
15.9851
15.9837
15.7473
15.8872
16.0943
15.8736
15.8584
15.9907
15.7417
15.9593
16.0006
15.9337
15.9024
15.8314
15.964
15.9705
15.9232
15.9454
15.9476
15.811
16.2257
16.035
15.8879
16.0447
15.9685
16.0299
15.8168
15.8811
15.9888
15.9538
15.7857
15.7696
15.8609
15.7254
16.1828
15.7462
15.9975
16.0349
16.0025
15.816
15.9126
15.9987
15.9196
15.9468
15.8834
16.0807
15.9256
15.8656
15.9835
15.9432
15.8979
16.0552
15.7357
15.8353
15.9274
15.9773
15.9696
15.991
15.9296
15.9938
16.0637
15.8895
16.0534
15.9771
15.965
15.9606
16.0997
15.8694
15.9437
15.9791
15.9669
15.7447
16.0174
15.9586
15.7224
16.0365
15.6974
15.8151
15.9818
15.916
16.0254
16.0927
15.8851
15.9182
15.9481
15.941
15.8179
16.0543
16.0109
15.8645
15.8796
15.8855
15.8558
15.8596
15.9174
15.9435
15.8247
15.9766
15.9583
15.9525
15.7822
15.8355
15.7231
15.8711
16.1033
15.8354
15.7589
15.8811
16.0473
15.9544
15.9143
16.0132
15.8651
15.9799
16.0622
15.9939
15.9731
15.7583
15.8777
15.896
15.7873
15.9158
15.8877
15.9551
15.8838
15.9207
15.9778
15.9144
15.8327
15.8234
15.8384
16.0303
15.8467
15.6928
15.9019
15.9504
16.0218
15.9696
16.0677
15.8514
15.9573
15.8698
15.7396
15.948
15.9517
15.9033
15.7576
15.9679
15.9752
16.0634
15.8025
15.9084
16.0966
15.9417
15.8949
16.0652
15.8894
15.7183
15.9449
15.9548
15.8669
16.0195
16.0197
16.1712
16.1023
15.9682
15.8754
15.8507
15.8718
16.1491
15.9043
16.049
16.0764
16.032
15.7161
16.1539
15.9586
15.8124
15.929
15.8511
15.9291
15.9982
15.895
15.9709
16.1851
15.7615
15.9952
15.9222
15.9774
15.8401
15.8267
16.0127
15.9809
15.8411
15.8792
15.8032
15.933
15.8372
15.8495
16.0455
15.7492
15.7909
15.8985
16.0015
15.7899
15.9257
16.0021
15.7544
15.9815
15.8729
15.9525
15.9078
15.839
15.7936
15.7632
15.9655
15.9604
16.0608
15.9096
16.2003
16.2052
15.9117
15.8463
15.7715
15.8169
15.9454
15.9106
16.08
15.8913
16.0837
15.842
15.8724
16.0446
15.9263
15.8297
16.0245
15.8848
15.7387
16.0234
15.8692
15.8334
15.7348
15.8732
15.9829
15.8246
16.0115
15.8123
15.8642
15.9115
16.1611
15.8766
15.967
15.8723
16.0019
16.0194
15.9582
15.7649
15.9785
15.9395
15.8743
15.8047
15.9768
15.769
15.9748
16.0452
16.0389
16.0385
15.9954
16.0804
15.7903
15.9896
15.9456
15.9425
15.8313
15.5764
16.1102
15.8326
16.1288
15.997
16.0328
16.051
15.7224
15.8671
15.7834
16.0781
15.9249
15.9153
15.9327
16.0304
16.0144
15.8904
15.933
16.1075
16.0649
15.9813
15.8479
15.9179
15.8802
15.9708
15.9682
16.0934
15.734
16.0361
15.9494
15.7549
16.1546
15.848
15.8578
15.9442
15.9557
16.0107
15.6504
15.919
15.7684
16.0413
16.1296
16.1417
16.1336
16.1417
15.7351
16.0293
15.6598
16.0384
15.9725
15.9372
15.7015
15.7845
15.9523
15.8041
15.7154
15.8343
15.8737
15.9063
15.8763
15.8494
15.9302
15.8635
15.967
16.1868
15.9547
15.7966
15.9934
15.8695
16.0464
16.0399
16.0179
15.9479
15.9483
15.9471
16.0423
15.6805
16.0962
15.8634
15.9885
15.97
15.8731
15.8217
15.8817
15.888
15.9505
16.1256
15.9015
15.7373
15.9695
15.9638
16.1654
15.9802
16.0091
15.8705
15.8288
15.9236
15.956
15.8219
15.8802
15.8349
15.9406
15.9377
15.9362
15.8657
15.8545
15.8263
16.0107
16.0386
15.9768
16.0433
15.8522
16.1575
16.0013
15.9411
16.0109
16.0789
15.9713
15.9605
15.7712
15.9998
15.8218
15.9919
16.144
15.7283
15.9068
15.7902
15.7718
15.9066
15.8574
15.9068
15.9469
15.9687
15.88
16.0858
15.9838
15.8304
15.8398
15.8494
15.8223
16.0109
15.9797
15.9224
15.9106
15.9706
15.8786
15.8853
15.9137
15.6588
16.062
15.9539
16.0538
15.9319
16.1152
15.9953
16.0234
15.9262
15.823
16.1209
15.9703
15.9944
15.8773
15.9093
15.9301
15.8974
15.9289
15.9067
15.961
15.8663
15.867
15.8421
15.8148
15.9423
15.813
15.9163
15.941
16.0154
15.8964
16.1026
16.0927
16.0188
15.9244
15.9561
15.8696
15.7873
15.8719
16.0109
15.7665
15.9994
15.7247
15.7441
16.1688
16.0419
15.9572
15.9879
15.9272
16.0126
15.9451
15.756
15.9893
16.1276
16.0522
16.066
15.9049
16.151
15.9589
15.9052
15.7695
15.8756
16.0042
15.7949
15.9922
15.8496
15.9398
15.9883
15.8554
16.0964
15.8626
15.8057
16.0028
16.1538
15.9595
15.9552
15.9132
15.8972
16.1965
16.0156
15.9655
15.8591
15.9669
15.8848
15.928
15.7552
15.9018
15.8047
15.819
15.9826
15.901
15.83
15.9568
15.8032
15.9191
16.149
15.9091
15.9356
16.0227
15.731
15.9164
15.844
16.1026
15.8579
15.8331
15.9591
15.9327
15.8537
15.7203
15.9856
15.7524
15.9087
15.8567
15.9955
15.9733
15.9497
15.7401
16.0161
15.666
16.0474
15.9345
15.8138
15.929
15.8688
15.6934
15.8855
15.9692
15.7918
16.0818
15.9371
15.9107
15.7899
15.8626
15.6794
15.7935
15.8848
16.0375
15.9817
15.9703
15.787
15.9968
16.0002
15.8281
15.9684
15.8038
16.0276
15.9064
15.6761
15.7089
16.0888
16.124
15.8147
15.751
15.8548
15.8787
15.9932
15.8785
16.0677
15.9717
15.8826
15.9767
15.9026
15.7142
16.0216
15.9217
15.8339
16.2374
15.8854
16.038
15.7331
16.0257
15.8495
15.7221
16.1291
15.9623
15.7179
16.0644
15.8004
15.9641
15.9765
15.9526
15.6902
15.9692
15.9687
15.9535
15.9129
15.859
15.8696
15.8759
15.9625
15.9103
16.0802
15.9527
16.1469
15.7871
15.8573
15.8908
15.945
15.8208
16.0895
16.0911
15.9986
15.9131
15.8614
15.9113
15.9868
16.0368
15.8957
15.9933
15.9467
16.0078
15.8569
15.9779
15.998
15.8561
15.9118
15.7922
15.9671
15.9186
15.9154
15.857
15.8461
15.9187
15.8339
16.0677
15.972
15.9572
16.0106
15.8004
15.97
15.8457
15.9141
16.0315
15.6807
15.924
15.9501
15.9034
15.8404
15.9145
15.9092
15.8783
15.9997
16.0776
15.9062
15.9261
15.9498
16.0817
16.0503
16.1787
16.1273
16.0577
15.7946
15.6705
16.0871
15.8467
16.012
15.8911
15.9278
15.902
15.9773
15.8457
15.7975
15.8434
15.7903
15.9537
16.0128
15.9862
15.9143
15.8429
15.9425
16.0621
15.8081
15.7623
15.7779
16.0024
15.8917
15.8684
15.8547
15.9062
15.9565
16.0595
15.8786
16.0579
15.9224
15.9495
15.9091
15.6922
15.9297
15.7356
15.9711
15.867
15.9606
15.9143
15.8464
15.7936
15.8886
15.9559
15.7567
16.04
15.9513
16.0642
16.1738
15.9442
16.0031
15.8905
15.8211
15.8937
15.8586
16.1241
15.9984
15.9366
15.9371
15.8122
15.7459
15.7754
15.9139
16.0116
15.9403
15.9465
16.1186
15.9294
15.9839
15.9009
15.9236
15.9193
15.8675
16.0378
15.7502
15.9344
15.9197
16.0276
15.9684
15.7244
15.8566
15.9771
15.9572
16.0375
15.8335
15.8867
15.9465
16.0413
15.9927
15.7078
15.9774
16.1786
15.8529
16.1449
15.9493
15.7721
15.8803
15.9221
15.7727
15.8098
15.7841
15.9185
15.912
16.0731
15.899
16.1191
16.0011
15.6547
15.9098
15.8064
15.8957
15.9472
16.0519
15.7637
16.2262
15.9633
16.0234
15.9081
15.719
16.1327
15.8901
16.0033
15.8252
16.1043
15.9426
15.9574
15.7939
16.0374
15.8334
15.9308
16.096
15.9276
15.9515
15.8796
15.8074
15.796
15.9307
15.7565
16.035
15.8836
15.8798
15.9418
15.8948
15.8809
15.9146
15.9006
15.9817
15.9279
15.9592
16.038
15.9428
15.7373
15.835
16.0226
15.9886
15.9892
16.1426
15.8461
15.9785
16.0152
15.881
15.9115
15.8825
15.8778
15.8561
15.6976
15.7215
16.0705
15.9858
15.7307
16.0047
15.9022
16.1447
16.0638
15.9044
16.1669
15.7993
15.9037
15.9371
15.9883
15.9073
16.0396
15.846
15.8722
15.8008
16.0254
15.9118
15.7251
15.979
15.9526
15.9303
15.8797
15.8325
16.0444
15.8538
15.8349
15.9858
15.9051
15.9974
16.0345
15.8039
16.0257
15.7768
15.6778
15.9296
15.9243
16.057
16.0693
15.9533
15.9763
15.8798
15.9848
16.0026
15.9121
15.9145
15.9836
16.0565
15.6883
15.9877
15.7929
15.9563
15.7634
15.9426
15.7614
15.8772
15.947
15.9901
15.7742
16.0804
16.0211
15.9962
15.9871
16.0969
16.2327
15.8523
15.9702
15.8818
15.7691
15.7758
16.1539
15.8993
15.9769
15.8697
16.0661
15.912
15.8462
16.0499
15.911
15.9256
15.8816
15.9138
15.8188
15.9903
15.8544
15.8672
16.0202
16.0042
16.0044
15.8128
15.7487
15.8204
15.9989
15.7908
16.1049
15.8695
16.0675
15.8434
15.728
15.8073
15.9296
16.0652
15.9664
15.8502
15.868
15.9494
16.0211
15.9369
15.9411
16.0744
15.7596
15.8046
15.8655
15.9414
16.2059
16.1051
15.9273
15.964
15.7346
16.0491
16.1633
15.9109
15.6901
15.8392
15.7939
16.216
15.9996
15.6876
15.9735
15.9073
16.0305
15.9609
16.0228
15.8874
15.8989
15.8656
15.7904
15.8009
16.1071
15.8827
15.9882
15.8019
15.9386
15.9075
15.8278
15.8266
16.0179
15.921
16.0557
15.9646
16.043
15.7608
15.7242
15.899
15.9564
15.6495
15.8959
16.1196
15.6752
16.1176
15.9834
15.7503
16.0341
15.847
16.0868
15.8828
15.7324
16.0694
16.1209
15.8972
15.8339
15.7971
15.8781
15.8633
15.7433
15.8282
15.9943
16.1502
15.9739
16.032
15.7723
15.8813
15.8789
15.9526
16.0793
16.1155
15.9118
15.8863
15.9349
15.9267
15.9368
15.9227
15.9687
15.8627
15.8077
15.8843
15.6438
16.1143
15.898
15.9466
15.806
15.9674
15.9154
15.9647
16.1401
15.9291
16.1357
15.9641
15.9261
15.9399
15.868
15.8452
16.0254
15.6415
15.9171
15.887
15.9976
16.0156
15.9526
15.8379
15.73
15.7967
16.0506
16.084
15.8585
15.8059
15.9763
16.0514
15.8902
16.0275
16.0584
15.8839
16.0803
15.9066
15.8821
16.02
15.9725
16.0621
15.9675
15.981
15.9907
16.0755
15.8717
15.9663
15.982
16.0691
15.9826
15.9007
16.0108
15.9347
16.0401
16.0876
15.9638
15.8648
15.9801
15.9603
15.8234
15.9823
15.7906
15.8603
15.9502
15.8376
15.8706
15.9533
15.925
15.7515
15.9157
15.9571
15.8001
15.9443
16.016
15.8874
15.8935
15.8107
15.9159
15.8576
16.0054
16.0326
15.9986
15.9856
15.8213
16.0598
15.796
15.9083
15.9702
16.0054
15.807
15.9152
15.9275
15.7868
16.1417
15.8097
15.9322
15.8814
15.5568
15.8864
16.0708
15.952
16.0335
15.9635
15.9414
15.8597
15.9139
15.9079
15.7629
16.0534
15.6406
15.8386
15.8389
16.3067
15.9695
15.837
15.8996
16.0388
15.9667
16.0548
16.0689
15.807
16.0211
16.1037
15.9725
15.7932
15.8264
16.0078
15.8536
15.9096
15.9595
15.7793
15.94
16.0847
16.0163
16.121
15.8959
15.8959
16.0906
15.8192
15.9983
16.0637
15.6849
15.8931
16.1139
16.0778
15.9788
15.8895
15.9704
15.962
15.967
15.9046
15.8944
15.8416
15.8658
15.945
15.8955
15.765
15.9955
15.6592
16.1922
15.9336
15.9337
15.7968
15.7572
15.9012
16.049
15.8132
15.8987
15.8761
15.8106
16.0306
15.799
15.7815
15.7905
16.1207
15.8252
15.9021
16.1151
16.1063
15.9351
15.9992
16.0072
15.7934
15.9499
16.1058
16.0084
15.8926
15.9127
15.8147
16.0231
15.769
15.9843
16.0972
15.9734
15.9709
15.9959
15.9893
16.0162
15.7582
15.9414
16.1852
16.1615
15.8514
16.0856
15.7745
15.8734
15.7607
15.8002
15.7248
15.7605
15.7788
15.9505
15.8657
15.97
16.1615
16.0634
15.9297
15.9155
15.7045
15.921
15.7762
16.026
15.9573
15.9845
15.8277
15.7151
15.7767
15.8955
15.9961
15.9228
15.6931
15.9946
15.9281
15.8687
15.9823
15.922
15.8456
15.9359
15.8862
16.044
15.9356
15.9694
15.9553
15.9415
15.9667
15.9976
15.8305
15.8648
16.0222
15.8454
15.8567
15.9775
16.024
16.0514
15.8214
15.84
15.9866
15.9465
15.8983
15.9793
16.1735
15.7537
15.753
15.9698
16.0189
15.7443
15.8665
15.9149
15.9216
15.8599
15.9769
15.8936
15.9055
15.9724
15.9556
15.9634
15.8099
15.6884
15.9574
15.8124
15.8954
15.9346
15.9672
15.8626
15.8847
15.9466
15.9729
15.8991
15.9581
15.9345
16.0022
15.9013
15.9724
16.064
15.9143
15.8338
15.8178
15.9793
15.9713
15.8232
15.9902
15.9295
15.8989
15.8853
15.8795
15.8496
15.9856
15.9941
15.9162
15.9376
15.94
15.6924
15.9938
15.9987
15.826
15.8873
15.8016
16.0927
15.9481
15.5686
15.9466
15.9356
15.9831
15.8145
16.0223
15.8269
15.9428
15.7676
15.7013
15.9289
15.7757
15.9857
15.9285
15.814
15.9795
15.8592
15.9892
15.8736
15.7869
15.8771
15.8171
15.8259
16.0153
16.162
16.0804
15.9199
15.8056
15.9952
15.9783
15.946
15.8149
16.0325
15.9306
16.0475
15.8508
16.0626
15.9764
15.8237
15.8884
15.8048
15.9529
15.999
15.8585
16.0105
15.9756
15.8269
16.0695
15.8906
16.0503
16.0535
15.6132
16.008
15.9483
15.8121
15.9264
15.7752
16.047
16.1121
15.8306
16.1743
16.0752
16.1506
16.119
16.1049
15.92
15.9426
15.8187
15.7204
15.9844
15.7126
16.1677
16.0137
16.0045
16.0004
16.1189
15.7588
15.9391
16.1004
16.0334
15.9244
15.7846
15.7844
16.1544
15.9053
15.9502
15.9733
15.9391
15.8374
15.9364
15.8131
15.8038
15.8789
15.9298
15.7902
15.8286
16.019
16.0413
15.6821
16.024
15.9846
16.0931
15.9167
15.7656
15.8728
15.7706
15.7117
15.7941
15.9479
15.9954
15.8305
15.9072
15.6945
16.012
15.8292
15.9118
15.8461
15.9552
15.8746
16.0082
16.0107
15.8041
15.8701
15.8561
16.0026
15.9817
15.9
16.0283
15.8167
15.9566
15.9238
15.9036
15.9761
15.9487
15.8184
15.9832
15.9411
15.9323
15.921
16.0172
16.0472
15.9094
15.9781
16.011
15.9851
15.7598
15.9349
15.8663
15.8903
15.7496
16.079
15.7931
16.022
16.0662
15.8451
16.0851
15.7344
15.9162
15.8914
15.8635
15.8951
15.8673
15.9846
15.834
15.9083
16.034
15.9
15.8492
15.7783
15.9257
15.7855
15.7706
15.8643
16.1489
16.1027
15.9487
15.9778
15.9904
15.7287
15.9078
16.0441
15.7808
15.9443
15.834
15.9407
15.7851
15.9473
15.944
15.9704
15.7769
15.8054
15.8041
16.0101
15.7963
15.8167
15.9305
15.8528
16.0823
15.7661
16.1243
15.9929
15.8657
16.0402
15.9029
15.8922
16.0383
15.912
15.9636
15.8444
16.0695
15.9314
15.9062
15.8537
16.0188
15.9461
16.0141
16.0616
15.9299
15.8882
15.9433
16.1088
15.9307
15.865
15.9305
15.8802
16.0529
15.8653
15.9428
15.9487
15.9188
15.9448
15.8559
15.8909
15.8548
16.0145
16.112
15.9978
16.0699
15.801
16.0228
15.8706
15.8012
15.7901
15.8329
15.9699
15.8414
15.7732
15.8373
15.8611
16.0707
15.7649
15.9572
15.8765
15.9292
15.9732
16.0639
16.0391
15.7541
16.0748
16.0911
15.9955
15.7681
15.9325
15.7908
15.9072
15.9568
16.1599
15.9678
16.0573
15.9197
15.9047
15.7911
16.0063
15.9947
16.0149
16.0677
15.8726
15.9338
15.9762
15.9216
15.8655
15.9958
15.8253
15.75
15.9585
15.9145
15.9197
16.0559
15.7904
15.846
15.7674
15.8319
16.0117
16.0687
16.0104
15.9117
16.074
15.9953
15.9232
15.7006
15.9236
15.8577
15.8996
16.0503
15.7692
15.9548
15.7395
15.9742
15.8596
16.1012
15.9002
15.8808
16.026
16.0297
15.9979
15.9913
15.9733
15.9618
16.0846
16.027
15.8041
15.9457
15.8707
15.7996
15.95
15.8042
15.995
16.0346
16.1128
15.9488
15.8341
15.7573
15.8956
15.846
15.936
15.8983
15.9282
15.7405
16.032
15.8892
15.7758
15.9251
16.0316
15.9869
15.7852
16.1276
15.9022
16.0004
15.8941
15.7611
16.0648
16.1234
15.8616
15.9295
15.9725
16.0322
15.9999
15.9897
15.8213
15.9272
15.9376
15.8852
15.9138
15.8515
15.8179
16.1498
15.8744
15.9449
15.9329
15.9594
16.0299
15.7942
16.0207
15.9039
15.8108
15.8437
15.9144
16.0387
15.94
15.8897
15.7836
15.8996
15.8547
15.8415
15.7518
15.9913
15.835
16.0745
16.0811
15.9419
15.9082
15.7687
15.9912
15.9469
16.1045
15.7259
15.8119
15.8393
15.7667
15.8524
15.6841
15.9114
15.8399
15.937
15.8425
15.9699
15.894
15.921
16.0208
15.9341
15.9042
16.1144
15.7937
15.9536
15.8424
15.8966
16.0525
16.0105
15.833
15.8442
16.1413
16.1091
15.8112
15.9431
16.16
15.9974
15.9838
15.9577
15.9733
16.1176
15.8709
15.8572
15.8699
16.0077
15.8548
16.0157
15.9012
16.0956
16.0012
15.9443
15.6332
15.7315
15.7752
15.9263
15.6502
15.9159
16.0303
15.8448
16.0022
15.8383
15.795
15.8192
15.9846
15.901
16.023
15.9206
16.0938
15.854
15.905
15.8957
15.9821
15.9319
15.7739
15.8491
15.8999
15.8402
15.7915
15.8881
15.8824
15.8102
15.8873
15.9274
15.8478
15.8429
15.961
15.9954
15.9332
15.9265
16.0127
15.9297
16.0404
16.1751
15.9699
15.9798
16.0063
15.9897
15.882
16.0984
15.9464
15.9621
15.9489
15.9569
15.79
15.8694
15.8187
16.0023
16.0194
16.0093
15.7998
15.8843
16.0905
15.8853
16.1442
15.9694
16.0662
15.9004
15.7342
16.0173
15.9234
16.1139
15.8516
15.916
16.078
16.0167
16.0478
15.772
15.7823
15.7831
15.686
15.8406
16.063
15.8408
16.037
16.0246
15.8501
15.8489
15.7848
16.0248
16.1085
15.8545
15.7808
16.0169
15.9461
16.0408
15.9297
15.8193
15.7849
15.8374
16.0223
15.9395
15.854
15.8713
15.9748
15.8808
16.1173
15.9245
15.9271
15.6873
15.922
15.7873
15.9011
15.8992
15.9295
15.8318
16.0199
15.9576
15.7513
15.7715
15.7773
15.6982
15.788
15.8941
15.9778
15.9676
15.951
15.9143
15.7786
15.8951
15.984
15.8111
15.8942
15.9922
15.9802
15.8743
15.9408
16.1209
16.0927
15.7532
15.8397
15.9508
15.725
16.0472
15.8938
15.9972
15.8828
15.7516
16.1034
15.7683
15.8252
15.8347
15.7582
15.8351
15.8635
15.9297
15.9151
16.041
15.9743
15.9829
15.8165
15.9018
15.8954
16.0068
15.7999
15.9018
15.9665
15.8196
15.8037
16.0911
16.0095
15.8547
15.8451
16.0154
15.906
16.111
15.957
15.9842
15.84
15.7755
15.9205
15.8908
15.9939
15.7972
15.976
16.012
15.8663
15.9551
15.8787
15.8964
15.9615
15.7274
15.876
16.1228
16.1174
16.0339
15.9988
15.7353
16.0026
15.6932
15.8453
16.0477
15.9224
16.0254
15.7942
15.9892
15.8713
16.0312
15.894
15.7679
15.8562
15.9915
15.8553
15.9781
16.0638
15.7464
15.8659
15.836
15.9472
15.9094
15.9593
15.9011
15.8034
15.9843
16.0171
16.0215
15.785
16.0532
16.048
15.8421
15.8376
15.9084
16.0938
16.1514
15.8971
15.8042
15.9731
16.0501
16.0196
16.0494
16.0578
15.9336
15.801
15.9544
16.0241
15.9243
15.8611
15.9608
15.915
15.9301
15.9548
15.9605
15.947
16.0369
15.8754
16.1857
15.837
15.8855
15.8913
15.7778
15.9587
15.6275
16.0161
15.7389
15.828
16.0747
15.8271
15.9009
15.8613
16.1413
16.0321
15.8094
15.8382
15.808
15.9614
15.9513
15.6866
15.97
16.0505
16.0637
16.0172
15.8581
15.8877
15.9463
15.9568
15.8401
16.0795
15.8892
16.0277
16.0663
15.9483
15.8756
15.8016
15.9753
15.7721
16.0441
15.7347
15.974
15.8168
15.9707
15.8968
15.8846
15.9796
15.9473
15.9435
15.8535
15.7997
15.8367
16.0349
15.9924
15.7879
15.8946
15.6719
16.0671
15.9896
15.9555
15.7241
16.0979
16.0651
16.0894
15.7951
16.0275
15.8373
15.9298
16.0397
15.9578
15.9134
15.5916
15.8213
15.9522
15.8944
16.1166
16.0324
15.8071
16.0723
15.9066
15.7623
15.9431
16.0611
15.9674
15.8405
15.9645
15.8646
16.0443
15.8777
16.0257
15.9699
15.9982
16.1174
15.9605
15.8701
15.9018
15.7282
15.9155
15.987
15.9335
15.8839
16.0915
15.8891
16.0451
15.8498
16.0027
15.935
15.7226
15.9027
15.9042
15.9043
15.9235
15.8712
16.1283
15.9967
16.04
16.0063
15.9232
15.8117
15.9262
16.0141
15.7667
15.9567
15.9848
15.776
16.0821
15.8624
15.8778
15.9136
16.0117
15.8935
15.8713
15.9812
15.8793
15.8999
16.0399
15.841
15.9049
15.9468
16.0832
15.9001
15.966
15.7876
15.8478
15.9344
15.9682
15.8014
15.9904
15.7245
15.8479
15.8837
15.7553
15.9179
15.8741
15.9733
15.8426
15.8521
15.9886
15.7932
16.0073
16.0167
15.9463
16.0052
15.9586
15.8572
15.8415
15.9792
15.9067
15.8503
15.7566
16.0121
15.8411
15.9569
15.9701
16.1572
15.8463
16.1089
15.9229
15.8184
15.932
15.7747
15.8931
16.0361
16.0773
16.045
15.9848
15.8916
15.9799
16.0767
15.9053
15.7303
15.8728
15.9739
16.0724
16.0178
15.8083
15.824
16.0127
15.9755
15.9142
16.0794
16.0985
16.0334
15.828
15.905
16.1591
16.0177
15.7747
15.7961
15.7593
15.8793
16.0903
16.0369
15.919
15.9547
15.9397
15.8917
15.9131
15.8512
15.932
15.973
15.9813
16.0336
15.909
15.8497
15.9071
15.7142
15.8777
15.8837
15.8161
16.1335
16.0077
15.9277
15.9377
16.0044
15.7587
15.9043
16.0565
15.6844
15.9504
15.7828
16.0564
15.8822
15.952
15.8007
15.8321
15.8883
15.9636
15.803
15.9568
15.9528
15.8705
15.7847
15.8947
15.9271
15.9857
15.9181
15.9137
15.9205
15.926
16.0305
15.8411
15.9245
15.9271
15.9805
15.9152
15.9758
15.7778
15.9715
16.0665
15.974
15.7656
15.7947
15.9543
16.0623
16.0321
15.8166
16.0291
15.9092
16.0037
16.2224
15.7809
16.135
16.0558
15.8033
15.9794
15.8968
15.7054
16.0242
15.7862
15.9068
16.0134
15.8877
15.8903
16.0273
15.8887
16.028
16.0709
15.8461
15.7153
15.8506
15.8725
16.238
15.9569
15.8082
16.0252
15.9007
15.9132
16.0273
15.82
15.7356
16.0622
15.9838
15.7444
16.1269
15.8176
15.968
15.9923
15.9635
16.0098
16.0357
15.9338
15.8231
15.7293
15.77
16.0006
16.0259
15.6506
15.6761
15.9725
15.8205
15.845
15.9378
15.8594
15.9425
15.8628
15.924
15.8295
15.845
15.7507
15.917
15.8847
15.9162
16.1049
15.6495
15.6755
15.7888
15.9812
16.0483
15.8544
15.9701
15.9591
16.0045
15.9073
15.9615
15.9377
15.9063
15.8367
16.0733
15.9142
16.0127
15.6366
16.0145
16.0142
15.933
15.9399
15.8834
15.8329
15.9734
15.8211
15.8207
15.9154
15.9313
16.0484
15.9057
15.7136
15.8583
15.8239
16.1613
15.9437
16.1309
15.9327
15.9353
16.0441
15.9473
15.8698
15.6889
15.9718
15.7894
16.0161
15.8617
15.7859
15.7969
15.962
15.9857
15.8066
16.0743
15.8037
15.8494
15.9618
15.8623
15.819
16.0051
15.9099
15.7043
15.9769
16.1101
15.8625
15.9605
15.9646
15.9867
15.9852
15.8394
15.9679
16.0391
15.9704
15.7588
15.8091
15.8587
15.847
15.7962
16.0176
15.6653
16.0152
15.8465
15.9487
15.9252
15.9341
16.1514
15.8748
15.9593
15.9713
16.144
15.7943
15.946
15.7672
15.7372
15.9532
15.8609
15.7701
16.1268
15.8323
16.0804
15.7757
15.9759
16.0054
16.0209
15.9748
15.818
15.9073
16.0326
15.858
15.9237
16.0613
16.0932
15.7104
15.8429
15.9047
15.828
15.9423
15.899
15.6976
15.94
15.7801
15.8274
16.0738
16.0163
16.0192
15.9297
15.8351
15.8407
15.8115
15.7824
16.0373
16.1591
15.9369
15.8827
15.8519
16.0706
15.9778
15.9102
16.085
16.1352
15.9024
15.6959
16.0198
16.0892
15.8202
15.8476
15.8599
15.8709
16.0592
15.8516
15.5564
15.832
15.7014
15.8966
16.2151
15.964
16.1244
15.7325
15.9711
15.8121
15.8017
15.9054
15.9639
15.8635
15.996
15.8837
16.0612
15.9352
15.9555
16.033
15.8186
16.003
15.9184
16.0903
15.7754
16.0548
15.8204
15.8603
15.8184
16.0695
16.1255
15.9071
15.7015
15.9809
15.9544
15.8805
15.976
15.9349
15.9727
15.8692
16.0882
15.9172
16.1455
16.0446
16.0844
15.9627
15.924
15.8784
15.9121
16.0338
15.9212
15.9262
15.9872
15.9103
15.734
16.0025
16.1199
15.7703
16.0298
16.1327
16.0198
15.8739
15.6424
15.959
15.9314
15.8535
15.9027
15.8985
15.9985
15.8265
15.9222
15.8224
15.8715
15.9312
15.8417
16.0512
15.8991
15.8799
15.8153
15.8858
15.9183
16.2608
15.9474
15.8268
15.9592
15.92
15.9084
15.9065
16.0779
16.0005
15.9383
16.0598
16.0664
16.0456
16.1438
15.9183
15.9656
15.9623
15.8443
15.898
15.9001
15.6969
15.9859
16.0343
15.9823
15.872
15.7683
15.8498
15.9462
16.0618
16.1537
15.988
15.7975
16.2171
15.7526
16.019
16.112
15.7543
15.7634
15.838
15.9236
16.0336
15.8977
15.9495
15.7285
16.0423
15.8585
16.031
16.0292
15.9628
15.8267
16.0262
16.032
15.8632
16.0955
15.8431
15.8692
15.9768
16.0549
16.0283
15.8144
15.8927
16.0417
16.0154
15.7582
15.7698
15.8821
15.9359
15.8575
15.9428
16.0958
15.8039
15.9719
15.9326
15.8159
16.0196
15.9389
15.912
15.8093
16.0197
15.8536
16.0314
15.9567
16.1576
15.7155
15.9905
16.0973
15.9501
15.8625
15.9726
15.9238
15.8883
16.0146
15.9071
16.23
16.0188
15.8582
15.9676
15.8837
16.0547
15.9693
15.8592
15.8758
15.8355
16.0895
16.1077
15.9474
15.8781
16.0831
15.7676
15.941
16.0423
15.9104
15.7723
16.0046
16.0531
15.801
15.9438
15.798
15.7745
16.0959
15.908
16.0446
16.0077
15.9489
16.0875
15.9058
15.8599
16.0871
15.9715
16.2907
15.8309
16.0656
15.6913
15.8868
15.8819
15.7984
16.0106
15.8582
15.7653
15.8736
16.0282
15.8079
15.8062
16.0943
15.7043
16.0378
15.8435
16.0353
15.8739
15.897
15.7801
15.9492
15.8755
15.9108
15.8849
15.7644
16.1189
15.9978
16.0016
16.0012
15.8985
15.9809
15.9746
15.8865
15.8865
16.0103
15.8201
15.9874
15.743
15.9908
16.1062
16.0068
15.8505
16.0083
16.018
16.1465
15.9324
16.0641
15.8356
15.727
15.9976
15.9167
15.9098
15.9082
15.7716
16.0607
16.1173
15.8719
15.896
16.0723
15.7589
15.8009
15.958
15.8962
15.9748
15.8062
15.9492
15.7955
15.9173
15.8955
16.0062
16.0062
15.891
15.743
15.8728
16.0549
15.8995
15.9147
15.9618
15.8551
15.9737
15.8261
16.0426
15.9089
15.8823
16.0793
15.9928
15.8999
15.8363
15.824
15.6802
15.9635
15.7694
15.883
15.9204
15.9629
15.8902
15.9995
15.9402
15.814
15.9225
15.7665
15.9988
16.1602
15.7729
15.8039
15.7598
15.9218
15.7596
15.7956
16.0331
15.9264
15.8139
15.8879
15.9368
15.8842
16.1004
15.8152
15.9074
16.1626
15.9226
15.8716
15.9902
15.7319
15.9316
16.0445
15.8196
16.0726
15.8229
15.7461
15.9301
15.9391
15.6823
15.8104
15.996
16.0195
15.8234
15.9296
16.0523
16.0352
15.8861
16.0989
16.031
15.8316
15.9198
15.7791
15.9348
16.0052
15.8507
16.1356
15.7375
16.078
15.8889
15.9869
15.847
16.1019
15.9396
15.655
16.0912
16.0062
15.9642
16.0235
15.8683
15.946
15.8563
15.8537
16.1306
15.9619
15.9408
15.9699
15.8727
15.9386
15.952
15.7829
15.8838
15.9167
15.9948
16.0205
15.8366
16.0751
16.123
15.9007
15.8291
15.7993
15.828
15.9023
15.9788
15.9147
16.0106
15.9461
15.9071
15.8676
16.0152
15.7747
15.987
15.8012
15.7731
16.076
15.9494
15.8744
15.9006
16.009
15.9893
15.9194
15.8287
15.7274
16.0209
16.0294
15.8876
15.9191
16.1209
15.7689
15.7673
15.7965
15.8784
15.8869
15.9987
15.8693
16.0497
15.7703
15.898
16.0283
15.9822
15.776
15.7952
16.0761
15.8067
15.9472
15.7361
16.0055
15.886
16.0235
15.9501
15.9205
15.7884
15.7626
15.7309
16.0449
15.9644
15.7523
15.8358
15.7489
15.7951
15.8525
15.9262
16.0895
15.777
15.9127
15.9288
15.9653
15.9525
15.856
15.8895
15.9327
15.8199
16.02
15.9918
15.7349
16.0432
15.8708
15.8888
15.945
15.9858
15.889
16.0137
15.9063
16.0111
15.9058
15.748
15.7828
15.6712
15.8104
15.8558
15.8307
16.0091
15.9178
15.9391
15.9533
15.7912
15.787
16.087
15.9918
15.8577
16.0284
15.9717
15.9857
15.7255
15.9053
15.6579
16.0288
15.868
15.9445
15.9507
15.8674
15.8036
15.8342
15.8873
15.8728
16.0933
15.9904
15.9151
15.8877
15.9524
15.8648
16.1461
15.7708
15.7845
15.8711
15.9844
15.899
15.8957
15.9352
15.9013
15.866
15.9681
15.8517
15.8072
16.1253
15.9909
16.0087
15.9114
15.8216
15.7578
15.7344
15.9398
16.1052
16.1941
15.9671
15.871
15.8795
15.9734
15.803
15.8239
15.9769
15.8909
16.2845
15.9282
15.695
15.9807
15.9938
15.9133
15.9391
15.8234
15.8252
16.0339
15.8437
15.8646
16.0289
15.8278
15.9363
16.134
15.986
15.9714
15.9608
15.9825
16.016
16.0377
15.9128
15.8081
16.0771
16.0077
15.8383
15.9367
15.925
15.8964
15.8752
16.2699
16.0279
15.9596
16.106
15.9894
16.1516
15.9856
16.0328
16.0143
15.8574
16.0563
15.9205
15.8357
16.0188
15.8418
15.7853
15.8522
16.0636
15.9049
15.9447
15.9233
16.0231
15.886
15.9753
15.8056
15.8142
15.7913
15.8955
15.9187
15.906
15.9926
15.7662
15.982
16.023
16.0551
15.7556
15.8267
15.9533
16.1065
15.6957
15.9118
15.9502
15.9473
16.0124
15.8515
15.8981
16.1986
15.9222
15.7904
16.0424
15.6994
15.8291
16.0215
16.0744
15.9716
16.0392
15.9702
15.899
15.9716
16.0011
16.0973
16.1004
16.1533
16.0118
15.8969
15.8299
16.0486
16.1878
15.8004
15.9049
15.9235
15.7584
15.9474
15.794
15.9744
15.8488
16.0595
15.8019
15.8402
15.867
15.7904
16.1016
15.8844
15.7159
15.8087
15.7081
15.9429
15.8173
15.9825
16.0052
15.7682
15.8376
16.0343
16.0038
15.8087
15.8841
15.8636
16.0099
15.9531
15.8993
16.1291
15.77
15.9055
15.8716
15.8699
16.1541
15.8344
15.8639
15.9806
15.9433
16.1259
15.8625
16.1318
16.0199
15.9512
15.925
15.9487
15.7252
16.0504
15.9208
15.8977
16.0132
16.0504
15.6912
16.0958
15.8439
15.8159
15.9879
16.0278
15.8257
15.721
16.0645
15.7721
16.0023
15.9705
15.9224
15.9905
15.8443
15.9581
15.8888
15.7408
15.9878
16.0323
16.0846
16.0323
15.9144
16.0072
15.9095
15.7353
15.8499
15.9232
15.9365
15.9765
16.0008
15.9862
16.1086
15.8531
15.9825
15.9039
15.8046
16.0357
15.8318
16.043
15.9797
15.9847
15.8075
15.8665
15.9813
16.0006
16.0258
15.8705
15.7947
15.7286
16.1128
15.8315
15.8878
15.9935
16.1884
16.0115
15.9465
15.9011
15.8553
15.8863
16.0347
15.9275
16.1138
15.9548
15.8856
16.0455
15.8074
16.1575
15.9716
15.8427
15.8537
15.7081
16.0568
15.9113
15.9462
16.156
15.9921
15.8582
16.0576
16.0341
15.8723
15.9062
15.898
15.8778
16.0048
15.9709
15.7855
16.0041
15.9347
16.0232
15.996
16.0041
16.0246
16.1569
15.9425
15.8304
16.0129
16.1145
15.7558
15.9192
15.8528
15.7885
15.7961
15.8557
15.9821
16.017
15.8982
15.922
15.9425
15.8373
15.8828
15.9612
16.1021
15.862
15.7786
16.0165
15.8103
16.1007
15.9288
15.9771
15.7583
15.8515
16.0871
16.0208
15.9911
15.895
15.9517
15.9793
15.9456
15.7517
16.0641
16.1072
15.8051
16.0003
15.8035
15.8255
15.9276
15.9985
16.0224
15.744
15.8435
15.8507
15.9061
15.8816
15.9581
16.0574
15.8278
15.9773
15.9838
15.8294
16.0335
16.1055
16.0702
15.9632
15.957
16.1325
15.7936
15.9451
15.8529
15.9907
16.0612
15.8396
16.0288
15.8456
15.8576
15.9125
15.8418
15.9821
15.8135
15.8404
15.7884
15.6757
15.9136
15.9744
15.8608
16.0707
16.0044
15.9201
16.012
15.8092
15.9988
15.7181
15.8926
15.9693
15.9445
15.9042
15.8357
16.0115
15.8899
15.8038
15.957
16.0836
15.9011
15.865
15.7431
15.9658
16.0104
15.9175
15.9174
15.9661
15.9992
15.814
16.04
15.8276
15.9732
15.8048
15.9208
16.0483
16.1828
15.9893
15.8066
15.9831
16.0019
15.7998
16.1373
15.9659
16.1199
15.9015
15.9668
16.0397
16.1523
15.9494
15.881
15.9174
15.9639
15.9595
15.9773
16.0108
16.0762
15.6923
15.917
15.8883
15.8167
16.0497
16.0248
15.8982
15.818
15.9918
15.9939
15.9739
15.9923
15.8602
15.7354
16.0602
15.6596
15.8238
16.0853
15.7868
16.0017
15.9252
15.8589
16.0428
15.9694
15.7654
16.093
15.9835
16.0999
16.0415
15.7917
15.8148
16.0599
15.8297
15.7888
15.7234
15.8038
15.8799
15.771
15.77
15.8368
15.965
15.7493
16.205
16.1245
15.9696
16.1741
15.8907
15.9212
15.917
15.8717
15.7219
16.1015
15.9448
15.9091
16.0169
15.8535
16.0475
16.0977
15.9665
15.788
15.9265
15.844
15.9354
15.8737
15.8368
16.0105
15.9897
15.955
15.9651
15.8348
15.9438
16.0304
15.7806
16.1513
15.9541
15.8029
15.9139
15.9215
15.9607
15.869
15.9225
16.0182
15.9153
16.0659
15.9076
15.7444
15.9041
15.7995
16.021
15.7517
15.9769
15.8895
16.1429
15.9379
16.0147
15.9328
15.7115
15.8555
15.8745
15.7484
15.9867
15.9755
15.7818
16.2117
15.8891
16.1036
15.9868
16.0729
15.9136
16.0458
15.9131
15.802
16.0987
15.7654
15.9335
15.9887
15.7133
15.9463
15.9553
15.7579
15.7419
15.8646
15.9823
15.8354
15.8415
15.9284
16.1532
16.065
15.9148
15.9862
15.9822
15.8262
15.9958
15.8745
15.8443
15.9438
16.102
15.9352
15.7506
15.7916
16.0227
15.9628
15.9827
15.9065
15.9033
16.0736
15.9687
15.8351
15.9261
15.9077
16.0612
15.8655
15.8569
15.8153
15.969
15.8405
15.9374
15.7281
15.9202
15.888
16.1233
16.1319
15.8876
15.8888
15.872
16.0646
15.942
15.9658
15.8611
15.8212
16.0258
15.691
15.9178
16.1726
16.0092
16
15.9797
15.8731
16.1086
16.0351
16.0568
15.8313
15.8633
16.0421
16.0588
15.952
15.9435
15.8973
15.8874
15.8887
16.0874
15.9412
15.8345
15.9336
16.0789
15.923
15.8307
15.8899
15.8479
15.8075
15.9372
15.8115
15.7947
15.9264
15.7885
15.9133
15.928
15.8253
16.0636
15.9997
15.7111
15.8525
15.9452
15.8809
15.991
15.8758
16.0224
16.0002
15.7671
16.0548
15.9191
15.8772
15.7829
15.825
15.9346
15.8924
15.9496
16.2151
15.8449
15.9477
16.049
15.8668
16.1239
15.9647
16.0145
15.9416
15.8874
16.1614
16.0312
15.7744
16.1574
15.9719
15.9649
15.9853
15.772
15.7898
16.0076
16.0755
15.8984
15.7302
16.0133
15.7896
15.8055
15.9717
15.8988
15.8592
15.9618
16.0524
16.1148
15.9966
16.0373
15.9049
15.9564
15.9539
15.8558
15.9986
15.9304
15.7317
15.9693
15.7241
15.8642
15.8202
15.8845
15.9836
16.0126
16.056
15.8827
15.8627
15.7554
15.8987
15.7899
16.0051
15.7704
15.9354
16.0641
15.924
16.0558
15.9157
16.0078
15.8752
15.7264
16.049
16.1007
15.9653
15.8743
16.0853
15.8643
15.9854
15.7478
16.0682
15.914
15.8908
15.9328
16.0092
15.9299
15.9748
15.9006
15.9054
15.9422
15.7926
15.7348
15.8036
15.8933
16.2115
15.8947
15.7422
15.78
15.9266
15.9497
16.0019
16.0128
15.8056
16.0777
15.897
15.8439
15.8143
16.0418
15.9579
16.0414
15.8051
15.9245
15.9538
15.9542
15.9415
15.8694
16.0663
16.185
15.9084
16.1064
16.1564
15.848
16.0762
15.9338
15.884
15.958
16.0461
15.7802
15.8386
15.9106
16.0155
15.913
15.8467
15.9258
15.8375
15.915
15.9047
15.6953
15.886
15.8596
15.9655
15.9677
15.9128
15.8196
16.0601
15.9816
15.906
15.9057
15.8438
15.8728
16.0255
15.863
15.8634
15.8085
15.907
15.8873
15.9013
15.8583
16.0287
15.9584
15.9391
15.8065
15.8948
15.9268
15.8044
16.01
15.8395
16.0286
15.8754
15.9098
15.9871
15.8084
15.9323
15.719
15.9421
16.0875
15.9478
16.0959
15.904
15.8654
16.1819
16.0254
15.8669
15.984
15.8413
16.0291
15.8454
15.8308
15.9069
15.9205
15.6975
15.638
16.021
15.818
15.8916
16.0052
15.9415
15.676
15.8166
15.9122
16.0184
15.7506
15.7755
15.8517
15.7616
16.0627
15.8075
15.8244
15.7334
15.8465
16.064
15.875
15.8413
16.0701
15.9012
16.0361
15.8354
15.7762
15.9773
16.2291
15.9254
15.9218
15.8361
16.2279
15.9753
15.9298
15.855
15.9574
15.9224
15.9103
16.028
15.8776
15.9157
15.9547
15.7627
15.826
16.0877
15.7913
15.8893
16.0841
15.8807
15.845
15.8919
15.9266
15.8169
15.9201
15.8941
16.151
16.066
15.8365
15.8113
15.872
15.969
15.9133
15.7692
15.7496
15.753
16.006
15.9739
16.048
16.0165
15.8112
15.8908
16.0191
15.9727
15.82
15.8126
16.0203
15.9369
16.1532
15.9685
16.0066
15.9325
15.7679
15.9646
15.9037
15.9944
15.9672
15.9802
15.9314
16.0298
15.909
15.9508
15.9533
15.9055
16.1335
15.9352
15.8256
15.8743
15.9497
16.0675
16.0805
16.0403
16.0012
15.7336
16.0602
15.8256
15.8849
15.9975
15.8735
15.8288
16.0907
15.9142
16.0785
15.918
16.135
16.0346
16.0382
15.9131
15.7048
15.958
15.8604
16.0437
15.9214
15.9632
15.8105
15.851
16.0123
15.8735
15.7901
15.909
15.8601
15.9514
15.8268
15.8899
16.076
15.894
16.0116
15.9224
16.0512
15.9263
16.0977
16.0009
15.8958
15.9162
15.7187
15.7289
15.8322
15.9898
15.9893
15.7916
15.8404
15.9173
15.9327
15.9529
16.0037
15.7809
15.832
15.762
15.8675
15.762
15.7768
15.9554
15.9355
16.0085
15.8262
16.0386
15.9176
15.8619
15.8081
15.9922
15.999
15.8036
16.0873
15.9262
15.9372
15.8702
15.7861
15.9545
15.8563
15.8606
16.277
15.8488
15.928
16.0171
16.0308
15.9308
15.8677
15.7791
15.941
15.8718
15.8908
15.731
15.9728
15.7549
16.2521
15.743
15.9288
16.0005
15.998
15.9717
15.8743
16.0248
15.9484
15.7889
15.9356
15.9294
16.0436
16.0698
15.9149
15.9464
15.9158
15.9817
16.0301
15.8055
15.8357
15.9666
15.8533
15.8436
15.9956
16.0006
15.8474
15.987
15.8964
16.0982
15.9339
15.9118
15.9701
15.948
15.8549
16.1461
16.0008
16.0103
15.8815
15.7294
16.057
15.8756
15.7557
15.8207
15.8379
15.8092
15.875
16.0722
15.8939
15.8869
16.1844
16.0036
15.7945
15.7912
15.9422
15.9432
16.0062
15.9335
15.9337
15.7813
16.0715
15.8813
15.939
15.9564
15.912
15.9433
15.9434
15.8522
15.6996
15.7873
15.9182
16.0482
15.9472
16.101
16.0007
16.0242
15.7614
15.8274
15.9499
16.0164
15.9288
16.1636
15.8268
15.8192
16.058
16.0609
15.6802
15.8551
16.044
15.9575
16.0004
15.8974
15.9208
15.9388
15.9076
15.9338
15.9146
15.9618
15.7404
15.9249
15.9481
15.9277
15.8886
15.8158
15.85
15.8534
15.6861
15.9771
15.9078
15.9602
15.9769
15.9071
15.9922
15.8858
16.0845
16.1574
16.0105
15.8154
15.8657
15.9923
15.8238
15.6904
15.7175
15.9227
15.9633
15.8218
15.9233
15.9894
15.7431
16.0718
15.8811
16.0137
16.0325
15.8936
15.9048
15.8053
16.1016
15.9394
15.8777
15.8478
16.0969
15.9415
15.7561
16.0364
15.9519
16.0167
15.7299
15.943
15.8861
15.9275
15.8922
16.0475
15.9527
16.0014
15.8475
16.0873
16.1111
15.9834
15.8055
15.9937
15.8466
15.7062
16.0011
15.9254
15.8349
15.9941
16.0336
16.0349
15.8588
15.843
15.9567
15.7735
15.8701
15.7823
15.9957
15.8857
16.0797
15.8077
15.8843
15.9574
15.9286
16.0191
16.0854
15.9491
15.9459
16.0493
16.0374
16.0157
15.9218
15.9128
15.7717
15.9716
16.0931
15.8941
15.7691
15.9275
15.6792
15.7952
15.895
15.7166
15.8574
15.8746
15.9313
15.9114
15.7258
15.8696
15.953
15.8577
16.0733
15.7756
15.956
15.9331
15.8987
15.9852
15.8866
15.9138
15.8299
15.8236
15.862
15.7786
15.9148
15.7824
15.8053
15.7843
15.8527
16.0562
15.8596
15.9115
16.0521
15.7606
16.1221
15.9041
15.8343
15.9607
16.2068
15.8545
16.0118
15.934
15.7664
15.8953
16.1081
16.1745
15.9476
15.8624
15.9445
15.8389
16.0341
15.8072
16.0363
16.1085
16.0913
15.8227
15.9129
15.7961
15.6938
16.0531
16.0131
15.9763
15.9539
15.9416
16.1086
15.9663
16.0042
16.1185
15.7873
15.9588
15.8514
16.0047
15.938
15.9179
15.7641
16.0138
15.8194
15.9159
15.8912
16.0383
15.8815
15.7889
16.0211
15.8288
15.7745
15.8506
16.0273
15.9693
16.0027
15.9851
16.0084
16.0144
15.9098
16.0725
15.981
15.8443
15.8196
15.7712
15.9298
15.9385
16.1412
16.0358
15.8903
15.7879
15.8062
15.9153
15.9326
16.0662
15.8142
15.9346
15.9508
15.7733
15.9872
16.1561
15.8147
15.8093
15.7876
15.9549
16.0347
15.9851
15.7883
15.8693
15.8961
15.7597
15.9145
15.9752
15.74
15.8532
15.7518
15.753
15.7854
15.959
15.8697
15.9065
15.8949
16.0031
15.7706
15.9744
16.0652
15.817
15.9233
15.8694
15.8554
15.9229
15.9583
15.9329
15.8808
15.9096
16.0145
16.1007
15.8179
15.8573
15.84
15.9792
15.9837
15.9634
15.9426
15.8137
15.7691
15.9572
15.9551
15.7485
15.8922
15.967
16.0654
15.9037
16.0043
15.8702
15.8605
15.7993
15.8874
16.0523
16.0402
16.0081
15.8059
15.8395
15.8503
15.818
15.7595
15.9702
15.8291
15.8997
16.002
16.0412
15.9751
15.8177
16.057
15.887
16.0066
16.06
15.7945
15.9206
15.9322
16.0244
15.921
16.1019
15.7948
15.84
15.6284
16.0341
15.8294
16.0007
15.9839
15.7535
15.832
15.8481
15.9047
15.7311
15.8833
15.9096
15.8148
15.7685
15.7495
15.9811
15.8338
15.9781
15.9023
15.8295
15.7986
15.9045
16.0397
15.9631
15.9999
16.031
16.0575
15.9415
16.0501
15.7987
15.9371
15.872
15.9474
16.0291
15.966
15.8547
16.0251
15.848
15.9098
15.9132
16.0037
15.9883
16.0977
16.1117
16.0861
15.8193
15.8007
15.8712
15.9398
15.6054
15.9283
15.8366
15.8562
15.9077
15.9389
15.7389
15.8233
15.9474
15.9208
15.9372
16.0214
15.8178
16.0907
16.0654
16.0028
16.0038
15.8959
15.9627
15.9434
16.0936
15.8518
16.0398
15.9318
15.8239
15.9091
15.8613
16.0582
16.1355
15.8208
15.8908
15.8798
16.2476
15.9922
15.9443
15.7494
15.8477
15.8866
16.0718
15.7733
15.8516
15.9275
15.923
15.9842
15.9549
16.0702
15.9763
16.0822
16.038
16.0514
16.0372
15.8875
15.8818
15.9013
15.7759
15.949
15.8079
15.7261
15.9411
16.0312
15.8852
15.9575
15.9708
15.8341
15.9446
16.1095
15.9805
15.9375
15.7773
15.831
16.0153
16.0005
15.8951
15.976
15.7308
16.1345
16.0687
15.8164
16.0428
16.1276
15.883
15.9558
15.7142
15.9052
15.9903
15.9729
16.0238
15.6917
15.7801
15.8974
16.0576
15.938
16.0305
15.9422
15.8575
15.9142
15.9807
15.9271
15.9955
15.9899
15.699
15.8805
15.8361
15.7024
15.7935
16.108
15.9221
15.7524
16.0128
16.0549
15.9697
15.9118
15.8728
15.8658
15.9573
15.9786
15.8302
15.9522
15.926
15.7754
16.0044
15.9024
15.8861
15.8417
15.9428
15.6578
15.9961
15.9546
16.0061
16.0396
16.0029
15.8202
15.8776
15.8065
16.1114
16.0749
15.9419
16.0206
15.8044
15.7454
16.082
15.8853
15.7888
16.1242
15.9261
15.9406
15.9224
15.8937
15.89
16.0114
15.8217
15.7827
15.8407
16.076
15.7908
15.9295
15.8432
15.7254
15.9709
15.9691
15.8908
15.9086
15.795
15.9152
15.8967
15.8456
16.0468
16.0726
16.0701
15.9659
15.977
16.0312
15.8288
15.8393
16.0176
15.9855
15.8062
15.7956
16.1307
16.0518
16.0268
15.8837
15.9153
16.0723
15.8742
15.9174
15.908
15.8357
15.9414
15.8883
15.9362
16.1767
15.8435
15.8222
15.9024
16.0086
15.8493
15.9944
15.8755
15.8908
15.8627
15.9846
16.0247
16.0219
15.8543
16.073
15.7201
16.0201
15.8765
15.7913
15.9684
15.7376
15.8977
15.9425
15.9495
15.7744
16.0761
16.0098
15.9735
15.8461
16.0689
16.049
15.9155
16.0444
15.8728
15.8852
16.0465
15.8228
15.8885
15.954
15.8934
15.8356
15.8301
15.7468
15.8427
15.7668
16.2271
15.8933
15.9461
15.9007
15.8105
15.8536
15.7534
15.9249
15.7657
15.7891
16.0575
15.9624
16.0406
15.8564
15.9137
15.9984
15.8772
15.9192
15.8472
15.796
16.0722
16.049
16.1086
16.0036
15.778
15.924
15.8942
15.96
15.8673
15.8893
16.0454
16.051
15.904
15.7019
15.9882
15.9031
15.8998
15.8083
15.7601
15.8838
15.9187
15.8963
15.9581
15.9783
15.8421
16.1579
15.9421
16.0271
15.993
15.9636
15.8582
15.8798
15.8923
15.9866
16.02
16.1256
15.8441
15.8693
15.9799
15.8525
15.6874
15.6949
16.0113
15.9128
15.8672
15.8475
15.8205
15.9155
15.9984
15.9096
15.8637
15.5755
15.8434
16.1385
16.0467
15.8221
16.015
15.9607
16.0108
15.8763
15.9195
15.8608
15.8831
16.0518
16.0439
15.7684
15.9203
15.8038
15.991
15.8737
15.8521
15.9388
15.8413
16.1279
15.9523
15.9
16.0665
15.8082
15.9189
16.0181
16.0224
16.1802
15.8997
15.8904
16.0497
15.9726
16.0458
15.8712
15.87
15.9461
15.8923
16.1383
15.8949
15.9063
16.0777
15.8326
15.9665
15.9827
15.9944
15.9714
15.9628
15.9102
15.9803
15.9426
15.9176
15.7779
15.7941
15.9948
15.7215
16.0279
16.023
15.8633
15.8166
15.915
15.8748
16.0018
15.8728
15.8058
16.1802
15.8034
15.8626
15.8738
16.0124
15.8985
15.9424
16.0679
15.9535
15.826
15.9824
15.8996
16.0658
16.0199
15.863
15.969
15.9766
15.9295
15.9844
16.0108
15.8959
16.1096
16.044
16.0386
15.8951
16.1195
15.934
15.9767
15.7434
16.064
15.9985
15.7692
15.8399
15.9745
15.8093
15.8659
15.9677
15.945
15.8073
15.8985
15.9537
15.9577
15.8041
16.045
15.9596
15.7929
15.6849
15.8559
16.0416
15.9751
15.9939
16.0049
16.0211
15.9943
16.1361
15.9286
15.8866
15.8544
15.9016
16.0036
15.8241
15.9112
16.1229
15.8112
15.9992
16.0802
15.821
15.5784
15.9513
15.8657
15.9396
15.984
15.7462
15.8604
16.0446
15.8149
15.9948
15.9575
15.8995
16.0338
15.9489
15.7163
16.01
15.8606
15.8353
16.0794
15.8578
15.868
15.8568
15.9736
15.8514
15.7579
15.9663
15.8181
15.899
15.7122
15.883
16.0342
15.9433
15.9691
15.9096
15.9594
15.7031
15.8833
15.99
15.9583
15.8683
15.827
15.9084
15.9971
15.8865
15.5866
15.9775
15.9591
16.104
15.992
15.9501
15.8859
15.9946
16.0757
15.9991
15.8602
15.8162
15.7143
15.7171
15.9572
15.9434
16.1325
15.8529
15.8703
16.0054
15.8819
15.7077
16.0204
15.9856
15.8882
16.045
15.8761
15.8388
15.9045
15.9474
16.043
15.8589
15.9308
15.775
15.8505
16.132
15.8889
16.0776
15.9607
15.9236
15.935
15.7714
15.9034
15.8762
15.8394
15.9867
16.134
16.0014
15.8071
15.9382
15.8229
16.0512
15.9312
16.0046
15.8761
15.9202
15.9119
16.0369
16.0402
16.0584
15.9003
15.973
15.897
15.7006
15.8597
16.1167
15.7661
15.9468
15.9112
15.8764
15.9196
15.9231
15.9418
15.8973
15.8437
15.9497
15.7454
15.7131
16.0248
15.8999
16.0666
15.6677
16.0278
15.9558
15.9587
15.8046
15.941
15.7864
16.0661
15.9464
16.0548
15.8845
15.8928
15.7857
15.8762
15.9699
15.9581
15.9627
16.0414
15.9945
15.7031
15.8922
15.8873
15.6551
15.9064
16.0603
15.9309
15.8791
15.6349
16.0797
15.9037
15.9817
15.9948
15.775
15.8787
16.0279
16.1095
15.9574
15.9164
15.8552
15.9422
15.8926
16.0376
15.8335
15.678
15.9326
16.0085
15.8593
15.7862
15.774
15.8888
15.8585
15.9271
16.0359
15.8095
15.8972
15.7332
15.9827
16.0503
15.9051
16.0224
15.7897
15.6573
15.7563
15.7888
15.9288
15.844
15.8701
15.8197
15.8803
16.0561
15.8925
15.885
15.8973
15.9689
15.9754
15.8174
15.9157
15.9453
15.9803
16.0092
15.8781
15.9644
15.7889
15.9682
15.845
15.9596
15.9725
15.7749
15.853
15.9182
15.9521
15.9461
15.7458
15.8072
15.9679
15.7391
15.6142
16.0423
15.8492
15.7694
15.8451
15.8182
15.9043
15.9113
15.9131
15.9761
16.0355
16.1649
15.8308
15.7328
15.9043
15.8867
15.7609
15.8212
16.0918
15.8553
15.7923
15.7662
15.7523
16.0049
15.9742
16.0139
15.8336
15.8228
15.7597
15.9424
15.8251
16.2483
16.0028
15.8531
15.6458
15.9532
15.8805
15.8704
15.8939
15.8214
15.8801
15.8572
15.9753
15.927
16.0107
16.0046
16.027
15.8736
16.0557
15.9261
15.9448
15.8234
15.9762
15.8417
15.8512
15.8721
16.0786
15.9612
15.9297
15.9376
16.0589
16.0892
15.8323
16.045
15.8978
15.7545
15.9542
15.8513
16.0501
16.0949
15.7468
15.8356
16.1057
15.6948
15.9053
16.0337
15.8292
15.6755
15.9717
16.0554
15.959
16.0104
15.8592
15.9251
15.8134
15.8042
15.8092
15.9287
15.8569
15.8714
15.9964
15.9522
15.7673
16.025
15.9127
15.9127
16.0144
15.7462
15.9915
15.869
16.027
15.9804
15.9298
15.9148
15.9308
16.2042
16.0425
15.8905
16.0119
16.0365
15.9484
15.7526
15.9398
15.8655
15.9756
16.0226
15.9989
15.9106
16.0314
15.8744
15.9381
15.8803
16.0161
15.9823
15.8231
15.9258
15.7167
15.9065
15.8602
15.886
15.8648
15.7824
15.8604
15.8939
15.8295
15.8955
15.8289
16.1152
15.8723
15.8842
16.048
15.9646
15.994
15.9883
16.0714
15.9066
15.654
15.9379
15.7772
15.8854
15.8591
15.7783
16.0558
15.8515
15.9653
15.8155
15.9964
16.142
15.6818
16.0394
16.0373
15.8293
16.0233
16.0063
15.8943
15.8474
15.8309
16.0011
15.9248
15.9099
15.8241
15.8747
15.8385
15.8859
16.14
16.0308
15.7563
15.8566
16.1999
16.0998
15.9797
15.9149
15.953
15.7503
16.0798
15.8825
15.8912
15.8263
15.8875
16.0345
15.9513
15.8523
15.999
15.9848
15.8785
15.9867
15.7318
15.8537
15.9674
15.8364
16.039
15.9512
15.833
15.9063
15.9638
15.9296
15.9659
16.0706
15.9421
15.9784
15.9081
16.0438
15.5714
15.9997
15.976
15.8602
15.8816
16.023
15.9718
15.8878
16.0447
16.0338
16.0687
15.8444
16.0439
15.9479
15.9
15.8287
15.9918
15.9141
16.1206
15.6994
15.8849
15.8954
15.9426
15.8107
15.9509
16.0508
15.6975
16.1157
15.8111
15.9776
15.8553
15.9637
15.7381
15.9189
15.7608
15.9528
15.9604
15.9517
16.0363
16.0008
15.9925
15.8744
15.9605
15.919
15.8287
16.031
15.8088
15.8022
16.0121
16.098
15.8427
15.9004
15.7679
15.9203
15.9903
15.8331
15.9739
15.9006
15.7456
16.0484
15.6048
16.0306
16.0857
16.0272
15.84
15.8732
15.9022
15.8052
16.0818
15.7385
15.9581
15.9024
15.9568
16.0028
15.9617
15.8053
15.8871
15.8412
15.881
15.9627
15.9576
15.7417
15.8105
15.8313
15.8735
16.0041
15.9394
16.0748
16.025
15.9882
15.9358
16.1856
15.842
16.0507
15.9154
16.0268
15.8064
16.0306
15.9213
15.8759
15.8938
16.011
16.1191
15.7912
16.0748
16.1473
15.8747
15.9054
16.0649
15.869
15.9308
15.9259
15.839
16.1457
15.9862
15.8787
15.9573
15.7489
15.8735
15.8603
15.8013
16.0194
15.9777
15.9331
15.957
15.975
15.9988
16.028
16.0534
16.1377
16.0173
15.8651
16.0295
15.815
16.0181
15.9765
16.1034
15.95
16.1489
15.8024
15.7931
16.0103
16.0679
15.813
15.8718
15.9464
15.8601
15.9358
15.8159
15.9571
15.9066
15.7342
15.7821
15.6307
16.1631
16.0381
15.928
16.0453
15.8442
16.0191
15.9958
16.0276
16.0423
16.0592
15.5904
15.863
15.8016
16.0989
15.8572
15.7532
15.8461
15.9674
15.9651
15.9241
16.0612
15.8573
15.8803
15.8996
15.7857
15.8577
16.0813
15.8328
15.9585
15.7522
16.0846
15.7389
15.9534
15.9085
16.0312
15.9331
16.0389
15.8444
16.0685
15.8105
16.0163
15.9142
15.9052
15.8814
15.8288
16.0066
16.0758
16.03
15.896
16.0297
16.0069
15.6776
16.0093
15.9708
15.937
15.9151
15.9907
16.0795
15.993
16.0453
15.8427
15.8895
15.9889
15.9727
16.0705
15.9199
16.0583
15.8951
16.0334
15.8111
15.8049
15.8703
15.9566
16.0161
16.0781
15.9012
15.8823
16.0494
15.8757
16.0442
15.9648
15.9769
15.9339
15.9199
15.8093
16.0448
15.9452
15.814
15.9019
16.0821
15.7667
15.8522
15.7492
15.7321
15.8337
15.9609
16.0287
16.0993
16.0121
15.9624
15.8532
15.9521
15.953
15.8159
15.9306
15.9811
16.091
15.8484
15.7529
15.8337
16.0587
15.9173
16.0392
15.8097
15.8102
15.9021
15.9443
15.9992
15.9363
16.0007
15.9197
16.1684
16.0205
16.0309
15.9479
15.939
15.8428
16.012
15.8837
15.9193
15.857
15.7093
15.9452
15.8643
15.7971
15.6711
15.8511
15.9762
15.9386
15.8594
16.0232
15.9346
15.9712
15.9894
16.0028
15.9333
16.0778
15.9736
15.9915
16.0874
16.0371
16.0328
15.8366
15.9076
15.9638
16.0645
15.882
15.8455
15.9358
15.9882
15.845
15.9657
15.9329
16.0734
15.9698
15.956
16.0753
16.0005
15.9028
15.808
16.0813
15.9555
15.8883
15.781
15.7471
15.93
15.9862
16.0392
15.9518
15.9155
15.9001
16.0317
15.7896
15.8992
15.9019
16.09
16.0843
16.0506
15.9275
16.0319
15.725
16.1648
15.8827
15.879
15.9419
15.785
15.8556
15.7951
15.997
15.8173
15.7957
15.7914
15.7424
15.9924
15.9421
15.9688
15.9578
15.6942
15.9272
16.0567
15.9176
15.9099
15.843
15.8852
16.013
15.6682
15.9139
15.876
15.9767
16.0339
15.9295
16.0266
15.861
15.9784
15.819
15.9564
16.0614
15.8435
15.7389
15.9691
15.8476
15.8251
16.1766
16.024
15.9288
15.8479
15.8269
15.9377
15.8109
16.0254
15.7555
15.681
15.8822
15.7561
15.806
16.1922
16.1305
16.0233
15.6421
15.9477
15.8899
15.9778
15.7828
15.7194
15.7975
15.8569
15.8809
16.0117
16.0959
15.7914
15.9431
16.042
15.6839
15.969
15.8647
15.907
15.8447
15.8788
15.9229
15.9018
15.9216
15.922
15.8617
15.9926
15.9071
15.9056
15.6674
15.9911
16.0059
15.6023
15.8897
15.8769
15.9522
15.9093
15.8808
15.8741
15.9209
16.0271
15.9283
15.9501
16.0766
15.7866
15.8335
15.9277
15.9216
15.918
15.99
15.9242
15.8063
15.8566
15.985
16.0655
15.9529
15.9127
15.9475
15.9686
15.7756
15.9937
15.898
15.8859
15.9725
15.9285
15.8798
15.9017
15.9005
15.8253
15.8218
15.924
16.0059
16.0547
16.1768
15.9172
16.1009
15.9678
15.7958
15.8027
16.0114
16.0747
15.7896
16.0319
16.0181
15.8891
15.8067
15.8153
15.8718
16.053
15.9714
15.8397
15.9951
15.8615
16.0207
16.0029
15.868
16.1058
15.8381
15.9535
15.9666
16.0173
15.9293
15.885
16.0555
15.8167
15.8674
16.0085
16.0554
15.9321
15.9328
15.8213
15.8773
15.975
15.93
16.0953
15.936
16.0877
15.9758
15.881
15.8354
15.8267
15.9205
15.7242
15.9741
16.0402
15.7554
15.7848
15.814
16.0669
16.1101
16.0878
15.7648
16.1231
16.0153
15.8305
16.0371
15.8757
15.9021
15.8623
15.9595
16.0415
15.9815
15.8007
15.9322
15.8916
15.9582
15.9631
15.9219
15.864
15.9555
15.9656
16.0822
15.8757
15.9391
15.9302
15.8529
15.9855
15.9766
16.0446
16.0074
15.9239
16.0869
15.8163
15.9389
15.7844
16.0253
15.9023
15.7014
15.7916
16.2415
15.9547
15.9813
15.8553
15.9234
16.0908
15.9982
16.0139
15.7288
15.9496
16.0147
15.988
16.0068
16.0017
15.8365
16.128
15.8249
15.9039
16.0452
15.8763
15.9465
15.6699
15.9356
15.7783
15.7708
15.9666
15.8745
15.723
15.9921
15.7547
16.1449
16.0672
15.9399
15.8797
15.7914
16.0266
16.1279
15.9545
16.0031
16.0949
15.6561
15.9205
15.8773
16.0213
15.8655
16.0396
15.8597
15.9201
16.1368
15.9915
15.8265
15.8593
15.7152
15.967
16.0318
15.9311
15.735
15.7089
15.8182
16.0032
15.846
16.0287
16.085
15.918
15.8848
15.9697
15.9982
16.0233
15.8328
16.0496
16.2047
15.8952
16.2071
15.8828
15.8027
15.9273
15.8259
15.8537
15.9339
16.0612
15.9705
15.8392
15.9916
15.8664
15.934
15.8213
15.7388
15.8815
15.9999
15.9629
15.9525
15.9449
15.926
16.0544
15.9892
16.0891
16.0588
15.9783
16.0672
15.9707
15.9597
15.9987
15.73
15.9423
15.9898
16.0378
16.1346
15.994
15.872
15.893
15.8587
15.9014
15.9944
15.9531
15.9433
16.0086
15.9331
15.8887
15.8101
15.9784
15.812
15.8652
15.9333
15.9013
15.9763
15.875
15.9658
15.6079
15.8209
15.843
15.9144
15.8499
15.9735
16.0066
15.8053
15.8675
15.8084
15.9476
16.0589
15.8764
16.0153
16.1256
15.803
15.769
15.8706
15.8722
15.8791
15.8891
16.0035
15.8703
15.8292
15.8585
15.9716
16.0366
15.836
15.9002
15.8759
15.5955
15.7747
16.0773
15.8777
16.0368
15.8412
15.7943
16.0112
15.7577
16.0576
15.6381
15.7915
16.0034
15.9436
15.9327
16.0626
16.009
15.7676
15.9462
15.9356
15.9097
15.7871
15.8043
15.8752
15.9987
16.001
16.0706
16.0114
15.7862
15.8863
15.9016
15.8168
15.868
15.9308
15.8795
15.9885
15.7951
15.8988
15.8405
15.8816
16.054
15.938
16.0163
15.7698
15.9849
15.6196
15.9391
16.0356
15.9874
15.8794
15.7616
15.9084
15.9494
15.7262
16.0302
15.9484
16.0024
16.0575
16.1866
15.8894
15.8572
15.9975
16.1513
15.8667
16.0134
15.883
16.0605
16.1014
15.9684
15.8631
15.8541
15.9171
15.711
16.0207
16.051
16.2001
15.9052
16.0152
16.0031
15.7723
16.0985
15.9062
15.9218
15.6772
16.0014
15.7602
16.0823
15.9912
16.0979
15.8533
15.9671
15.7353
15.9951
15.9265
15.7909
15.8597
15.981
16.0213
15.7845
16.1293
15.8471
16.0543
16.053
15.7104
15.7553
16.0126
15.9405
15.9045
16.043
16.0362
15.804
15.9809
15.9891
15.8254
15.9278
15.9974
15.896
15.8229
15.898
15.9503
15.7795
15.8204
15.8449
15.8929
15.8708
15.8654
16.109
16.0096
16.1098
15.9986
15.9604
15.9361
15.8723
15.964
15.9336
15.9432
15.8851
15.6969
15.9397
15.9463
16.0192
15.9674
15.9638
15.9811
15.9382
15.9559
15.9712
15.8799
15.9673
16.0627
15.9395
16.0566
15.7163
15.8286
15.832
15.8076
16.0122
15.8997
16.1301
16.0347
15.8942
15.9227
15.8236
15.8748
15.8445
15.8639
15.9428
15.9571
15.9587
15.883
15.9972
15.8218
15.7926
15.872
15.8522
15.8936
15.8997
15.9186
16.048
15.8667
15.8724
15.9361
15.8818
15.8917
15.8087
16.0143
15.9727
15.6737
15.9807
16.0472
16.0434
16.205
15.8003
15.9807
16.0236
15.6717
16.0658
16.0545
16.012
15.8258
15.7931
15.9634
15.8594
16.0351
15.9801
15.9794
16.0023
15.921
15.8671
15.9708
15.6702
15.9459
15.9605
15.9291
15.9414
15.8699
15.8879
15.9038
15.9209
16.1606
15.8725
16.1009
16.0626
15.9647
15.9302
15.7862
15.7462
15.9706
15.8927
15.7948
15.8813
15.9107
15.9344
16.0213
15.8874
16.0088
15.9801
16.0397
15.8274
15.8487
15.8351
15.9814
15.9264
15.9957
16.0035
15.6471
15.9516
16.0651
16.1355
15.8328
15.9357
15.8818
15.7739
15.7569
15.8847
15.9865
16.1226
16.1421
15.7685
15.6862
15.8034
15.9053
15.9925
15.8172
15.9903
16.0787
15.9174
15.9834
15.9787
15.7578
15.9488
15.9692
15.8655
15.8963
15.8954
15.8264
15.97
15.8286
15.8783
15.842
15.7542
15.773
15.9662
15.9333
15.869
16.0781
15.902
15.9207
15.9402
15.9851
15.9979
15.8782
15.8171
15.8894
15.983
15.7897
15.9282
15.9252
15.9329
15.9909
15.9361
15.9064
15.7389
15.8675
15.997
15.8966
15.8535
15.7606
16.0396
15.8097
15.9207
15.9427
16.0972
15.9575
15.7856
15.9616
16.0031
15.7312
16.1321
15.8001
15.9957
15.8055
15.8362
15.984
15.9344
16.0357
16.0394
15.8166
15.8756
16.0466
15.8411
15.8686
15.8036
15.8551
15.9238
15.9862
15.9106
15.9501
15.805
16.0501
15.8393
15.8273
15.89
15.8852
15.785
15.9119
16.1225
15.7423
16.1159
16.1712
15.9107
16.0199
15.6831
16.0434
15.8739
15.9374
15.9345
15.9934
16.0719
15.7689
15.9488
16.0989
15.9856
15.9785
15.9589
15.8452
16.0165
16.0123
15.9496
15.9009
15.8277
15.8844
15.6866
16.0174
15.8963
15.9609
15.8942
16.1783
15.9861
16.0472
15.8081
15.8975
15.937
15.9525
15.9
16.0282
15.8495
15.8391
15.9061
15.9052
15.9567
15.7699
15.775
16.2625
15.8248
15.9363
16.0459
16.0245
16.0498
16.0159
15.836
15.907
15.8925
15.8107
15.9454
15.9161
16.1429
16.0956
16.0447
16.0603
15.9356
16.0327
15.9228
16.0698
15.9242
15.9009
15.9694
15.7675
15.7983
15.9682
15.9448
16.1152
16.0092
15.7936
15.9141
15.9411
15.9998
16.0922
15.9102
15.8479
15.899
15.8714
15.997
16.0702
15.9104
15.9353
15.9235
16.1056
16.0101
15.8481
15.842
15.8683
15.8732
15.9188
15.8915
15.9749
15.752
15.8984
15.739
15.8519
15.9491
16.0279
15.943
15.9091
15.8291
15.9954
15.9501
15.8763
15.8215
15.9274
15.8973
15.7264
16.0156
16.0277
16.0238
15.847
15.8795
15.958
15.8148
16.0777
15.9844
15.8154
15.8675
15.8985
15.8897
16.0309
15.9818
15.8763
15.7202
15.9591
16.0272
15.7788
16.0845
15.9956
15.8726
15.9633
15.7466
16.0702
16.1737
15.8735
15.8293
15.9988
15.9355
15.7888
15.9662
15.9133
16.0029
16.0013
16.0359
16.0429
15.7575
16.0358
16.0816
15.9898
15.8199
15.8307
15.9344
16.0042
16.0909
15.9924
16.0834
15.9346
16.0211
15.9302
16.0011
15.9313
16.2881
15.7698
15.8793
15.8249
16.0263
15.9952
15.9223
15.9175
15.8844
15.8105
15.9713
15.8004
15.7987
15.7803
15.807
16.0504
15.9372
16.0593
15.9403
15.8807
15.7991
15.8505
15.8074
16.0297
15.6764
15.8789
16.0923
15.8337
16.0858
16.1339
15.8531
15.8324
15.9706
15.77
15.9056
15.91
15.9421
15.9819
15.9463
15.9854
15.823
15.8706
15.9334
16.0813
15.9368
15.949
15.909
15.6741
15.9656
15.8322
15.9378
15.8804
16.0035
15.8692
15.8791
15.8341
16.021
15.8684
15.9348
15.9616
16.0628
16.0293
16.0092
15.8221
15.9949
15.9339
15.8585
15.9396
16.1037
16.0787
15.7976
15.9843
15.6971
15.9728
16.0231
16.0227
15.9626
15.9776
15.8718
15.9576
15.7455
15.9048
15.9575
15.9974
15.8784
15.9019
15.9967
15.9223
15.8756
15.839
15.9236
15.9199
15.9942
15.935
15.7941
16.0774
15.9619
15.8858
15.9161
15.9737
15.8586
15.9477
16.0187
15.9842
15.7877
15.8248
16.1266
15.9396
15.8206
16.1815
15.7633
15.7698
15.866
16.0602
16.026
15.8175
15.9328
16.0087
15.9051
15.7474
15.9084
16.0611
15.7639
16.1723
15.8032
15.8096
16.0734
15.7503
15.9226
16.0992
15.913
15.8658
15.9625
15.8932
15.9141
15.949
15.9117
15.9486
15.817
15.9598
15.9811
15.9379
15.8446
15.8784
15.893
16.0359
15.9193
15.875
16.0688
16.0631
15.8694
16.0509
16.0574
15.8249
15.8004
15.9452
15.6762
16.0014
15.7418
15.9044
15.7045
15.964
15.9542
15.7204
15.8784
16.0651
15.9596
15.7332
15.8601
15.807
15.9343
15.8058
15.7805
15.842
15.8781
15.9274
15.7423
15.9338
15.7905
15.8698
15.8391
15.974
15.8163
15.8331
15.8399
16.0009
15.914
15.8134
15.8954
15.9474
15.9625
15.7036
15.9558
15.8882
15.947
15.9012
15.9504
16.1474
15.8203
16.0561
16.0077
15.7706
15.9338
15.9514
15.9145
15.9925
15.9567
15.7936
15.9923
15.8139
15.88
15.9039
15.9676
15.8742
16.12
16.0605
15.8987
15.8255
15.9915
15.9541
15.7506
15.8894
15.7672
15.9529
15.7905
15.9694
16.0999
15.9703
15.9411
16.1599
15.9803
15.8846
15.8684
16.0155
15.99
15.88
15.9856
15.8958
15.9095
15.7932
15.9377
15.9691
15.8512
15.7653
15.9293
15.9121
15.5966
16.028
15.9719
15.8439
15.9011
15.7645
15.8636
15.9849
15.772
15.8601
15.9455
16.0066
15.7692
15.8225
15.8003
15.7325
15.7923
15.8318
16.0132
15.8879
16.0567
16.0305
15.9678
15.9306
16.014
16.0301
16.0075
15.8979
15.699
15.8446
15.8669
15.8175
15.8702
15.9648
16.0075
15.997
16.1105
15.8284
16.0036
15.8576
16.0197
15.7642
15.8584
16.0067
15.8639
15.874
15.795
15.9954
15.8813
15.9834
15.8986
16.0225
15.895
15.7956
15.935
15.9749
15.8462
15.9157
15.9939
15.9014
15.8406
15.727
15.8233
15.881
15.8853
16.0406
15.8606
16.0856
15.994
15.8048
15.8978
15.8887
15.9136
16.1035
15.8629
15.8821
15.9484
15.9517
15.8934
15.9627
15.8683
15.9774
15.9932
15.8261
15.8787
15.9832
15.8731
16.1127
15.9241
15.7352
16.044
15.8015
15.9805
16.1113
15.9389
15.98
15.9156
15.8287
16.0666
15.9077
16.0289
16.0968
15.8408
15.9234
15.9363
15.9758
15.9883
16.0027
15.8563
16.0361
16.0225
15.9692
15.9278
15.9171
16.0049
15.957
16.1271
15.992
15.933
15.9826
15.8361
15.9925
15.9685
15.8227
15.9646
15.9416
15.8844
15.9382
16.0219
16.0439
16.0406
16.0401
15.7841
15.8532
15.9657
15.8075
15.9555
15.84
15.7878
16.0889
15.9653
15.8923
15.852
15.8716
15.7864
15.9141
16.0011
16.1028
16.0006
15.9597
16.1001
15.9341
16.0192
15.8422
15.9054
15.7456
16.0045
15.8013
15.9334
15.8495
15.9313
15.9331
15.8853
16.0633
15.9839
15.6809
16.0945
15.8863
15.8643
15.8907
15.8747
15.7068
16.0709
16.0851
16.1098
16.0691
15.8945
15.793
15.8833
15.9923
16.0776
15.7941
15.868
15.9046
15.7298
15.9453
15.9876
16.1481
15.811
16.0909
15.6886
16.0565
15.925
15.8129
15.9417
15.9279
15.8405
15.9873
16.0037
15.9736
15.6478
15.8576
15.904
15.809
15.8596
15.9471
15.9227
15.8977
16.0181
16.0234
15.8296
15.8415
15.9653
16.0759
15.8486
16.1106
15.8647
16.0634
15.8799
15.9378
15.7287
15.8804
15.9155
15.8449
15.7182
15.996
15.8572
15.9714
15.9134
15.7198
15.8604
15.9322
15.7956
15.8969
15.7934
15.8124
15.9957
15.9905
16.0028
15.9418
15.7789
15.8525
16.0271
16.0178
15.8132
15.7949
15.7624
16.103
15.9881
15.8565
15.863
15.8212
15.7836
15.7678
15.814
15.8331
15.8046
15.9316
16.0191
15.6644
15.9638
15.7355
15.9839
15.7348
15.6681
15.8213
16.1577
16.0012
16.0606
15.8255
15.702
15.8936
15.8306
15.7556
16.0269
15.9618
16.0702
16.0896
15.798
15.9849
15.7661
15.7949
15.8745
15.8928
16.0675
16.1395
15.8552
16.0022
15.8946
16.0273
16.0596
15.9859
15.9248
16.0627
16.001
15.9489
15.7739
15.7371
15.8172
15.8972
15.7722
16.0499
15.8764
16.1309
15.8915
15.9749
15.9037
15.8274
15.8797
16.0175
15.9459
15.9885
15.9815
16.1781
15.9444
15.8045
16.0527
15.9743
16.0442
16.0353
15.7284
15.8562
16.0773
15.857
15.8878
15.8298
15.8807
16.0186
15.7326
15.8607
16.0649
15.875
16.2088
16.0646
16.1087
15.9899
15.7316
15.7229
15.9186
15.6953
15.8539
15.8014
16.0156
16.1134
16.1301
15.9535
16.0548
15.9599
15.817
16.0878
15.8141
15.9565
15.8571
15.9219
16.149
15.7998
15.881
15.9373
15.8834
15.9348
15.8645
15.8659
15.9272
15.9723
15.9604
15.6667
15.9287
15.9203
15.8043
15.6798
15.9143
16.1446
16.0569
16.025
15.8836
15.779
16.0863
16.0511
16.0389
15.9585
16.0915
15.9379
15.7521
15.9755
15.9515
15.8589
16.0848
15.9972
15.987
15.9879
15.9748
15.9765
15.7315
15.918
15.999
15.8662
16.0045
15.8918
16.0781
16.097
15.8177
16.0619
16.0762
15.8687
15.8599
15.9675
15.6433
15.9325
15.8719
16.0109
15.8195
15.7578
16.0926
15.8375
15.949
15.926
15.847
16.1138
15.7888
15.9028
15.9746
15.7581
15.8495
16.0256
15.7484
15.8702
15.9017
15.8263
15.9331
15.9417
15.8289
15.891
15.8986
15.7472
15.9398
15.825
15.773
15.8202
15.8152
15.9743
15.816
15.9818
15.9978
15.9379
15.8448
15.8425
15.9052
15.8216
15.8097
15.6621
16.0931
16.0014
15.9395
15.9228
15.9326
16.0385
15.774
15.8179
15.9253
16.0265
16.0302
15.9417
15.8742
15.9274
16.064
15.7295
15.9466
16.0311
15.9997
16.0692
15.9758
15.7871
15.9796
15.9436
15.9615
16.0422
16.1288
16.0041
15.8952
15.911
15.941
15.9126
15.8339
15.9175
15.9886
16.095
15.916
15.9648
15.8698
16.0031
16.0557
15.9023
15.9379
15.9672
16.1283
15.9214
15.7312
16.0871
15.8759
16.0814
15.9162
15.9442
15.9174
15.8385
16.0125
16.0524
15.8645
15.9919
15.6984
16.0514
15.9209
15.8346
15.7375
15.8528
15.7373
15.9664
16.0574
15.9755
15.9591
15.9836
15.8754
16.0154
15.85
15.8744
15.7743
15.8611
15.9014
15.8047
16.1461
16.0162
15.7636
16.0174
15.8614
15.9768
15.8967
15.9049
16.0523
15.9204
15.9488
15.9693
15.9388
15.9588
15.9189
16.0919
15.8689
16.1269
15.8186
15.8152
15.9828
16.1347
15.7723
15.9883
15.8524
15.9364
16.15
15.8331
15.9499
15.8299
16.0898
16.0562
16.0417
16.1081
15.9217
16.0367
15.9443
15.8701
15.6973
15.6931
15.9238
16.0992
16.1171
15.8629
16.0446
15.871
15.9792
15.863
16.1029
15.9789
15.9532
15.9174
15.8019
15.806
15.8609
16.0342
15.9863
15.8523
15.6669
15.8918
15.93
15.8559
15.8149
16.0974
15.9117
15.8686
15.7757
16.1329
15.8693
16.0729
16.1122
15.7217
15.9272
15.9173
15.7858
16.011
15.9363
15.9434
15.816
15.9737
16.0542
16.2438
15.691
15.8621
15.7993
15.9896
15.8958
16.0647
15.9295
15.9673
16.0631
16.0688
15.9932
15.7386
15.8743
16.04
15.9931
15.8411
15.878
15.8705
15.9095
15.9446
15.9658
15.8882
15.8754
15.7879
15.7622
15.9536
16.0779
16.0194
15.8132
16.1157
16.1885
15.8419
15.9513
16.0468
15.7454
16.0439
15.9714
15.9112
16.0174
16.1111
15.7022
15.915
15.7658
16.1424
15.9551
16.0246
16.0619
15.8507
16.1141
15.9546
15.8811
15.9545
15.8754
15.8337
15.9144
15.9033
15.7781
15.8807
16.0224
16.1045
15.9071
15.9833
15.8157
15.8644
15.962
16.0135
15.876
16.0141
16.1814
15.8176
15.9755
15.8281
16.0759
15.9466
16.1341
15.928
15.92
15.8949
15.854
16.0931
15.8841
15.933
16.0726
15.9121
15.9785
15.8895
15.981
16.0052
15.9149
15.9261
15.7926
15.9441
15.862
15.8093
15.9165
16.1198
15.9757
15.9566
15.9735
15.9798
15.6374
16.003
15.8756
15.8547
15.8813
15.7988
15.8863
16.0098
15.8738
15.8859
15.8932
16.0981
15.8934
15.6993
15.9132
15.6371
15.7834
15.7588
15.9057
16.0325
15.8185
15.7552
15.8135
15.9188
15.9033
15.7587
16.0192
16.0469
15.7744
15.8128
15.7838
15.7522
15.8906
16.0799
15.983
15.7857
15.9003
16.007
15.9431
15.8354
16.0649
15.9079
15.6576
16.0587
15.9329
15.9919
15.8757
16.0123
15.7901
15.6893
15.7372
16.0059
15.8197
16.0757
15.5458
16.0619
15.8168
16.0187
15.7878
16.0392
15.9186
15.9675
15.8211
16.1731
16.1295
16.001
15.7386
16.0254
15.8645
15.8365
15.9555
15.9188
15.9135
15.9502
16.0239
16.1539
15.9031
15.8754
15.654
15.8834
16.0489
15.8332
15.8958
15.8405
15.8759
15.8108
15.9653
16.086
16.0748
15.8462
15.918
15.9194
15.8487
16.2324
15.8359
15.9889
15.9297
15.9123
16.0216
16.0425
15.9155
16.0323
15.8234
15.9497
15.8794
15.8577
15.8506
15.7861
15.9656
15.9998
16.0379
16.0478
15.8626
15.7987
16.0342
15.9566
15.7093
15.9703
15.8004
15.9099
15.9788
15.8461
16.0473
15.8536
16.0266
16.0299
15.8236
15.9508
15.769
15.879
15.9375
16.0846
15.9039
15.71
15.8414
15.9146
15.9648
16.0494
15.9239
15.7131
15.8149
16.1908
15.9236
15.8743
15.9095
15.9306
15.7638
15.9402
15.7571
15.9084
16.0679
15.9096
16.0942
16.0166
15.8195
15.8474
15.6798
15.9175
15.7335
15.7839
16.0241
16.0207
15.8475
15.8667
16.0766
16.032
15.8797
15.9724
15.7108
15.926
15.7575
15.8684
15.8211
15.8094
16.0409
15.8871
15.8743
15.929
15.8524
15.7967
15.8515
15.8664
15.8808
15.9962
16.0337
16.025
15.8817
15.9263
15.9929
15.9345
15.8522
15.9516
16.0436
15.9688
15.7972
15.8203
16.0437
15.8366
15.7532
15.8465
15.8782
15.9019
15.905
16.0055
16.0219
15.9703
16.0466
15.9689
15.9113
15.8387
15.8491
15.8371
15.9029
16.0472
16.017
15.7848
15.7647
16.0709
15.7993
15.9962
16.0128
15.8623
16.0757
16.0844
15.7858
15.9626
15.9447
15.9551
15.926
16.0592
15.7806
15.9131
16.0068
15.899
15.9335
15.9919
15.9189
15.9262
15.9352
15.9938
15.9116
15.8895
15.9218
16.02
15.986
15.8714
15.898
16.0228
16.0435
15.762
15.9745
15.9501
16.1013
15.7519
15.7807
15.9718
15.8334
15.9036
15.7915
15.9155
15.9424
15.8749
16.0082
15.9178
15.943
16.0485
15.9822
15.7923
15.7971
15.793
15.9741
16.1166
16.2358
15.8553
15.9852
16.0537
15.8534
16.0666
15.9013
15.8249
15.8766
15.9476
15.9444
15.8661
16.0524
15.9052
16.0354
16.0726
15.9078
15.8803
15.9768
15.7461
16.0138
15.9294
15.7454
15.9396
15.9732
15.9911
15.9424
16.024
15.8759
15.9503
16.0757
15.9322
15.6291
15.8448
15.8622
16.0249
15.9321
15.9275
15.9551
15.9698
16.1659
15.8288
15.8713
15.8226
16.0912
16.0492
15.7733
16.0619
15.9938
15.7753
15.733
15.793
15.8295
16.0115
15.8039
15.7605
16.0446
15.8606
15.9035
16.038
16.1074
15.9883
15.8983
15.9831
15.8387
16.0534
15.9157
15.8798
15.9877
15.6853
15.7874
15.91
16.0146
16.0877
15.9477
15.8364
16.0014
15.8893
15.7551
16.0036
15.7536
15.7632
16.1629
16.0076
15.7183
15.9077
16.0167
15.9942
16.0106
16.0284
15.9
15.8915
15.8281
15.99
15.8417
15.9986
16.0565
15.9431
15.8352
15.9548
16.1339
15.915
15.8654
15.8128
15.5425
15.9556
15.97
16.0322
15.9488
15.9122
15.5918
16.0618
15.8975
15.8322
15.8519
15.8847
16.046
15.8677
16.007
15.8054
16.139
15.9838
15.8406
15.849
16.0583
15.8382
16.0382
15.8748
15.8716
15.9073
15.9488
15.8611
15.6622
15.9592
15.8254
15.8092
15.8336
15.8862
15.9383
15.8528
15.7907
16.2063
16.2158
15.8501
15.8063
15.8508
15.9044
16.0898
15.8641
15.8752
16.0012
16.121
15.9958
15.9777
15.99
15.8328
15.9215
16.005
15.8919
15.7088
15.9663
15.6961
15.8291
15.9821
15.8228
16.0864
16.0218
16.0455
16.0332
16.0318
16.0745
15.8768
15.9312
15.9913
15.9335
15.8608
15.7676
15.7039
15.9054
15.846
15.8467
15.9796
15.9907
15.9196
15.9302
16.0877
16.0431
15.821
15.7773
15.9645
16.0001
15.9492
15.886
15.911
16.0417
15.8653
16.0035
16.0499
15.8502
15.8841
16.0019
15.9884
15.8944
15.9962
15.9547
16.0607
15.9985
16.0626
15.9937
16.0392
15.8804
15.7746
16.0399
16.0544
15.9116
15.926
15.983
15.9368
15.9112
15.808
15.986
15.8941
16.0377
15.8379
15.6858
15.9778
16.0245
15.8408
15.9239
15.9311
15.9336
15.6914
15.8699
15.9536
15.9267
15.8992
15.809
15.9377
15.8948
16.0808
16.0541
15.7657
16.0453
15.7491
15.8229
15.8638
15.8861
16.0068
15.6251
15.8772
15.7186
15.9991
16.0561
15.9224
16.0271
15.8071
15.9298
16.0517
16.1085
15.9137
15.9247
15.9351
16.0436
15.965
15.8323
16.1037
15.9193
15.8478
16.1546
15.9194
15.7773
15.9106
15.8252
15.8069
15.8576
15.8038
15.9348
16.0032
16.0782
15.8901
15.8346
16.0829
16.1513
15.8105
15.8292
15.9
16.0366
16.1135
15.8409
15.817
15.8756
16.1406
15.9104
15.9176
16.1202
15.9736
16.0627
15.9577
16.1359
16.0969
15.8904
15.8771
16.1674
15.9757
15.9859
15.7082
16.0485
15.7854
15.9848
15.8873
16.0652
15.8784
15.779
15.9971
15.9168
15.8228
15.8967
16.0053
15.9082
15.8978
16.084
15.879
15.9646
15.9278
16.0828
15.9819
15.9658
15.9665
16.016
16.0688
15.9191
16.0228
15.8008
15.7307
15.8091
15.9045
15.9003
15.9405
16.1069
15.8745
15.8184
15.8672
15.8727
15.845
15.9424
15.9131
15.8657
16.0042
15.7713
16.0106
15.8516
15.828
15.8304
15.8143
15.9683
15.9311
15.9779
15.9739
15.7741
15.8856
16.0318
15.6783
15.8597
15.9032
15.866
16.0432
15.9319
15.9867
15.9727
15.8921
16.0646
16.1744
15.9068
16.027
15.9746
15.9609
16.127
15.7799
15.8865
15.9191
16.0342
15.9956
15.8241
16.0057
15.918
15.9849
15.7997
16.0352
15.9531
16.035
15.7931
16.0769
16.0735
15.8832
16.1243
15.8604
15.8977
15.9564
15.9531
15.9196
15.973
15.7726
16.0595
15.8757
15.822
15.7407
15.8493
15.8985
15.9886
15.8755
15.896
15.7311
15.9307
15.9329
16.1644
15.7474
16.0315
15.8897
15.911
15.7569
16.1519
15.9811
15.8466
15.7951
15.838
15.9812
15.8029
15.772
15.8662
15.9388
15.9484
15.749
15.9926
16.0462
15.9481
15.8711
15.8875
15.623
15.9156
16.0873
16.0448
15.956
15.8414
15.9843
15.8821
16.0624
15.9768
15.9698
15.9787
15.8904
15.8983
15.8542
16.1029
16.043
15.7482
15.8251
15.8724
15.9151
15.8264
15.9817
16.0163
15.9337
15.9894
15.9467
15.9554
15.7214
15.9202
15.8182
15.9091
15.7764
15.8361
15.9954
15.7094
15.9497
16.1424
15.9634
15.9449
16.0554
15.8368
15.7241
15.8138
15.9456
15.8746
15.9347
16.1545
15.7327
15.8279
15.7554
15.8857
15.9044
15.9724
16.0723
15.8952
15.9171
15.8188
15.967
15.9207
15.9973
16.1209
15.9576
15.9053
15.9313
15.9375
15.7927
15.9571
16.001
15.8339
15.8532
15.8613
15.994
15.9479
15.9373
15.8328
16.1058
16.0285
15.9096
15.8651
15.8377
16.0429
15.8013
15.8144
15.9106
15.7732
15.7999
15.9758
16.0581
16.0615
15.6914
15.9993
15.7188
15.9677
15.9429
15.8918
15.9428
15.9299
15.8433
15.8154
16.1562
15.8536
15.8807
15.9701
16.0964
15.8689
15.8428
15.841
15.8952
15.8363
15.8603
15.9807
15.7293
15.8478
16.0059
15.911
15.9024
15.836
15.9473
15.8698
15.9894
15.8685
15.9601
16.0605
15.8224
15.8374
15.8831
15.8688
15.7355
15.9692
15.9293
15.9741
15.8979
15.8895
16.0757
15.8694
16.013
16.0669
15.9578
15.9087
15.8843
15.885
16.008
15.8615
16.0037
15.9147
15.8254
15.841
15.8783
15.9588
15.9637
15.801
15.9381
15.8625
16.0473
15.9555
15.9112
15.7586
16.0498
15.9967
15.9135
15.8301
16.1639
15.9002
15.8164
15.9256
15.7162
16.0358
15.8492
15.9624
16.1048
15.8389
16.1563
15.6662
15.5938
15.714
15.9206
15.8773
15.8056
15.856
15.975
15.8969
15.5762
16.1407
16.0804
16.0625
16.1555
15.8907
16.0884
15.9381
15.9506
15.8346
16.0037
16.1717
15.9263
15.8406
16.0975
15.9889
15.8475
16.0534
15.7636
16.0172
16.0208
16.1011
16.1196
15.9199
16.0082
15.8167
16.143
15.8404
16.0448
15.8701
15.9798
15.9654
16.0393
15.8549
16.0391
15.8783
15.8079
15.8148
16.0773
15.6589
15.9389
15.9952
15.8729
16.1055
15.812
15.8921
15.9753
15.9057
16.0065
15.7246
15.8861
15.9634
15.8002
15.9217
15.8955
16.0623
15.9672
15.8722
16.0313
15.9801
15.7361
16.019
15.9956
15.8949
15.8063
16.0507
15.9883
15.8965
15.7689
15.9126
15.9344
15.919
16.0217
15.997
15.7655
15.8199
16.2015
15.9031
15.8839
16.0679
15.9866
15.6887
15.7685
16.0846
16.0313
15.8029
15.9922
15.7481
15.9271
16.1649
15.9058
16.0893
15.8435
16.1362
15.8457
15.9152
15.9669
16.066
15.9541
15.8113
16.1047
15.7214
15.872
16.1598
15.9641
15.9609
15.8984
15.9112
15.8736
15.8691
15.8577
16.1005
15.8961
15.7031
15.9056
15.9362
16.0549
15.8434
16.0121
16.019
15.8735
15.9482
16.0559
15.73
15.7868
16.0633
15.8103
15.9013
15.9336
15.9008
16.0344
15.93
15.9314
16.0808
15.8522
15.8154
15.9088
15.927
15.9231
16.0032
16.0497
15.8807
15.8455
15.8972
15.8805
16.0508
15.8746
15.8573
15.9427
16.019
16.0425
16.0527
15.7536
15.8476
15.9703
15.7262
15.9051
15.9405
15.831
15.8705
15.9515
16.1029
15.7995
16.0603
15.7338
15.8325
15.8572
15.9586
16.1317
16.0403
16.1174
15.9173
15.9471
15.9324
15.8892
15.873
15.8995
15.7641
16.1149
15.7459
15.6977
15.8868
15.8828
15.8945
15.7768
15.8744
15.8571
15.7475
15.9876
15.8712
16.0126
15.7794
16.0754
15.9056
15.9207
15.8923
16.0409
16.001
15.7284
16.0939
15.8765
15.6725
15.6063
15.8711
15.8143
16.0722
15.9017
16.1532
15.7894
15.8072
16.1009
15.7709
15.9484
15.8815
15.8075
15.9119
16.0411
16.0439
16.0598
15.8871
15.9335
15.8769
15.9083
15.8737
15.8723
15.9924
15.8784
15.8954
15.9133
15.9372
15.9189
15.6789
15.9647
15.9564
15.9178
16.039
15.8192
16.0146
15.861
15.7635
16.0406
16.1026
16.1417
15.8662
15.9087
15.8202
16.0292
15.9549
15.8196
15.8038
15.9413
16.1238
15.918
15.8398
15.92
15.8953
15.9145
16.1027
16.0197
15.9028
16.1344
15.9093
16.0161
15.7149
15.8108
15.7904
15.8017
16.0343
15.8419
15.8373
16.0748
16.055
16.0758
15.977
16.04
15.8931
15.8405
15.8053
15.9887
15.8263
15.9505
15.8884
15.9557
15.966
15.9469
15.8875
15.9853
16.032
15.925
15.8284
15.9218
15.8762
16.1032
15.8962
15.7796
15.9399
15.7891
15.829
16.0081
15.9498
15.789
15.8524
16.0548
15.8882
15.7181
15.8514
15.9192
15.927
16.1021
15.915
15.8708
15.8645
15.956
15.9942
16.0278
15.9489
15.7959
15.7943
16.0288
15.9187
15.9256
16.039
15.9426
16.007
15.982
15.7878
15.9547
15.9484
15.9197
16.073
15.8754
15.7142
16.0378
15.8657
16.051
16.1033
15.8743
15.8774
15.8142
15.8205
15.8923
15.8789
15.8143
15.8099
15.8805
15.7229
16.0694
15.8689
15.8457
15.8232
15.9468
15.69
15.8142
15.8822
15.9958
15.993
15.8791
15.8708
15.7768
16.0912
16.0174
15.8942
15.8969
15.8733
15.9608
16.0468
15.627
15.7667
15.8414
15.8566
16.0151
15.8691
15.7815
15.8849
15.7133
15.8632
15.8544
16.1177
15.9348
15.9542
15.8745
16.056
15.8497
16.0354
16.0458
15.79
15.853
15.9245
15.9976
15.9518
15.7765
15.8203
15.7133
15.9694
15.9103
15.9093
16.0892
15.9709
15.9559
15.9047
15.9601
15.8795
15.7583
15.8465
15.8376
16.02
15.9114
16.1107
15.8575
15.9207
15.9327
16.0727
15.9178
16.0146
15.7312
16.0289
15.9206
15.7881
15.9778
15.9945
15.871
15.8046
15.9605
15.829
15.8352
15.9735
15.8986
15.7609
15.9098
16.0189
15.8685
15.9996
15.8474
16.0371
16.0736
16.0338
15.8746
15.8654
15.8146
15.9123
15.9412
15.9156
15.9656
16.1406
15.8739
15.866
16.0103
15.8805
15.9729
15.813
15.7644
15.9908
15.8626
15.9805
15.972
16.0435
15.8647
15.9654
16.0465
15.921
15.9889
15.9328
15.9847
15.9452
15.6889
15.8559
16.1349
16.1116
15.9591
15.828
15.8253
15.8729
15.8794
15.8217
15.8757
15.7751
15.8476
16.0431
15.7771
15.941
15.9772
15.8498
16.0306
15.731
15.9266
15.9213
16.164
15.9855
15.9905
15.8366
15.836
15.9941
15.9629
16.0514
15.8403
15.7107
15.783
15.8613
15.8415
16.0921
15.7393
15.8891
15.9842
15.9139
15.9997
15.7949
15.9345
16.1105
15.9051
15.8542
16.1033
16.0401
16.0192
15.7609
15.9235
16.055
15.8675
15.8742
15.7662
15.8918
16.0602
16.171
15.9772
15.6736
16.029
15.9805
15.9488
15.8591
16.0752
15.8328
15.9703
16.0095
15.8982
15.9692
15.7895
16.0467
15.8804
15.8942
15.8947
15.9168
15.7549
15.8606
15.9786
15.811
16.012
15.7825
15.8822
15.9688
16.0852
16.1531
15.916
15.9795
16.0822
16.0699
15.8999
15.9458
15.7916
15.8563
15.8701
15.8555
15.9562
15.9207
16.0289
15.9719
15.7395
15.8082
16.164
15.8187
16.2369
15.7412
15.8431
15.8494
16.0092
15.8134
15.8052
15.9146
15.9357
15.8246
15.9702
15.9804
15.8597
15.8379
15.8449
16.0586
16.0804
15.8457
15.7402
15.9509
16.007
15.7688
15.7225
15.9528
15.7978
15.9952
16.0831
16.0735
15.9352
15.9371
15.9371
16.0165
15.9461
15.8867
15.9575
15.9774
15.8964
15.8635
15.8957
15.9106
15.8791
15.8715
15.9387
15.9812
16.0335
16.0378
16.0037
15.9021
15.9909
15.8409
15.9083
15.8063
16.0254
15.8209
15.8264
15.8524
15.7765
15.9317
16.0012
15.9152
15.9067
15.7906
16.1245
15.9706
16.1264
15.9539
15.7958
16.1405
15.9501
15.8543
16.0207
15.8494
16.0485
16.0914
15.8842
15.9154
16.0104
15.9147
15.9366
15.7846
16.0462
16.0532
16.0292
16.0131
15.9194
15.8309
16.0217
15.8542
15.7931
15.8677
15.9349
15.8175
16.1275
15.9663
15.8864
15.8886
15.961
15.8718
15.9877
16.1741
15.8175
15.8891
16.1033
15.8701
15.9203
15.8756
15.7605
15.9873
16.0581
15.9769
15.7194
15.9029
15.9301
16.0272
15.9834
15.9355
15.9325
15.9146
15.8104
15.958
15.9267
15.9219
16.0412
15.9413
16.0133
15.8822
15.8882
15.8593
15.8204
15.9103
16.0323
15.8106
15.9222
16.0743
15.6487
15.8936
16.1842
15.7531
16.1091
16.077
15.8549
15.7864
16.139
15.9835
15.9354
16.0444
15.7332
16.0349
15.7602
16.2191
15.8977
15.9853
15.9747
15.9529
16.0463
15.9681
15.8465
15.7566
15.9518
16.0091
15.8666
16.1445
15.8957
15.8662
16.0451
15.9504
16.0512
15.8015
16.2488
15.9968
15.8601
15.917
15.8895
15.7099
15.9868
16.0003
15.9683
16.0333
15.8881
15.9521
15.8414
16.0346
15.9354
15.8626
15.7754
16.08
15.959
15.9886
15.8324
15.7624
15.9327
15.9784
15.9251
15.996
15.9841
16.1043
16.0398
16.0035
16.0567
15.8972
16.021
15.7182
15.8534
15.7638
16.0158
15.9156
15.9802
15.8895
16.0107
15.8235
16.0231
15.9867
16.0165
15.8626
15.8887
16.1617
15.9523
16.0552
15.7059
15.8389
15.8745
15.8691
15.7673
15.9659
15.8434
15.6097
15.756
15.8985
15.9514
15.7926
15.8186
16.1244
15.8372
15.9263
15.8873
16.033
16.2036
15.8287
15.9409
15.8345
15.907
16.0185
15.8352
16.1243
15.8824
16.0285
15.919
15.8467
15.8178
15.6876
15.8694
16.1017
15.9249
15.8986
15.9567
15.8628
15.9619
16.0326
15.89
16.0472
15.7613
16.0786
16.082
15.9634
15.9474
15.9536
16.0433
15.9949
15.8018
15.9401
15.8285
15.924
15.9025
15.9772
15.843
15.9182
15.7629
15.7867
16.0314
15.7481
15.8713
16.1739
15.9429
15.8561
15.8571
16.0405
15.7658
15.7739
15.7539
15.7786
16.1597
15.8128
15.8097
15.8362
15.9274
16.0665
16.0539
15.9451
16.032
15.7794
16.1479
15.84
16.0143
15.8916
15.9504
15.8315
15.894
16.0189
15.9169
15.9598
15.863
15.9297
16.0288
15.8328
15.986
15.8721
15.9249
16.0106
15.9924
15.9086
16.0303
16.0382
16.0989
16.0181
16.1404
15.9068
15.9322
16.0333
15.9682
16.0739
15.9408
16.0372
15.9156
15.7786
15.7829
15.9498
15.8683
16.0247
15.7815
15.964
15.7155
15.8501
15.847
15.927
15.9673
15.9448
16.0464
15.8913
16.1077
16.1047
15.8654
15.7632
15.9607
15.8048
16.0418
16.1175
15.8649
15.984
15.9921
15.8661
15.9618
15.6516
15.8933
16.0922
15.8734
15.8601
16.02
15.8875
15.9997
16.049
15.8481
15.9784
15.889
15.8542
15.7559
16.1057
15.9066
15.8682
15.932
15.7877
15.7876
16.0849
15.9889
16.0313
15.9563
16.0582
15.6914
15.933
15.9638
15.8329
16.0321
15.9879
15.7971
15.8017
15.9571
15.9264
15.8966
15.7448
15.864
15.8176
15.937
15.8191
16.0264
16.1848
15.9351
15.6275
15.956
15.9281
15.9924
15.912
15.9784
15.9186
15.9232
16.0408
15.9901
16.0949
15.9624
16.0392
16.0197
16.1653
15.9929
16.1608
16.0339
15.8846
15.7674
15.9603
15.848
15.9743
15.9054
16.1679
16.1107
16.0501
15.785
15.8397
15.8976
15.7573
15.8548
15.8776
15.9463
15.9571
15.8478
15.9519
15.8324
15.8427
15.7897
15.9827
15.9038
15.9863
15.7502
15.895
15.9488
15.8242
16.0398
16.0603
16.0209
15.8648
15.9459
15.7283
15.8959
15.9801
15.8483
16.0464
16.0249
15.8703
15.8738
15.7891
15.9176
15.8392
15.8155
15.9967
15.9992
15.8501
16.0558
15.9636
15.9067
15.8105
15.951
15.9945
15.8724
15.8456
15.9947
15.9062
15.9087
15.8271
16.0324
15.9696
15.7887
15.8444
15.7757
15.9846
15.7898
15.8739
15.9749
15.9788
15.8055
15.8802
15.8771
16.0103
15.8811
15.8186
15.9927
15.8614
16.1128
15.7379
15.9751
16.0854
15.7788
15.8403
15.9284
15.9267
15.7309
15.995
15.8153
15.9394
15.8619
15.7913
15.8355
15.9521
15.6771
16.0755
15.8287
15.9835
15.9171
15.8747
15.7937
16.0347
15.9895
15.7225
15.8578
15.8688
15.9343
15.9894
15.8887
15.6828
15.9626
16.1376
15.8261
15.949
15.9796
15.8848
16.0118
15.8815
16.0008
15.8883
15.6847
15.8445
15.925
16.09
15.8993
16.26
15.8224
15.9057
16.001
15.7535
15.9192
15.9472
16.1431
16.0538
15.9829
15.8714
15.8146
15.8221
15.9014
15.8694
15.9971
16.0708
15.9892
15.8414
15.9097
15.9475
15.8892
15.8951
15.974
16.1712
16.0399
15.939
16.0356
15.9573
15.9501
15.9299
15.887
15.8444
15.9723
16.0154
15.8402
16.0746
15.8015
15.984
16.034
15.9729
15.8117
15.9801
15.8387
15.9703
15.9448
16.0714
15.7387
15.6854
16.0005
15.8362
15.9215
16.0033
15.9091
15.9469
16.1719
15.9099
15.9725
15.8892
15.9404
15.8783
15.9001
16.1373
16.1563
15.899
15.8985
16.0379
15.9356
15.7505
15.9028
15.9924
16.1817
15.9889
16.0052
15.9226
15.8
16.1624
16.0789
15.7619
15.8569
16.0758
15.8917
15.7855
15.8901
16.0794
15.8589
15.8593
16.0059
15.9774
15.8907
16.0527
15.8166
15.984
16.1149
15.7326
15.752
15.9102
15.8291
15.8852
15.7503
15.997
15.8126
15.8628
15.8927
15.8373
16.015
16.0016
16.0835
15.9123
15.9208
15.8555
15.9976
15.8624
15.9121
15.9587
15.9326
16.0506
16.0089
15.9513
15.9955
15.7504
15.8755
15.6815
15.9838
15.8796
15.9932
15.9506
15.6828
16.1704
15.9962
15.8983
16.006
16.002
15.8874
16.0781
15.9367
15.9051
16.0478
16.0058
16.1311
15.8636
15.9915
15.8317
15.8008
15.8253
15.845
15.8582
15.9889
15.8472
15.8472
15.7736
15.9519
15.8945
15.8965
15.7539
15.9826
16.0373
16.1045
16.1256
15.8803
16.0015
15.9896
15.7657
16.1807
15.9626
15.9278
15.9403
15.8802
15.9459
15.8807
15.9587
15.9349
15.9193
15.9071
15.8329
16.1045
15.9582
16.1641
15.8384
15.7958
15.7975
15.84
16.1735
15.9549
15.9383
15.8192
15.9343
16.1434
15.9887
15.9926
15.8878
15.6576
15.9587
15.7858
15.9113
15.9703
15.9982
15.8533
15.9593
16.0352
15.6548
15.8998
16.1287
15.9028
15.7524
15.6972
15.7533
15.909
16.126
16.0089
15.8096
15.9092
15.7973
15.723
15.9117
15.8926
16.0731
16.0163
16.0264
15.8037
15.8946
15.8354
15.8706
16.0303
16.0179
16.0816
15.9019
15.9761
15.8543
16.0114
15.8277
15.9643
16.0703
15.893
15.9143
16.0448
15.9169
15.769
15.9258
15.8762
15.9492
15.8966
15.8699
15.8768
15.9428
15.9528
15.9372
15.8284
15.9208
15.7313
15.9097
15.8596
15.7307
15.9154
15.9201
15.9731
16.0381
16.2209
15.9444
15.9172
15.6786
15.7432
15.9693
15.9633
15.8465
16.0601
16.0537
15.8882
16.0588
15.9894
15.8307
15.93
15.8125
15.9842
15.8493
15.9691
15.9327
16.1114
15.8784
15.9203
15.7523
15.9503
15.9902
15.8487
15.8498
15.7645
15.9553
15.9121
15.9139
16.0186
15.7454
15.9689
16.0476
16.1293
16.0737
15.9284
15.8697
15.9668
15.8835
15.9008
15.987
15.9535
15.8757
16.052
16.0615
16.0609
16.0317
15.9085
15.9814
15.7983
15.837
15.8209
15.9532
15.7871
15.8269
15.8704
15.9789
15.8109
15.8174
15.9427
16.0635
15.8017
16.0671
15.9842
15.8782
15.9628
15.8288
15.8085
15.9694
15.929
15.9355
15.9019
15.8286
15.8395
15.8492
16.0357
15.919
15.9082
15.8638
15.9957
15.9953
15.7925
15.821
15.8773
15.7916
15.9602
15.8467
15.7294
15.72
16.0943
15.8815
15.9896
16.0641
16.0311
15.9107
16.0954
15.9319
15.9326
15.9778
15.9524
16.2246
15.9129
15.8946
15.8495
15.9799
15.8105
15.7163
15.955
15.8964
15.9251
15.9717
15.8951
15.773
15.8819
16.0304
15.8708
15.9155
15.8945
15.8918
16.0634
15.884
15.8181
15.7326
15.9107
15.7296
15.8258
15.8716
15.9997
15.7973
16.018
15.9972
16.124
16.0038
15.8565
15.8919
15.8899
16.0998
15.9017
15.9955
15.978
15.9516
15.9934
16.0391
15.9461
15.9355
16.075
15.9865
16.0757
16.0462
15.8507
15.8747
16.0215
15.8915
15.9674
15.9842
15.938
15.9507
16.0547
15.9333
16.0166
15.756
16.0157
16.0226
16.0344
16.0032
15.9274
15.9421
15.8796
16.1132
16.0463
15.9373
15.7421
15.7739
15.8617
16.2585
16.0018
15.975
15.8213
16.0629
15.9223
16.0624
15.948
15.9828
15.8012
15.8393
15.8998
15.6261
15.9784
16.0218
15.9469
16.0649
15.7593
15.9222
15.9282
16.0015
15.9253
16.0303
15.7291
15.8245
15.7572
16.0903
15.8406
15.7413
15.8751
15.9709
16.0566
16.0635
15.9613
15.9948
15.8063
16.0477
15.908
15.9265
15.7079
15.9912
15.8046
15.8593
15.9198
16.0066
15.9203
15.8728
16.0496
15.9197
16.1319
15.9487
15.9615
15.7763
15.7422
15.8222
16.1022
15.7989
15.9371
15.9846
15.9248
15.8202
15.9671
16.162
15.9127
15.8581
15.797
16.0626
15.9643
15.7355
16.0555
15.8661
15.9073
15.8126
15.6981
15.8815
15.9783
16.0271
15.8309
15.9306
15.8407
15.9707
15.8807
15.8997
15.8616
15.9104
15.9322
16.0263
15.8222
16.1112
15.9053
16.0664
15.8762
15.9814
16.0828
16.0028
15.7762
15.8296
16.0803
15.9001
15.9306
16.0842
16.0197
15.7747
15.8958
15.9262
15.9429
16.0216
15.8686
15.9072
15.8864
15.9039
15.8603
15.9431
15.8131
15.8138
15.7653
15.9471
16.0587
15.9875
15.9017
15.8587
16.0601
16.0897
15.8675
15.903
16.138
15.8998
16.0206
15.8993
15.8603
16.0656
15.9264
15.8671
16.0249
15.9614
16.0951
15.8508
16.0152
15.8498
15.7977
15.8889
15.9794
16.0698
15.8118
15.9875
15.7354
15.9746
15.9581
15.9037
15.9123
15.9941
15.8999
15.9155
15.8654
15.9007
15.9897
15.787
16.1292
16.0575
15.9447
15.921
15.8664
16.0588
15.8981
15.83
15.8772
15.7686
15.9987
15.8929
15.7615
15.9889
15.8019
15.797
16.0462
16.0089
16.0611
15.6798
16.0623
15.9831
15.9776
16.0583
15.9616
15.8751
15.8992
15.8883
15.9907
16.0117
15.8116
15.9272
16.0185
15.9969
15.9907
16.0068
15.8574
15.804
15.9414
15.7035
15.8564
15.8664
15.9052
15.9158
16.0329
16.0182
16.0196
15.9236
16.0055
15.9106
15.7619
16.08
15.8608
16.0921
15.9474
15.7527
15.9704
16.0663
15.9756
15.8862
15.7872
15.9681
15.5925
16.0362
15.8574
16.0072
15.8783
16.0045
15.844
16.0339
15.8905
15.8684
15.8684
15.8986
16.0059
16.0386
15.8166
15.958
15.7338
16.0974
15.8355
15.8313
16.0417
15.993
16.0011
15.9994
15.7706
15.7853
15.9529
15.8676
15.8761
15.8859
15.938
16.1388
16.0197
15.9949
15.8456
15.9034
15.7191
15.9834
15.6429
15.8949
16.115
15.9343
15.7359
15.8502
15.8422
15.844
15.8366
15.8842
16.0254
15.9092
15.6842
15.878
15.9238
15.8481
15.9219
15.8922
15.9737
16.0058
15.9135
15.8707
16.0455
15.9271
16.0815
15.8193
16.0986
15.9971
15.9723
15.9165
15.957
15.8442
16.1214
15.8714
16.0191
15.7632
15.9305
15.9917
15.8012
15.8297
15.7923
15.9291
15.8008
16.0467
15.94
16.0348
15.9309
16.0693
15.7601
15.8264
15.8604
16.0604
15.8694
15.9142
15.9073
15.7865
15.8663
16.1364
16.0881
15.8602
16.0164
16.0001
15.7232
15.9444
16.0014
16.0974
16.0746
15.9005
15.9618
16.0448
15.8136
15.9205
16.0094
16.1125
15.8972
15.8088
15.8438
16.0397
15.8656
15.9459
15.9658
16.1112
15.6265
16.1565
16.0183
15.8916
16.0094
15.8734
15.9512
15.9175
15.94
15.8452
15.915
15.9717
15.8522
15.8539
15.8072
16.0904
16.0506
15.7949
15.9686
15.9732
15.9508
16.0844
15.7764
15.9878
16.0212
15.9665
16.0258
15.7103
16.0093
15.94
15.8311
15.9323
15.9651
15.9067
15.9566
16.0411
15.8404
15.935
16.0489
15.9363
15.9054
15.8547
15.8893
15.8565
16.0933
15.9647
16.0681
15.807
15.8537
15.9727
15.9499
16.0429
15.9313
16.0527
15.8071
16.0978
15.9555
15.8501
15.9964
15.9175
15.9103
15.7608
15.9259
15.7751
15.8852
15.7309
15.9949
15.8333
16.148
15.852
16.1505
15.8534
15.9741
15.9086
15.9674
15.7614
15.8964
15.9632
16.089
15.8637
15.8166
15.9133
16.0072
15.8857
15.9036
15.8881
15.9748
16.0225
16.0158
15.6867
15.9983
16.0617
15.7734
15.8432
16.02
15.9776
15.9084
15.9402
15.9923
15.9334
16.004
15.9625
15.8616
15.9166
16.083
15.9484
16.0504
15.8384
16.0781
15.97
16.0048
15.9192
15.8617
15.8757
16.0612
15.9963
15.9286
15.8997
15.908
16.0586
15.8584
15.7599
15.9955
15.8298
16.0532
15.8672
15.7125
15.83
16.0153
15.8619
15.8704
15.8277
16.0381
16.0596
15.9661
16.1216
15.8727
15.8715
15.8853
15.8503
15.8203
15.87
15.9885
15.8093
15.8233
15.9913
16.0651
15.8633
15.871
15.7092
16.1625
15.9651
15.9397
16.011
15.842
15.9604
15.9118
15.9516
15.9454
15.8677
15.8974
15.8356
15.9517
16.0141
15.8133
15.8943
15.972
16.0645
15.8785
15.9954
15.8869
15.855
15.9322
15.8169
15.7817
15.8919
15.7857
15.9222
15.836
15.8006
15.9276
15.8649
15.9938
16.1166
15.9083
15.8688
15.9624
15.8902
16.0494
15.7343
16.1699
15.8051
16.0076
15.9026
15.779
16.0438
15.8481
15.9592
15.9445
15.9157
15.7903
15.8626
16.0679
15.9942
15.911
15.8488
15.9804
16.0394
15.9791
15.9995
16.0566
15.8269
15.7736
16.0199
16.0578
16.0286
15.981
16.0512
15.9943
15.8624
15.9662
15.9566
15.9802
16.0046
15.9467
16.018
16.0195
15.8923
16.1168
15.8177
15.8385
15.9091
15.9027
16.1558
16.0301
15.914
16.0509
15.8453
16.033
15.95
16.047
15.7295
16.0099
15.8878
16.1154
15.9042
15.7453
15.8946
15.935
16.0967
16.0493
15.8387
15.9311
15.9656
15.9144
16.1097
15.8694
15.8617
15.9831
15.921
15.9616
15.9286
16.0021
16.0037
16.0072
15.8284
15.9955
15.974
16.0443
15.75
15.899
15.946
15.8299
15.8212
15.8415
16.2357
15.8812
16.148
15.8743
16.0155
15.9929
15.7315
15.8342
16.0944
15.8246
15.8427
15.9317
15.9257
15.915
15.7063
15.9697
16.0538
15.9948
15.779
15.9211
15.6931
15.9489
16.0905
15.9599
15.9167
15.8174
15.9938
15.9851
16.0922
15.7561
15.9615
15.9103
15.8488
15.9356
15.8949
16.0153
15.7411
15.9055
15.7955
15.9291
15.8365
15.954
16.0909
15.9035
15.9534
15.7586
15.8292
15.941
15.8985
15.9014
16.0766
15.8789
15.9735
15.897
16.011
15.8224
16.0063
16.0061
15.9417
15.7963
16.1612
15.9152
15.8458
15.9586
15.9276
15.9555
15.8592
16.1968
16.1355
15.8747
16.0762
15.7382
15.8433
15.9526
16.0058
16.089
15.7893
16.0489
16.0303
15.9554
15.8627
15.8974
16.0405
15.8444
15.9384
15.8168
15.7787
16.1406
15.7674
15.8348
15.786
16.0561
15.9336
15.9667
15.9386
15.8382
16.0798
15.945
15.8133
16.033
15.8878
15.9102
15.9504
15.9847
16.1
15.7896
15.7782
15.9271
15.9734
15.8308
15.8232
15.9546
15.938
15.7225
15.7371
15.8572
16.1083
16.0284
16.0583
15.8774
16.097
15.9485
15.9892
16.0541
15.8863
15.8767
15.7107
15.9291
15.8177
16.0417
16.0575
15.9809
15.7231
15.9289
16.0609
15.8947
15.9886
15.8864
15.6433
15.7503
15.9492
16.0397
15.7321
15.915
15.9087
16.0354
15.9926
15.7793
15.892
15.9565
16.0065
15.9217
16.136
15.7203
15.8874
15.8923
15.8002
16.0743
15.7568
16.121
16.1227
15.8422
15.984
15.8721
15.9769
16.0678
15.8544
15.912
15.8987
15.986
15.7977
15.9198
16.0279
16.0281
15.8585
15.6825
16.033
15.7008
15.8531
15.8429
15.9915
15.8433
15.809
15.8016
16.0337
15.8084
15.8771
16.0417
15.7709
15.9606
16.0308
15.9758
15.9365
16.0026
15.9661
15.9114
15.9213
15.7417
15.9985
16.0987
15.8126
16.0292
16.2255
15.7548
15.9611
16.1028
15.8324
16.157
16.0872
15.95
15.918
16.0382
15.9287
15.9786
15.9035
15.842
16.0124
16.0555
16.0256
15.9925
15.7728
15.7591
16.0082
16.2459
15.9911
15.8566
15.823
15.9908
16.0762
16.1212
15.8169
16.0844
15.8948
16.1549
16.0197
15.7452
15.9902
15.8937
15.9443
16.0269
15.6405
15.8371
16.1278
15.9409
15.9199
15.9222
16.0923
15.9749
15.7617
16.0606
15.8048
15.917
15.8963
16.0045
15.8779
15.8903
15.9758
15.7883
15.671
16.1709
16.0638
16.034
16.0877
15.9453
15.866
15.9906
16.0779
16.1837
15.9958
15.7655
15.9011
15.9539
15.927
15.9709
15.89
15.9368
15.9749
15.8927
15.9086
16.0247
16.0209
15.9353
16.0021
15.7289
15.99
15.9482
16.0459
16.0036
15.9054
15.8577
16.0039
15.9269
15.8611
15.8341
15.7849
15.8748
15.9437
15.7454
15.8773
15.8308
16.0738
15.979
15.784
15.8508
15.8571
15.8955
15.9937
15.9014
15.9813
16.098
15.9894
15.9508
16.1188
15.7948
16.038
16.0802
15.9988
15.7739
15.9025
16.0462
16.0275
15.8648
15.9226
15.8992
16.0952
15.8773
16.0049
15.8241
15.9427
16.0599
15.843
15.9236
16.0451
15.9867
15.696
15.8613
15.8613
15.8937
15.7761
15.998
16.0648
16.0589
16.078
15.9334
15.8382
15.9951
16.033
15.9245
15.8089
16.0974
16.0417
15.7773
16.0685
15.7942
15.8886
15.6757
16.001
15.8903
15.9619
15.8542
16.0181
15.8851
15.9077
15.9392
16.1416
15.6972
15.9184
16.0602
15.8364
15.9913
15.8802
15.942
15.8837
15.8888
15.9514
16.0229
15.9977
15.8779
15.9129
16.0334
15.9137
16.1295
16.0036
15.8664
16.0071
15.8402
15.9025
15.8445
16.1291
15.8262
16.0592
16.1704
15.9272
15.8923
16.1741
16.0147
15.8005
15.9475
15.991
15.97
15.7841
15.9915
15.8247
15.9494
15.8546
15.8033
16.0723
15.9461
15.916
15.8656
15.9834
16.1174
15.8744
15.6358
15.8085
15.8219
15.7331
15.8724
15.8916
16.0412
15.7876
15.9111
15.8834
15.9281
15.9703
16.0162
15.9489
15.959
15.9517
15.8575
16.1627
15.9619
15.9004
15.6701
15.9142
15.8003
15.924
15.6723
16.0364
15.9562
15.9046
15.8843
15.9695
15.855
15.9567
15.9497
15.8814
15.8792
15.8615
15.8114
16.1069
15.9523
15.8676
15.8171
16.0636
16.0391
16.0032
15.8587
15.8139
16.0203
16.1071
15.8388
15.8832
15.8198
15.7184
15.9278
16.1493
15.8156
15.9445
15.9608
15.8629
16.005
15.9178
15.9094
16.1702
15.9355
16.0906
15.8781
16.0362
15.888
15.9222
16.0255
16.1569
16.0735
15.8805
15.9357
16.0137
15.6776
15.9841
15.9841
15.6114
15.906
15.9462
15.9279
15.7708
16.0575
15.882
15.985
15.9929
15.9374
15.9661
15.973
15.8827
15.8962
15.8984
15.8686
15.9055
15.7835
15.9045
15.8603
16.0445
15.8658
15.8989
15.9381
15.9943
15.9515
16.1487
16.03
15.8379
15.9704
15.9069
15.915
16.0273
15.9681
15.6666
15.8372
15.9327
16.0636
15.8406
15.8476
15.909
15.9798
16.1274
16.0182
15.9654
15.8227
16.0193
15.9643
15.772
15.7705
15.8127
16.1375
15.9512
15.9095
15.8865
15.8749
16.0093
16.0018
15.8878
15.7802
15.8608
15.9425
15.8224
15.9624
15.8546
15.9364
15.8036
15.8673
15.9146
15.9691
16.0924
16.0846
16.0708
16.0409
15.8358
15.9395
15.6841
15.8839
16.1381
15.9827
15.7492
15.8649
15.9455
16.0311
16.0721
16.1053
15.9269
15.9995
15.8999
15.835
15.9385
15.8896
16.0622
15.9507
15.9104
15.9278
16.0563
15.8157
15.8801
15.9033
15.8889
15.8033
15.7414
15.8333
15.821
15.8868
16.0142
15.8629
15.9786
15.8012
15.9297
15.9221
15.9933
16.034
15.8916
15.9346
15.7471
15.9754
15.9533
15.9583
16.0649
16.0521
15.9088
15.7633
15.7684
16.1638
15.7186
15.9983
15.738
16.021
15.9515
15.9964
16.0264
15.9494
15.8813
15.9147
16.0326
15.9228
15.8389
16.0042
15.9297
16.1339
15.7775
15.8879
16.0188
15.9327
15.8582
15.8656
16.1129
15.8473
15.9639
15.8581
15.8061
15.9628
15.91
15.9946
15.9448
15.8838
15.7151
15.8445
15.6994
16.1969
15.8394
16.0134
15.9089
16.0062
15.8847
15.8734
15.9013
16.0165
15.9899
16.0083
15.9442
15.8169
16.0667
16.0275
15.8617
15.8053
15.7938
15.9728
15.7339
16.008
15.8483
15.8482
15.7964
15.9965
15.7951
16.0198
16.0665
15.9043
15.9937
15.9462
15.9281
16.1047
15.8705
15.9155
15.6947
16.1024
15.9673
15.9394
15.9029
15.967
15.7751
15.9265
15.8786
15.8588
15.927
15.9025
15.9672
16.0429
15.8652
15.9999
16.1113
15.8946
15.8329
15.9775
15.7297
15.8541
16.0436
16.0174
16.0469
15.9248
15.8802
16.016
15.7625
16.1656
16.0137
16.0118
16.0319
16.0868
15.961
15.6453
15.8821
15.9168
16.0643
16.0282
15.8413
15.9619
15.9033
15.961
15.9164
15.9214
16.0089
15.7592
15.8671
15.8293
15.9289
15.7366
15.898
15.8723
15.8766
15.9672
16.0256
15.913
15.7687
16.0139
16.193
15.9484
15.7873
15.7636
15.9063
15.7912
15.8825
15.8814
15.7979
15.9477
15.8225
15.7337
16.0562
15.7362
15.863
15.7673
15.7958
16.1277
16.0724
16.1001
15.9974
15.8426
15.9002
15.7347
15.8259
16.1027
15.9989
15.8888
15.9472
16.0394
15.9305
15.843
15.9904
15.8991
15.9051
15.7835
15.8662
15.9274
15.8031
15.8064
16.0404
15.8539
16.0196
15.8606
15.9141
15.8887
15.8943
16.0213
15.8994
16.1414
15.7894
15.8084
16.0774
15.8153
15.792
15.7013
16.1425
15.8015
15.7458
15.8731
15.8971
15.8143
16.0766
15.8127
15.8749
15.8772
15.9548
15.8017
15.943
15.9919
16.0528
15.8958
16.0542
15.9001
15.9788
15.8422
16.0533
15.9414
15.9896
15.9569
15.9866
15.9599
15.8429
16.0108
16.0722
16.0086
15.7847
15.895
15.9177
15.9475
15.863
15.9724
15.9456
16.0618
16.0523
15.7979
16.0103
16.1246
15.8145
15.9144
15.9127
15.6504
15.8631
16.1155
15.7895
16.1241
15.9907
15.997
15.8882
15.8677
16.1283
16.0261
15.9766
15.7519
15.8056
16.0911
15.9487
16.0605
16.0047
15.8551
16.0313
15.8198
15.991
15.8387
15.8673
15.9468
16.0871
15.9986
16.0316
15.8423
15.8463
16.0216
15.9414
16.0164
15.8107
15.9711
16.1504
15.7633
16.0082
15.8016
16.061
15.8954
16.0824
15.9407
15.8678
15.8829
15.8926
16.0462
15.882
15.7699
15.7283
15.9702
16.083
15.7859
16.0033
15.9705
15.9935
16.035
15.8162
16.0249
16.1619
16.0068
16.0928
15.8819
15.8696
16.1741
16.0122
16.0528
15.8802
16.0534
15.8536
15.8941
15.9331
15.8243
15.9114
15.7487
16.0624
15.9409
15.8939
15.7436
15.8839
15.8888
16.005
16.0444
16.1811
15.8846
15.837
16.0808
15.8804
16.0605
15.9745
16.0459
15.9913
16.1399
15.8487
15.8783
15.9194
16.0929
15.8242
15.9721
15.6558
15.796
15.7391
15.9031
15.729
15.8444
15.934
16.1662
15.8376
15.9592
15.9412
15.9344
15.9151
15.9637
15.8004
15.8968
15.962
15.8955
15.933
16.0255
15.8309
15.8398
16.0519
15.8215
15.9947
15.8596
15.9084
16.0828
15.8613
15.9355
15.8838
16.0511
15.9956
15.6183
15.9722
16.0757
16.0185
15.8903
15.8695
15.8572
15.9263
15.9576
16.0407
15.9205
16.0328
15.986
16.086
15.8792
15.8918
15.8486
16.0757
16.055
15.8005
15.9986
15.8814
15.9708
15.9164
16.0878
16.0455
15.8896
15.8661
15.9415
15.949
15.8507
15.9498
15.8985
15.9998
15.8337
16.0423
16.0589
15.9587
15.9555
16.0997
15.9128
15.9777
15.8424
15.8737
15.8636
15.6828
16.0694
15.8472
15.8622
15.8547
15.9552
15.9882
15.9948
15.9208
15.8165
15.8966
15.8958
16.091
15.8758
16.0511
15.854
15.7649
15.854
15.8738
15.9414
15.8815
15.9557
16.0546
15.8388
15.9051
15.8215
15.7046
15.9009
16.0471
15.6265
16.0502
15.7988
16.0938
15.6349
15.7772
16.0049
16.0435
15.9175
15.8331
16.0642
15.9787
16.0149
15.8834
15.9282
15.8028
15.7744
15.9084
15.9209
15.8333
16.0595
15.8457
16.0258
16.1568
16.1195
15.9285
15.8447
15.918
16.0066
15.7996
15.9264
15.8428
15.7916
16.1323
15.9692
16.0162
15.9592
15.813
15.8785
16.0284
15.9219
15.7433
16.054
16.0079
15.9357
16.0362
16.1062
16.0057
15.9886
15.9014
16.1728
15.8667
15.9016
15.798
16.0734
15.9311
15.861
15.8775
15.9934
16.0073
16.0209
15.8508
15.7955
15.9173
16.025
15.7527
16.0562
16.0803
15.8981
15.9619
15.8957
15.8332
15.9733
15.9605
16.0377
16.0468
16.0364
15.8991
15.7925
15.7858
15.663
15.8024
15.7878
15.8482
15.8887
15.9031
16.057
16.0692
16.0612
15.8324
15.9284
15.8813
16.0147
15.9827
16.1035
15.9918
15.7499
15.9215
15.9098
15.7834
16.1009
15.9415
15.7534
15.7036
15.8985
15.7654
16.0489
16.1153
15.9794
15.942
16.0161
15.9344
16.063
15.8563
15.9459
15.8944
15.8394
15.9742
15.8029
15.8732
15.8677
16.0391
15.8907
16.0795
15.963
15.8668
16.0281
15.9141
15.9945
15.8397
15.9188
15.9945
15.8618
15.7562
16.1264
15.8658
15.879
15.9514
15.8982
15.8564
15.963
15.8767
15.8957
15.9244
16.0653
15.8217
15.8194
15.8784
15.7533
16.0338
15.8671
15.9096
15.8062
15.9572
15.9937
15.8348
15.9338
15.8388
16.0545
15.8232
15.9407
15.7833
16.0833
16.0833
15.8828
15.8864
15.797
15.9813
15.8099
15.8993
16.0691
15.9102
15.9088
15.8508
16.0862
15.8419
15.9841
15.7906
15.9962
15.9307
15.9464
16.0854
15.758
15.9812
15.7571
16.0365
16.043
15.9047
15.7746
15.9237
15.9841
15.8627
15.8603
15.7779
15.9133
16.0081
15.8089
16.1089
15.8924
15.7994
16.1004
15.7883
15.9174
15.9165
15.9869
15.7589
15.9962
16.069
15.844
15.9852
15.9928
16.056
16.0336
16.0205
15.9579
15.8713
15.8685
16.1052
15.8736
15.9167
15.9859
16.0397
16.0309
15.8837
15.9749
16.1005
16.022
15.9141
15.8214
15.868
16.0288
15.9603
15.988
16.052
15.9875
15.9089
15.8768
15.9463
16.0068
15.776
15.9157
16.0686
15.8471
15.7491
15.9306
15.8857
15.7535
15.9283
15.9783
15.8051
16.1743
15.8169
16.0377
15.9086
15.897
15.8202
15.9217
15.8651
16.0056
15.8253
16.1267
15.9477
15.9721
15.853
16.1974
15.727
15.7785
15.9715
15.766
15.9695
15.8964
15.7008
16.0366
15.9174
16.0715
15.999
15.8748
15.9389
15.9182
15.9142
15.8322
16.0428
16.0323
15.9699
15.8122
15.9477
15.9247
15.9034
16.0209
16.0333
15.8183
15.8334
16.1074
16.1219
15.7635
16.0814
15.9263
16.1191
15.9547
15.7129
15.8069
16.0251
15.896
15.9691
15.8375
15.8931
15.9272
16.0169
15.9438
16.1179
15.8488
15.7708
15.8344
15.8033
16.1046
16.0365
15.8763
15.9331
15.7727
15.9391
15.9346
15.8779
15.8715
15.9747
15.7649
15.7771
15.8672
16.0168
15.7856
15.9713
15.8426
16.0246
15.6832
15.8837
15.8568
15.8733
16.0059
16.001
15.8317
15.8505
15.8592
15.7591
15.9944
15.8388
15.8654
15.8692
15.8985
16.0686
16.0352
15.8202
15.8815
16.0183
15.9837
16.0071
15.9894
15.8516
15.9894
15.955
16.0178
15.6097
15.8795
15.8001
16.0222
16.0465
16.0276
15.942
15.9023
16.0321
15.864
15.9
15.971
15.9048
16.0931
16.0655
15.8663
16.0137
15.8701
15.9794
16.013
15.9017
15.8058
15.9488
15.7837
15.892
15.8573
15.783
15.9509
16.0498
15.8906
15.9753
15.851
16.0038
15.9519
15.8156
15.9431
15.8219
15.8474
15.917
15.8559
15.9245
15.847
16.0812
15.933
16.0747
16.0502
15.9675
15.7642
16.1
16.0194
15.9883
16.1148
16.0506
15.9335
15.9334
16.0985
15.7915
15.9321
15.8332
16.0189
15.8879
15.806
15.9089
15.8762
15.9857
15.9405
15.7606
15.9531
15.979
16.0321
16.1255
15.9061
15.7855
15.7592
16.1271
16.1804
16.0938
16.1141
15.9303
15.9992
15.8731
15.9829
15.7594
15.7534
15.8524
16.0381
16.0815
15.924
16.1737
15.9825
15.8544
16.0107
15.78
15.8736
15.9928
16.0591
15.7139
15.8517
16.0107
15.9091
15.9282
15.9847
15.9431
15.7814
15.9163
16.02
15.7795
16.0946
15.9008
15.7875
15.8859
16.0563
16.1034
16.0189
16.0297
16.0148
15.8957
15.969
15.8716
15.8951
15.8225
16.011
15.9228
16.0734
15.9957
16.0265
15.9563
16.0191
15.8352
15.8155
15.939
15.9763
15.9315
15.9786
15.949
15.9394
16.0914
15.9451
15.6899
15.873
15.8047
16.0154
15.9377
15.964
15.8508
15.847
15.8759
15.758
16.0021
16.1956
15.9567
15.8699
15.8703
15.8635
15.8423
16.0059
15.8455
15.9536
15.8911
15.8362
15.9385
16.1101
15.8596
15.8313
16.0173
15.9341
15.7391
15.9518
16.0322
15.8949
15.9762
15.9244
15.8801
16.0001
15.9279
15.9034
15.9554
16.1194
15.7803
15.9196
16.0406
16.1099
15.9286
16.106
15.9494
15.9533
15.9504
15.8585
15.729
15.8258
15.8332
15.762
15.9483
15.9192
16.1351
16.0122
16.1074
15.8615
16.1586
15.9417
16.1374
15.9311
16.0114
15.9495
16.1312
15.8175
16.0562
15.9209
15.9027
16.1263
15.8093
15.669
15.8567
15.713
15.9452
16.0819
15.9653
15.8377
16.0567
15.8791
15.7976
15.8121
16.0565
15.7482
16.0423
15.9001
15.9876
16.0703
15.9792
15.8905
16.041
15.9387
16.1951
15.7918
15.9684
15.8968
15.8743
16.0166
15.8221
16.0044
15.8979
15.9418
15.9896
15.7635
15.8207
15.912
15.8151
15.9075
15.8469
15.8335
15.9698
15.8925
15.9409
15.9523
15.9853
16.0392
15.8253
15.9786
16.0751
15.9904
15.8277
15.8885
15.7738
15.952
15.9384
16.0551
15.7784
15.8704
15.8877
15.8945
15.9441
15.9522
15.9861
15.8894
15.8336
15.8637
16.0945
16.0598
15.8729
15.9238
16.0118
15.9856
15.9197
15.9655
15.9805
16.0477
16.0794
15.8324
15.7268
16.2449
15.9906
15.9129
15.8048
15.9758
15.9387
15.6832
15.9354
16.0025
15.8375
16.0716
15.889
16.1093
15.9961
15.9438
16.0098
15.8981
15.99
15.8263
15.7911
16.0646
15.9144
15.9408
15.7166
16.0743
15.9797
15.8163
15.5646
15.7063
15.9343
15.9577
15.8156
15.9141
15.891
15.9761
15.7497
15.8665
16.0179
16.0091
15.963
15.8738
15.9338
16.1232
15.9556
15.8642
16.0098
15.9844
15.9088
15.8677
15.699
16.0188
15.8025
15.8446
15.9405
16.0324
15.9191
15.8922
15.9864
15.8924
15.8726
15.8602
16.0927
15.6822
15.7252
15.8178
16.08
15.8302
15.7087
15.8703
16.243
15.9855
15.8916
16.1713
16.019
15.6892
15.9419
15.9476
16.0382
15.8918
16.0269
15.8463
15.982
15.9434
15.7798
15.8273
15.8257
15.8414
15.9008
16.0894
15.8529
15.7876
15.932
15.8306
15.806
15.9759
15.9882
15.899
15.8653
15.8875
16.0266
15.9627
15.9262
15.7793
16.0309
16.0384
16.0413
15.7927
15.9082
15.8271
15.8332
15.7666
15.9428
15.9393
15.8711
15.886
15.9124
15.9893
15.9709
15.9175
15.9692
15.9695
15.9739
16.0137
15.8276
15.9366
16.0275
16.0274
16.0455
15.7658
16.1294
15.7199
15.9756
15.8293
16.0094
15.9486
15.9921
15.7714
15.9094
15.9807
16.0762
15.964
15.9167
15.9795
16.1637
15.8153
15.8812
15.882
16.206
15.9596
15.868
16.0655
16.1345
15.9693
15.9781
15.8212
15.763
15.8484
15.9524
15.9794
16.1636
16.0675
15.885
15.8938
15.9299
15.8866
15.8565
15.7698
15.8481
16.0426
15.8906
16.0393
16.0456
16.0454
16.0043
15.8883
15.9317
15.8816
15.8274
15.8044
15.8543
15.809
16.0359
15.9601
15.9612
15.9077
15.853
15.7519
15.7554
15.9937
15.9313
15.9059
16.0689
16
15.9215
15.9585
16.0625
15.923
15.7762
15.9512
16.0665
16.0422
15.8507
15.9298
15.8708
15.9234
16.0431
15.8548
16.0329
16.0237
15.8523
15.8141
15.939
16.0818
15.8919
16.0078
15.9951
15.9286
15.8062
16.0844
15.9635
16.1245
15.9637
15.8645
15.7833
15.9021
16.0713
16.1799
16.0345
15.8827
16.142
15.9019
15.7314
15.7949
15.8839
16.044
15.7842
16.0084
16.1564
15.7717
15.8942
16.0005
16.011
15.9629
16.1113
16.076
15.8017
15.9173
16.0544
15.8134
15.9884
15.8902
15.8907
15.9556
15.9057
15.9275
15.9918
15.8568
16.0561
16.0201
15.865
15.8262
15.7687
15.9691
15.873
15.9112
15.9351
15.8595
15.949
15.8969
15.5998
16.1128
15.8045
15.702
15.8855
16.0975
15.896
15.8912
15.8251
15.7292
15.7951
15.9955
15.768
15.5962
15.8069
16.1361
15.9341
16.1545
15.8351
15.8489
16.0587
16.0217
16.0034
15.8687
16.1415
16.0831
15.7322
15.9254
16.1225
15.9661
15.8364
16.1239
16.0441
15.9137
15.9585
15.849
15.948
15.8292
15.8858
15.8883
15.9279
15.8273
16.0534
15.979
15.8874
15.8905
15.8772
15.9527
16.0534
15.7219
15.9815
15.8287
15.9809
15.9167
15.8929
15.8921
15.8773
15.7503
16.0171
15.8169
15.8081
15.7583
15.8155
15.8173
16.1258
16.0041
15.7199
15.9993
16.0633
15.9019
15.9573
16.0728
16.1303
16.0259
15.8655
16.0825
15.9638
15.812
15.9267
15.8588
15.8018
15.892
16.0992
16.1158
16.0188
15.8435
15.9868
15.8428
16.0533
15.8971
15.8405
16.0633
16.0741
16.0296
16.0316
15.8919
15.6901
15.9199
15.9958
15.8994
15.9792
15.8904
15.8655
15.9604
15.7058
15.7262
15.8679
16.0116
15.7916
15.8822
15.8615
15.8086
15.9121
15.8594
15.7416
16.0474
15.9337
15.8723
15.9049
15.8951
15.998
16.1364
15.8385
15.7665
15.9453
15.8747
15.9195
15.8969
15.7988
15.886
16.0508
15.9358
15.9962
15.8614
15.843
16.1944
16.149
16.1838
15.8588
15.9377
15.961
15.94
15.8398
16.0351
15.8096
15.8442
15.8731
15.9625
15.7856
16.1129
16.0677
15.8815
15.9379
15.7566
15.9355
15.8886
15.8682
15.9898
15.9328
15.9907
15.9604
15.961
15.8728
15.8807
16.1015
15.838
16.096
15.8037
16.1148
16.0345
15.8354
15.7857
16.0384
15.8579
16.0035
15.8183
15.8874
15.8831
15.8962
16.0131
15.8677
15.9709
16.0668
15.8139
16.0538
15.965
15.9115
15.8495
16.0194
15.7628
15.828
15.7681
15.8687
15.9177
15.9124
16.0006
15.8665
15.8849
16.0177
15.8974
15.744
15.8427
15.8258
15.9728
15.985
15.8664
16.0058
15.8686
16.1183
16.0392
15.8689
15.8919
15.9731
15.8232
15.9106
15.7617
16.0346
15.906
15.8496
15.9105
16.033
15.8316
16.0333
15.9142
16.1227
16.1225
15.9521
15.9261
15.9479
15.8443
15.8533
15.8577
15.9655
15.9725
16.0416
16.029
15.8528
15.836
16.0337
15.8484
16.0184
16.0614
16.0096
16.0056
15.9601
15.8583
16.0794
15.9371
15.8745
15.8812
15.7564
15.9798
15.8498
16.0535
15.9424
15.9277
16.1119
15.9043
15.6464
15.6887
15.9961
15.9246
15.8901
15.842
15.9803
15.8797
16.1707
15.8882
15.8165
15.9494
15.8251
15.8293
15.8452
15.8614
15.8957
16.0264
15.9162
15.8914
16.0019
15.9539
15.8276
15.807
15.6806
15.8885
15.9283
15.8281
16.027
15.9068
15.8786
15.8434
15.9147
15.8859
15.8177
16.0297
15.8079
16.016
15.9545
15.9461
15.793
16.0739
15.8553
16.0664
15.6807
15.7647
15.8781
15.901
15.8986
16.0532
15.8367
15.9605
15.8927
16.0403
16.0984
15.8938
15.7701
15.9734
15.8643
16.0119
15.8574
16.0745
15.9909
15.849
15.983
15.8986
15.7154
15.7479
16.1198
15.9983
15.9249
15.776
15.8857
15.9887
16.051
16.0467
15.7941
15.8457
15.9273
16.2182
16.0591
15.9412
16.0249
15.9653
16.0153
16.0734
15.8247
16.1108
15.9616
15.951
16.083
15.9826
15.8704
16.0849
15.8222
15.5849
16.1013
15.8033
15.8711
15.8284
15.7597
15.9665
15.9013
15.8047
15.8518
15.9562
15.8767
16.052
16.0016
15.9283
16.035
15.9117
15.9645
15.7542
15.7056
15.9344
15.8423
15.8912
15.7367
15.7904
15.8109
15.7914
15.8476
15.8169
15.9156
15.8632
15.9909
15.7133
15.9096
15.9822
16.0833
16.0107
15.9291
16.1271
16.0951
16.0853
15.791
15.846
15.8862
15.8483
15.9255
15.6435
15.9191
16.058
15.8345
16.2039
15.8368
15.8093
16.1181
15.8612
16.0867
15.7877
15.6241
16.0953
15.8754
16.1091
15.9043
15.9941
15.9646
15.9728
15.9519
16.0092
15.8975
16.157
15.8486
15.791
15.9557
15.8662
15.7475
16.0602
15.7794
15.96
15.9682
15.8697
16.0322
16.057
15.8307
16.1322
15.7672
15.678
15.9247
15.6958
15.7529
16.1683
16.0886
15.9475
15.9276
15.8994
15.8033
15.9145
15.8824
15.7745
15.8966
16.0333
15.8238
15.9756
15.9105
15.8567
16.0457
15.8989
15.954
15.8068
15.9117
15.916
15.9297
16.1124
15.8746
15.85
15.9388
15.8599
15.8192
15.9133
16.0016
15.8735
15.8635
15.8752
15.8081
15.9209
15.8865
15.9382
15.8944
15.9491
16.0314
15.9658
15.9933
15.7413
15.6139
15.8009
15.8807
15.9355
15.8366
15.9146
15.8293
16.2587
16.0237
15.9891
15.8481
15.976
15.9488
15.8025
16.0024
15.9945
15.8859
15.8245
15.9755
15.8256
15.8708
16.0196
15.9618
15.7406
15.9006
15.8683
15.915
16.0444
15.8461
16.0503
15.986
15.8354
16.0802
15.9098
15.8762
16.04
15.9021
15.9108
15.9005
15.8133
16.0504
15.9852
15.9205
15.9292
15.8266
15.9821
15.7666
15.8552
15.8323
15.8565
16.0055
16.0594
15.9928
15.7317
15.9122
15.9302
16.0226
16.0357
15.9204
15.8845
15.9006
16.0439
15.8493
15.8162
15.8838
15.9647
15.8578
15.7483
16.0317
15.967
15.769
16.0674
15.9914
15.9396
15.9412
16.0117
16.0027
15.9437
15.7796
16.0241
16.0087
15.8781
15.8833
16.0023
15.9997
15.9861
16.0043
16.0211
16.1002
15.7496
15.9359
16.1232
15.9829
15.9795
16.1085
15.9295
15.9476
15.9248
15.8583
15.7407
15.9183
15.804
15.7811
15.8361
15.8965
16.0532
16.0769
15.9082
15.8853
15.8124
15.9924
15.9437
15.983
16.1562
15.7133
15.8171
15.6234
16.0876
15.7282
15.6992
15.8745
15.9242
15.8056
15.6594
15.8473
15.8782
15.79
15.973
15.7617
15.782
15.9026
15.9575
15.9928
15.9883
16.011
15.9109
16.0555
15.8183
16.0459
15.9814
15.9591
15.9084
15.7696
16.0193
15.8375
16.0228
16.06
15.9811
15.9414
15.8167
15.8136
16.07
15.8143
15.7856
16.187
16.0371
16.0324
15.9972
15.7401
15.9424
15.8153
15.8467
15.9618
16.0118
15.8556
15.9487
15.7619
16.0111
16.0736
16.1509
15.9457
15.7667
15.9579
15.8436
15.9428
16.0845
16.0886
16.0498
15.9511
16.0288
16.1073
15.9225
15.8439
16.0655
15.892
16.0872
15.8392
16.051
16.1345
15.7681
15.8503
15.9297
15.727
16.0395
15.9516
15.9974
15.9168
16.0386
15.9518
15.8065
15.9658
16.0109
15.9793
15.9019
16.1159
15.7483
15.8125
15.8472
15.9006
15.8761
16.0156
15.8212
15.7239
15.982
16.0429
15.9249
15.8738
15.8449
16.0022
15.8301
15.7693
15.9911
15.8833
15.8959
16.0316
15.9969
16.0159
15.9174
15.9529
15.9181
15.7949
15.7779
16.0197
15.8588
15.8568
15.9229
15.9582
16.0335
15.7495
15.7418
15.6907
15.8726
15.8636
16.0077
16.0258
15.8788
15.9899
15.9027
15.7881
15.8744
15.7421
15.9268
15.9417
16.1131
15.852
15.9231
16.1858
15.9354
15.7748
15.9136
15.7612
15.9421
15.9507
15.9394
15.8483
15.8587
15.7596
15.8077
15.9355
15.8404
15.8355
15.7852
15.7283
16.0325
15.938
15.8458
15.8573
15.7892
15.981
15.884
15.7659
15.7031
15.7972
16.0492
15.98
15.9704
15.8067
16.0047
15.8201
15.8059
15.8917
15.9004
15.8908
15.8617
16.01
16.0666
15.9093
15.8327
15.9769
16.0001
15.7622
15.8821
15.9259
16.0118
15.8688
15.9147
15.8139
15.9624
15.9888
15.9793
15.9511
15.9588
16.0584
16.0197
16.063
15.8694
16.0414
15.9532
16.0108
16.0978
15.9827
15.8498
15.8774
15.788
16.1763
15.7403
15.87
15.7435
16.0251
15.9446
15.933
15.8157
15.8897
15.8104
15.9618
16.0396
15.8892
16.0652
16.0466
15.9964
15.8962
15.6926
15.8019
15.9221
15.8343
15.878
15.9343
15.9135
15.6924
15.8235
15.7887
15.8842
15.9165
16.0185
15.6183
15.9949
15.9674
15.8793
15.8313
16.0627
15.8551
16.0191
16.0181
15.918
15.8187
15.8861
16.0626
16.1114
15.902
15.7664
15.9481
16.005
16.0454
16.1624
15.8189
15.9392
15.9804
15.9475
15.8972
16.023
15.8734
15.8847
15.8473
15.9796
16.0096
15.9892
15.9107
15.8479
15.9825
15.7581
16.0648
15.7278
15.8922
16.0825
15.9701
15.918
15.846
16.0312
15.8779
15.9077
15.8692
15.9838
15.9199
16.1453
16.1352
15.7701
16.0318
15.7799
16.0242
15.9956
15.8033
15.9223
15.9603
15.9786
15.8928
15.8501
15.9624
16.0065
15.9806
16.0956
15.9652
15.8081
15.8912
16.0916
15.7619
16.0197
15.8672
15.9552
15.9797
15.9326
15.8526
15.8434
16.0621
15.9686
15.8773
15.9997
16.0586
15.9574
16.0544
15.8911
15.9055
15.7654
15.8947
15.9805
15.8841
15.9322
15.8475
15.7473
15.9347
16.0162
15.9486
15.8942
15.7138
15.9536
16.118
15.9882
15.982
16.0158
16.0979
15.8251
16.2219
15.9519
15.8974
15.9691
15.8298
16.0734
15.7518
15.9607
15.7293
15.9269
15.8819
15.7877
15.9554
15.9092
15.8192
16.0664
16.1767
15.8968
15.8648
15.9392
15.8153
15.8764
16.0725
15.93
16.073
15.9983
16.017
15.8616
15.7969
15.9208
15.8123
15.7951
15.9702
15.967
15.9537
15.8147
15.8271
16.0118
15.8243
15.9148
16.1747
16.0412
15.8479
16.1735
15.7253
15.9653
16.1507
15.9007
15.9013
15.9478
16.0159
15.9847
16.1454
15.9813
15.8681
15.926
16.0954
15.8412
15.957
15.7171
16.0065
15.9161
16.128
15.9419
15.92
16.0283
16.0201
15.8193
16.1442
15.987
16.0493
15.7664
15.9908
15.7771
15.7773
15.8782
15.7978
15.8955
15.908
16.0943
16.0248
16.0371
16.0933
15.8777
15.9522
15.8232
15.9491
16.0168
15.8512
16.1074
15.7211
15.8602
15.9182
15.902
16.1214
15.7632
15.9264
15.7467
15.8327
15.9137
16.0291
15.7976
15.9433
15.8734
16.0182
15.7831
15.9999
15.9057
15.9737
16.096
16.1894
16.1202
15.9759
15.8802
15.9135
15.8895
15.9585
15.7604
15.9815
15.7899
15.7744
15.9384
16.0707
16.1211
16.0039
15.9106
15.9165
15.8342
15.9327
15.9127
15.8148
15.823
15.791
15.8833
15.9488
15.775
15.9622
16.06
16.0192
15.7018
15.8758
15.7363
15.8591
15.9081
15.9473
16.0678
15.8459
15.8746
15.9733
16.0304
16.0711
16.0539
15.8267
16.0727
16.0207
15.7609
15.9868
16.0422
15.7032
15.8802
15.992
15.7818
15.9864
16.101
15.9046
15.8451
16.052
15.9238
15.9508
15.9463
15.9059
15.8351
15.7629
15.9305
15.9082
15.9246
15.8907
16.0357
16.0462
16.0133
15.7061
15.9522
15.873
15.9213
15.8872
15.8544
15.8983
15.8684
15.8841
15.842
15.8594
15.9702
15.8305
16.0542
16.0384
16.1282
16.1131
16.0911
15.9665
15.9649
16.1501
16.169
15.9564
16.0296
15.9465
15.791
15.8995
15.9194
15.9847
15.936
15.7902
15.7627
15.8511
16.0137
15.9008
15.6789
15.8121
15.8203
15.9703
15.8045
15.9382
16.0162
15.96
15.8567
16.018
15.9372
15.9657
15.8912
15.8073
15.8715
15.9646
15.9848
15.9314
16.1134
15.8109
15.9097
15.8676
15.9494
15.6397
16.1408
15.8097
15.9398
15.9654
15.9809
16.1476
15.8498
15.9294
15.9713
15.9546
15.7439
15.8929
16.1046
16.0706
15.9671
15.8114
15.7866
15.9663
16.111
16.0755
16.009
15.8347
16.0316
15.8813
15.8675
15.8992
15.7958
16.0424
16.0447
16.0344
16.0659
16.0095
15.8387
15.9264
15.8538
15.9638
15.8866
15.8413
15.761
15.9578
15.8215
16.2149
15.9388
15.8425
16.0284
15.9719
16.0145
15.9158
16.0362
15.8675
15.9468
15.9616
15.89
16.0365
15.7517
15.7874
15.8561
15.7598
15.8954
15.9613
15.963
15.9623
15.7147
15.9904
16.0733
16.0558
15.9028
15.7338
16.0166
15.9099
16.0827
15.9156
15.8889
15.8696
15.9549
16.0093
15.8597
15.913
15.9372
15.9721
15.9092
15.7023
16.0365
16.0155
15.9288
15.942
15.8914
16.0548
15.934
15.8792
15.9066
15.8415
16.0253
16.0517
16.0294
16.0683
16.1125
15.8714
15.8234
15.9126
15.9706
15.8336
16.0226
15.8195
15.9171
15.8698
15.9965
15.8484
16.0695
15.8075
15.9126
15.8147
15.8918
16.012
15.7976
15.8728
16.0022
15.8657
15.949
15.8966
16.0108
15.8576
15.97
16.0006
15.9763
15.7888
16.0481
15.7923
15.9083
16.0174
15.8642
15.9166
16.0484
15.8948
15.8003
16.0319
15.8903
16.0799
15.9155
15.9341
15.9861
15.8848
15.8899
15.9213
16.0043
15.9461
15.9572
15.8827
15.8969
15.9919
16.1441
16.0132
15.7817
16.0679
15.8549
15.7769
15.9108
15.7531
15.9011
15.8749
15.742
15.8067
16.0399
16.0431
15.8466
15.9002
15.8134
15.885
15.9495
15.8591
15.9531
15.995
15.8958
15.8861
16.0586
15.8039
15.7099
15.8203
15.8023
15.8116
16.0849
15.9681
15.9522
15.9453
15.7645
15.9201
15.8562
15.9775
15.9436
15.8598
15.8359
15.9356
16.0027
15.8965
15.9195
15.7659
16.0139
15.9094
15.8749
15.7878
16.0944
15.8817
15.757
15.9561
16.0345
15.886
15.9874
15.9199
15.9029
15.9929
15.886
15.7784
15.889
15.9899
16.0749
16.1635
15.7853
15.8849
15.9607
15.9205
16.0448
15.8646
15.9213
15.8347
16.1802
16.0369
16.0554
15.8152
16.0006
15.7869
15.8476
16.0709
15.9565
16.2153
15.8682
15.9505
15.9682
16.1141
15.7266
15.9079
16.1186
15.89
15.9705
15.9394
15.8109
15.9876
15.7608
16.0295
16.0409
15.7894
16.0183
15.8896
16.0386
16.0004
16.179
15.9067
15.9699
15.9669
16.1562
15.7928
15.9149
15.9476
16.0801
16.0108
15.8975
15.7719
15.8601
15.947
16.018
16.0164
15.9609
15.776
15.8864
15.9336
15.9903
16.0106
16.1611
15.8276
15.9386
15.965
15.953
15.8992
15.8606
15.9089
15.8882
15.9451
15.8657
16.0095
16.041
15.8984
15.9453
15.8532
16.0801
15.9833
15.8348
15.8187
15.9441
15.9221
15.8752
15.9077
15.8152
15.7058
15.8734
15.9484
15.9755
16.1114
15.8761
15.8144
15.9886
15.897
15.93
15.8337
16.0203
16.1018
15.9213
15.8368
16.0603
16.0175
15.841
15.8878
16.0198
15.7627
15.9318
15.9682
16.0056
15.9924
15.7205
16.0513
16.0236
15.7515
15.9677
15.9214
16.1725
15.8965
15.7646
15.8456
15.8272
15.9883
16.0997
15.9449
15.8414
16.0107
15.8361
15.8202
16.0322
15.8066
16.0095
15.9727
15.8314
15.8828
15.8597
16.0392
15.9761
16.0906
15.8126
15.8878
15.9201
16.2646
15.8265
16
15.8917
15.9582
15.9923
16.0024
15.8278
16.0282
15.7075
16.0787
15.9442
15.9471
16.0297
15.8854
15.836
16.0622
15.9161
15.9394
16.106
15.9106
15.8755
16.0367
16.1468
15.8888
16.0974
15.824
15.7798
15.745
16.0604
15.8734
15.9389
15.9205
15.9105
16.0843
16.0202
15.9389
15.9525
15.8577
15.7212
15.8566
15.9721
15.8814
15.8739
15.964
15.7753
15.7518
16.0174
15.9224
15.6914
15.984
15.8659
15.7236
15.8405
15.7582
16.0164
16.033
15.8559
16.109
15.8721
15.7629
15.7976
15.9255
15.9608
15.7942
15.885
16.0373
15.9433
16.1362
15.9157
16.0214
15.881
15.798
15.8245
15.837
16.1087
16.1048
15.9048
15.9375
15.9595
15.9533
15.8776
16.2246
15.9637
15.7891
15.8871
15.9351
16.2487
15.966
15.8779
15.8917
15.7645
15.9588
15.8826
15.7618
15.8769
15.8146
15.9309
16.0771
15.8198
16.0184
15.8859
16.0025
15.8552
15.8916
15.9177
15.8458
15.9417
15.9062
15.7811
15.8079
15.9076
15.7539
15.9096
15.9779
15.9078
15.9801
15.8406
15.6875
15.871
15.8954
15.846
15.8774
16.0434
15.9952
15.8235
15.8131
16.0678
16.1083
16.1534
15.9353
15.8653
15.8104
15.8556
16.1008
15.7862
16.0418
16.1127
15.9967
16.1642
16.0436
16.0431
16.0273
16.0009
15.7837
15.9061
15.9477
15.9209
15.8753
15.769
15.8732
15.8377
15.854
15.9936
16.0639
15.8958
15.8449
16.0729
15.9584
16.0384
15.9893
15.8762
15.9083
16.077
16.1067
15.864
15.6845
15.9798
15.8206
15.8425
15.9534
15.7946
15.8506
16.0335
15.7903
15.9887
16.0068
15.8257
15.8295
15.9239
16.0506
15.9709
15.9001
15.7524
15.8438
15.9556
15.944
15.9556
15.7438
15.7689
15.7026
15.871
15.9634
15.9692
15.7411
15.9298
15.8419
15.8458
16.0585
16.0959
16.0112
16.0083
15.9166
16.0461
15.9912
15.9653
15.8253
15.8565
15.9938
15.7372
15.8574
16.0558
15.8815
15.8407
15.8368
15.8414
16.0446
15.7423
16.0448
15.7679
15.9506
15.7458
16.0439
15.9689
16.0393
15.9275
15.9949
16.0608
16.0693
15.9787
15.8436
15.8772
15.8858
15.7617
15.6533
15.8849
15.9235
15.9691
15.7825
16.08
15.7736
15.8843
15.9581
16.1741
15.8113
16.1265
16.0379
15.7542
16.02
15.9024
15.7894
15.9168
16.0063
16.048
15.9621
15.8658
16.1096
15.8935
16.0228
15.943
15.9425
16.0578
15.8482
15.9361
15.9179
15.6416
15.9455
15.9527
16.0499
15.8429
16.0762
16.1092
16.082
15.9991
15.8529
15.9142
15.9732
15.7474
16.0038
15.864
16.0966
16.0195
16.0928
15.9416
15.9315
15.9608
16.1048
16.0603
15.9127
15.7961
16.0022
15.809
15.976
15.9176
15.951
15.9463
16.0883
16.1317
15.9729
15.9188
16.0102
16.197
15.7763
15.8047
16.1722
15.7646
15.9157
16.0196
15.8776
15.803
15.9361
15.8656
15.9947
15.942
16.0172
15.9484
15.7397
15.8824
15.9476
15.8237
16.0162
15.954
15.95
15.8971
15.8032
15.894
16.0684
15.938
15.9147
15.7169
15.9134
15.9614
15.7938
15.9563
16.0467
15.9287
16.0088
15.8998
15.9556
15.8707
15.8782
15.9708
15.8197
15.9236
16.0748
15.7091
15.9444
15.8233
15.9783
15.7339
15.88
15.6651
16.1321
15.8352
15.7247
16.0523
15.9968
16.0285
16.0887
15.8229
15.9077
15.8454
16.0073
16.1082
15.808
16.1763
15.8348
15.9857
15.7247
15.7586
15.8695
15.7744
15.7576
15.985
15.8984
15.76
15.8943
16.0251
16.0474
15.7539
15.6686
15.9687
15.8085
15.9219
15.852
15.7032
15.7604
15.8941
15.8914
15.8316
15.9603
16.0035
16.0808
15.9538
15.9932
15.9468
15.9295
15.8488
16.0993
16.0587
15.843
15.9352
16.0098
15.8952
16.1401
15.8428
16.0852
15.9353
15.9506
15.96
15.6414
15.8147
16.0239
15.8022
16.1139
15.9051
15.9943
15.9617
15.9244
16.0006
15.7797
16.0317
16.0149
15.8228
16.0274
15.806
15.9738
15.8874
15.8774
15.9759
15.8509
15.9947
16.0889
15.817
15.9322
15.9945
15.815
15.9232
16.0219
15.8351
16.0921
15.8995
15.7915
15.8628
15.9253
16.0546
16.0675
15.8327
15.9926
15.7237
15.8542
15.8388
15.9543
16.0551
15.7769
15.834
16.0225
15.9361
15.9643
15.8845
15.726
15.8587
16.2567
15.8471
15.8558
15.771
15.9931
16.0459
16.1028
16.0407
16.0304
15.8367
16.0369
15.7156
15.9069
15.842
15.9089
15.7537
15.88
15.9772
15.9521
15.7968
15.8419
15.9338
15.7863
15.9958
16.2417
15.8484
16.0855
15.8141
15.8111
15.8944
15.9209
15.8534
15.9336
15.9384
16.0691
16.1687
15.7985
15.9796
15.9562
16.0801
15.954
15.9182
15.9739
15.8891
16.0023
16.0248
15.886
16.1811
15.866
16.1664
16.0455
15.7958
15.9044
16.1435
15.9086
15.8406
15.8563
15.9662
15.8452
15.8438
15.9404
15.9916
15.9915
15.897
15.7463
15.8501
15.9658
15.8091
15.9514
15.8355
15.8979
15.865
15.8436
16.1351
16.0314
16.0315
15.9832
15.8677
16.0501
15.8218
15.9871
15.8626
15.7937
15.8724
15.821
16.1052
15.9305
15.9312
16.0345
15.7229
16.1687
16.0436
16.1154
16.0981
15.9046
15.8839
15.9749
15.9931
15.9652
16.2176
15.8252
15.8146
15.8419
15.8926
15.9901
15.9912
15.9043
15.711
16.0202
15.8015
15.9236
15.9448
15.9121
16.1023
15.8685
16.0187
15.9628
15.9822
16.0498
15.9022
16.0192
16.0366
16.012
15.9314
15.7122
15.8829
15.7978
15.8702
16.0506
15.8275
15.9791
15.8901
15.9161
15.9495
15.8543
15.9154
16.1387
15.7842
15.9175
15.7578
15.8212
15.8121
15.8101
15.8623
15.9465
15.8908
15.8049
15.9435
16.1256
16.0334
16.0517
16.0536
15.8047
15.9434
15.8437
15.9995
15.9854
16.0123
16.016
16.0116
15.867
15.8087
15.9021
15.8814
15.9446
15.8624
15.9866
16.0961
15.8132
16.1022
15.8757
15.8573
16.0568
15.8139
15.7219
15.8121
15.9329
15.8994
15.9162
15.9991
15.9388
16.1166
15.661
15.8396
15.9934
16.0912
16.1295
15.8033
15.8338
16.0405
15.7221
16.1307
16.138
15.8759
16.0365
15.9425
15.9143
15.846
15.9702
15.9362
15.8275
15.848
16.0173
16.0445
16.0374
15.9428
15.9014
15.889
15.8425
16.0532
15.9202
15.8489
15.809
15.8097
16.0368
16.0916
15.8272
15.8588
16.0289
15.9171
15.9237
15.9035
15.9288
15.8824
15.8328
15.835
15.7434
15.9356
15.7372
16.0204
16.0094
15.9852
15.8142
16.0258
16.0029
15.9954
15.9992
15.8476
15.8625
16.1168
15.9856
16.1598
15.9016
15.8873
15.8749
16.0327
15.8485
15.9748
15.8637
15.9078
15.8625
16.0236
15.8663
15.9358
15.9279
15.8557
15.8042
15.8335
15.9748
15.9365
16.0423
15.7853
15.9868
15.9633
16.0395
15.8254
16.0291
15.9628
15.6409
16.0424
16.0323
15.8441
16.0434
15.9193
15.9172
15.6088
15.9483
15.9137
15.8822
15.8034
15.9765
15.8935
15.766
15.8136
15.8873
15.7923
15.91
15.8644
15.7012
15.8559
15.7998
15.8736
15.9345
15.8258
15.9933
15.914
16.02
15.8753
15.725
15.7552
15.8261
15.9981
15.821
15.9639
15.8214
15.8562
15.961
16.0596
15.8855
15.8838
15.9072
15.9551
16.0254
16.0475
15.9636
15.8578
15.8416
16.0052
15.995
15.8748
15.9146
16.0986
15.8583
15.9378
16.0637
15.7366
15.7938
15.734
16.0086
15.9233
16.0297
15.8205
15.7452
16.0094
16.04
15.9839
15.9624
15.9264
16.0238
16.1234
16.0381
15.9939
16.1063
15.828
15.9795
16.1094
15.9155
16.0984
15.9352
15.8882
15.9951
16.1085
16.0486
15.7701
16.1558
16.0334
15.8324
15.9403
15.7265
15.8323
15.9999
15.7827
15.8599
15.8645
15.912
15.7946
16.0491
15.9038
15.9195
16.1179
15.78
15.7655
16.1071
15.9363
15.8446
16.0491
16.0371
15.8453
15.9102
15.9414
15.7112
16.0446
16.0988
16.0234
15.9255
15.9612
16.0375
16.0817
15.6948
15.9974
16.1994
15.7809
16.0311
16.0065
16.0132
15.9969
15.9512
15.7924
15.8831
16.0366
15.9063
15.8892
15.9647
15.9085
15.902
16.0386
15.9531
15.9656
15.8582
15.9743
16.0923
15.8192
15.8973
15.9835
16.0302
15.8949
15.9951
15.8732
16.0146
15.9173
16.0482
15.7948
16.1854
15.8635
15.8136
15.8602
16.0731
15.9934
15.723
16.1175
15.9763
16.0661
16.0543
16.2229
15.956
15.8884
15.9028
15.9897
15.8388
16.0078
15.8765
15.7529
15.8482
15.817
15.769
15.9576
16.0371
15.887
15.9532
15.8169
15.8408
15.8996
15.9326
15.8542
15.8635
16.0758
15.884
15.9016
15.9352
15.8702
16.1343
15.9322
15.9518
15.8497
15.8843
15.9833
15.7751
16.0821
15.9577
15.9276
15.8745
15.8748
15.8456
15.9654
16.0951
15.9618
15.8743
16.0963
15.9931
15.902
15.97
15.8285
15.9903
15.637
15.9987
15.8922
15.8627
15.7861
16.0475
15.8737
15.9956
16.0167
15.9715
16.0157
15.9977
15.7893
15.955
16.0014
15.9769
16.0056
15.9754
15.9594
16.0145
15.899
16.0047
15.794
15.9343
15.9531
16.1191
15.856
15.9538
15.8592
16.1254
15.9332
15.9245
15.9419
15.9143
16.031
16.0484
15.9458
15.855
16.0229
15.8177
15.868
15.9006
15.9887
16.1572
15.8025
15.9404
15.8701
15.9154
15.9181
16.0159
15.8646
15.9912
15.7639
15.8967
15.8252
16.0203
15.8214
15.9053
15.8943
15.8781
15.9629
16.0068
15.9715
15.995
15.8734
16.0641
15.8705
15.8443
15.9526
15.9311
15.7991
16.0089
15.8161
15.7939
15.982
16.1838
15.8884
15.8133
15.7786
15.8441
16.0653
15.8322
15.979
15.8718
16.0645
15.8649
16.0058
16.0752
16.016
15.8136
16.0297
15.8953
16.0084
16.003
15.9498
15.9897
16.0111
15.8477
15.8601
15.9708
16.0536
16.0357
15.9926
15.8769
15.7846
15.829
15.9156
15.972
15.7146
16.0367
15.9195
15.777
15.949
15.9425
16.0517
15.8211
15.7345
15.8003
15.9343
15.7572
15.8732
15.9383
15.906
16.009
15.7527
15.7867
15.7039
16.039
16.0092
16.0265
15.8976
15.9666
15.8759
16.0252
15.8669
16.0398
16.0271
15.9663
15.9118
15.9233
15.7165
15.9488
15.9809
15.7622
15.8143
16.0901
15.9501
15.9432
15.8279
15.8465
15.9701
15.7003
15.8043
15.8584
15.8228
15.9463
15.7628
15.8529
15.8216
15.8671
15.7871
15.9722
16.0146
15.7179
15.8745
15.9683
15.9365
15.903
15.9856
15.7763
16.0153
15.7696
15.7709
15.8637
15.9906
15.9803
16.006
15.8478
15.7965
15.7895
15.909
16.0625
15.8657
16.115
15.9514
15.9995
15.7961
15.924
15.7825
15.8974
15.7939
16.0038
15.9419
15.8911
16.0163
15.8443
15.7128
15.661
15.9821
15.9995
15.9295
15.7754
16.1519
15.9143
16.0723
16.0795
16.0342
15.9171
16.0243
15.9411
15.8514
15.8622
15.9166
15.9
15.836
15.8516
15.8444
16.0939
15.8892
15.8602
15.9331
15.9197
16.0355
15.9136
15.9211
15.9849
16.0292
15.9012
15.9315
15.8272
15.9096
15.8968
16.0858
15.9981
15.9028
15.9457
15.9456
16.0029
15.935
16.0685
15.8947
15.9784
15.8674
15.9901
15.9477
16.0506
15.6409
15.8028
15.7715
15.98
15.9165
15.985
15.8329
15.8309
16.1676
15.9699
15.8231
15.9971
15.9909
15.8192
15.9392
15.9502
16.1677
15.9909
15.8672
15.9863
16.1049
15.9139
16.0543
15.9946
15.8566
15.919
15.8451
15.8899
15.7935
15.9472
15.9341
16.0708
16.0119
15.9971
15.9732
15.8554
16.0845
15.9058
15.925
15.9259
16.1156
15.9924
16.0542
15.9154
15.763
15.7918
15.9019
16.0141
15.9819
15.9583
15.9751
15.8075
15.8856
15.8987
15.9471
15.8478
15.9213
15.9058
15.904
15.9347
15.9163
16.0309
15.9301
15.817
15.8256
15.9379
15.9857
15.996
15.8057
15.735
15.9205
15.8166
16.0045
15.7832
15.9534
15.9604
16.0189
15.8231
15.9528
15.9593
15.9151
15.8491
15.9945
16.069
15.9384
16.0882
15.8499
15.8397
15.995
15.92
15.9577
15.9412
16.0099
16.0656
15.7402
15.8725
16.0275
16.0312
15.9318
15.9689
15.9275
15.7069
15.7663
16.0675
16.0921
16.0914
15.8858
15.988
15.7997
16.1644
15.8493
15.8897
15.8569
16.0862
15.763
15.9801
16.0624
15.9885
15.7837
16.2343
15.8108
15.9359
15.7176
15.7344
15.9085
15.7971
15.9266
15.7438
15.8251
15.9499
15.9857
15.8898
15.8455
16.0532
15.9255
15.8176
15.9109
15.7751
15.8603
15.9091
15.9442
15.9618
16.1243
15.9258
15.9305
15.876
15.9607
15.9015
16.0414
15.9711
15.808
15.9035
15.8753
16.01
15.9207
15.9637
15.8453
15.9248
16.045
15.9397
15.8188
16.0269
15.9055
16.0582
15.9303
15.7929
15.8587
15.9052
15.9858
15.8751
15.8017
16.0502
15.7128
16.0778
15.9729
15.95
15.9411
15.8095
15.9696
15.8649
15.7508
15.814
16.0703
16.123
16.022
15.9469
16.0665
15.8999
16.0741
16.0363
15.8193
15.9263
16.0597
15.9149
15.8603
15.7845
16.158
15.844
15.7804
16.1187
15.84
15.7387
15.7009
15.9019
15.8324
15.808
15.7873
15.9283
16.1105
15.9417
16.0145
15.9418
16.1508
15.9515
15.9034
15.8793
15.7949
15.8966
15.9443
16.028
15.919
15.8675
16.052
15.9736
16.0749
15.7184
15.9378
15.9028
15.8207
15.9116
15.956
15.901
15.9521
15.8193
15.9614
15.7835
15.924
15.8805
15.9289
15.9223
15.8649
15.9944
15.8417
16.1368
15.8549
16.2311
15.9343
16.0466
16.0234
15.7504
15.6888
15.8155
15.9867
15.7914
15.974
15.8287
15.9221
16.0263
15.9674
15.8042
15.8741
15.8332
16.0957
15.9728
16.1302
15.9178
15.9729
15.9811
15.9377
15.9189
15.8444
16.0573
15.9152
16.006
15.9585
15.9259
15.9474
16.1122
15.8525
15.8011
15.9042
15.8822
16.0043
15.9658
15.7973
15.8892
15.8763
16.0968
15.9437
15.7195
15.7973
16.0404
15.7681
15.8023
15.8491
15.9323
15.8574
15.9775
15.6948
15.97
16.0056
15.9576
15.9554
15.8974
15.8993
15.892
15.8976
15.8955
16.0034
15.8969
15.8883
15.988
15.8551
15.752
15.8916
16.0129
15.9624
15.9156
15.9536
15.8701
15.8864
15.9402
15.9274
15.8924
15.9892
15.8719
15.7298
16.0551
15.8816
15.9882
16.0365
15.9124
16.1453
15.8863
15.9775
16.0267
15.835
15.8475
15.8359
15.9666
15.843
15.9494
16.0614
15.8215
15.8754
16.145
15.8168
16.0713
16.0059
15.835
16.0359
16.0799
15.7133
15.9793
15.8541
15.9981
15.885
15.7415
16.0782
15.9906
16.0357
15.8506
16.0551
15.801
16.0643
16.1468
15.6457
15.8277
15.9431
16.0281
15.8832
15.7257
15.8273
15.7395
16.1008
16.1829
15.9246
16.1679
15.91
15.8856
15.8389
16.0084
15.9499
16.0541
16.034
15.9129
16.0213
15.8397
15.9094
16.0573
16.0883
15.9626
16.057
15.8369
16.0279
15.8861
15.7432
16.078
15.9513
16.0005
15.9843
15.8757
15.8784
15.8712
15.7947
15.8425
15.7304
15.9164
16.0968
15.9566
15.8973
15.9115
15.8653
15.9041
15.9237
15.888
15.729
15.9098
15.971
15.9013
15.8597
16.0742
15.898
16.2699
16.0731
16.2507
15.8711
15.8393
15.9743
15.9241
15.869
16.0428
15.8889
16.0463
16.0286
16.0489
15.7056
15.9266
15.8248
15.9426
15.7931
15.9592
15.7305
16.0836
15.722
15.8669
15.7989
15.9594
15.948
15.9874
15.9306
16.0009
15.7082
15.7272
15.8892
16.0427
15.8322
15.8789
15.9465
15.852
15.8318
16.0016
15.9789
15.8243
15.9421
16.0089
15.955
15.9041
15.9925
15.8349
15.8184
16.1064
15.9244
15.7811
15.8992
16.0145
15.8968
15.8576
15.7723
15.8261
15.8104
15.7794
15.8049
15.8924
16.1187
16.0356
15.8537
15.9843
16.0047
15.9094
15.8623
15.8812
16.1384
15.6467
15.9614
15.9271
15.991
15.8338
16.014
15.8627
16.0719
15.8449
15.9391
15.9238
16.0479
15.9509
15.8986
15.9576
15.8205
15.9481
15.8192
15.9741
15.7317
15.9636
15.9646
15.936
16.2231
16.0196
15.87
15.9424
15.7087
15.8879
15.7839
15.9507
15.9394
15.8862
16.0557
15.8251
15.9269
15.7522
16.0169
15.9946
15.9766
15.8876
16.0378
15.8624
16.0242
16.0277
15.9279
15.9986
15.9743
15.9916
15.8904
15.8705
15.7809
15.8848
15.8553
15.7662
15.853
15.7662
16.0165
15.7652
15.8836
15.8192
15.9324
15.9225
16.0359
15.9386
15.9087
15.7497
16.0613
15.8386
15.9632
15.9621
15.6991
15.7957
15.9963
15.8541
15.9213
16.089
15.8824
16.0745
15.9639
15.853
15.9948
15.7946
16.0622
15.838
15.9838
15.9125
15.9773
15.9746
15.8768
15.9539
16.0313
15.9555
15.9266
16.0561
16.0319
16.0784
15.9058
15.903
15.9602
16.1162
16.0004
15.8208
15.9295
15.9224
15.846
15.984
16.1705
16.0889
15.8626
15.8179
15.9454
15.8518
15.9028
16.1483
15.9437
15.8892
15.8854
16.064
16.0422
15.8074
15.8247
16.0128
15.8189
15.9866
15.9563
15.9814
16.0289
15.9729
16.0069
15.8363
15.6895
16.0182
15.8908
15.8655
16.0654
15.7154
15.8447
16.0324
15.9251
15.8089
15.9756
15.8829
15.9632
16.0792
15.7914
15.9299
16.1402
16.0035
16.1526
15.9588
16.0657
15.9684
15.7417
15.9177
16.0059
16.0009
16.1855
15.9179
16.0161
15.7802
16.1135
15.7651
16.0732
15.9616
15.773
15.9012
15.8963
15.8858
15.9951
16.027
16.1719
15.9796
15.9485
15.9845
16.0652
15.9214
16.102
16.0592
15.7541
15.7584
15.8926
15.9727
15.8128
15.9205
16.1489
16.0552
15.8623
15.9149
15.906
15.9141
15.9088
15.9369
16.0134
15.9037
15.8258
15.7305
15.8721
15.9538
15.9932
15.7548
15.9014
15.9078
15.7234
15.8892
15.8824
16.219
15.9956
15.7666
15.5908
16.1363
16.0084
16.1899
15.8541
15.9712
15.8502
16.0475
15.8871
15.961
15.8564
15.9429
15.6789
16.0326
15.9035
15.8939
16.0355
15.9364
15.9825
16.1314
16.1062
15.858
15.9237
15.882
15.7813
16.0953
16.2044
15.8766
15.9378
16.0351
15.9858
16.1298
16.018
15.8415
16.0889
15.8427
15.9067
15.8269
16.0299
16.0059
15.688
15.8972
15.9564
15.9119
15.8266
15.7992
15.8757
16.0285
15.8173
16.0018
16.1361
15.6613
15.7806
15.8999
15.7957
16.0345
16.1062
16.069
16.0826
16.0161
16.0378
15.8832
15.9965
16.0885
15.7121
15.9509
16.0278
16.1202
15.8444
15.8199
16.0795
15.9036
15.974
16.0693
15.8309
15.7622
15.9207
15.939
15.8557
15.7033
15.7482
16.0039
15.7425
15.8368
15.9263
16.0058
16.0871
15.9257
15.8853
15.8724
16.0768
15.8851
15.8952
16.0232
16.0357
15.7415
15.781
15.9984
15.9258
15.9612
15.9457
15.8896
15.8317
15.938
15.8484
15.956
15.8155
16.1407
15.8815
16.0387
15.7589
15.8478
15.8036
16.0385
16.1794
16.0428
16.0176
15.8713
16.002
15.9313
16.0256
16.147
16.1927
15.6874
16.0576
15.7755
15.7566
15.7584
15.9612
15.8534
15.8978
15.8671
15.8601
15.9122
15.7372
15.9146
15.9379
15.974
15.8679
15.9416
15.8266
15.8982
16.0123
15.9695
15.8591
16.1905
15.9274
15.8667
15.807
15.9939
15.9148
15.8809
15.7771
15.9156
15.8362
15.9398
15.9422
16.0205
16.118
15.8636
15.9746
15.8824
15.8824
15.7762
15.8613
15.9626
15.8109
15.9571
15.8102
15.9347
16.0122
15.9744
15.8414
15.8641
15.976
15.82
16.0696
15.9605
16.1769
16.0126
15.6158
16.089
15.7994
15.8992
15.8447
15.8826
15.7701
15.8646
15.7542
15.9814
15.9437
15.9285
15.9603
15.8839
16.0215
15.877
16.1139
15.9679
15.8985
15.9673
15.8721
15.7041
15.9655
15.955
15.8595
15.9625
15.8955
16.2324
15.9066
16.0314
16.0123
15.8787
16.0134
16.0545
16.1534
16.0003
15.9211
15.8719
15.8809
15.9143
15.7354
15.8581
15.8558
15.8859
15.7815
15.8337
16.2095
15.76
15.9956
15.8794
15.9277
15.8835
16.0246
16.0482
15.8714
15.8156
15.8506
15.7758
15.8113
15.9376
16.2232
15.9747
16.075
15.9609
15.7448
15.9346
15.819
15.8041
15.9943
15.9392
15.9637
15.9249
15.8195
15.8696
15.9694
15.9357
15.762
15.9632
16.0172
15.5014
16.0079
15.9636
15.9027
16.0665
15.9212
15.8598
15.8872
15.9774
15.947
15.9868
16.1429
15.8901
15.6811
16.0003
16.05
15.9463
16.0775
15.9154
16.0596
15.7158
15.7406
16.0457
15.8362
16.0042
16.0988
15.9885
15.96
15.6844
15.8378
15.9269
16.0205
16.2041
15.7022
15.8593
16.1159
15.9803
15.8358
15.873
15.8416
15.9096
15.9787
15.93
15.6594
15.9785
15.8248
15.7961
15.7992
16.21
15.9365
16.0746
15.8927
15.9428
15.8604
15.833
15.7949
16.1343
15.8701
15.7009
16.1688
15.7732
15.8939
15.8938
15.8252
15.9115
15.7862
15.973
15.9607
15.9117
16.1422
15.8834
15.6935
15.9296
16.0246
15.984
16.0311
16.053
15.8501
15.9108
16.0053
15.9374
15.8251
15.8389
15.8367
16.0507
16.0257
16.0098
15.8827
15.977
15.8527
16.0937
15.7606
15.8886
15.9802
15.8455
15.9468
15.9404
15.686
16.1404
15.7536
16.1862
15.9806
16.1303
16.0949
16.1631
15.934
16.081
15.8619
16.0978
15.9767
15.9142
15.9105
15.8472
15.8602
15.8202
15.8861
15.8688
15.859
15.8705
15.9319
15.9333
15.8057
15.9671
15.7639
16.032
15.7968
15.939
15.998
15.7273
15.8959
15.8882
16.067
15.7932
15.7446
15.8862
16.0371
15.9846
15.8464
15.9123
15.9568
15.9264
15.9665
15.8866
15.9523
16.0959
15.8137
15.8192
15.7863
15.7233
16.0673
15.9355
15.7837
15.8268
16.2047
15.8758
15.9289
15.9903
15.8401
16.0013
15.9867
16.0488
15.9185
15.7567
15.8691
16.0283
15.9621
15.8705
15.6856
16.016
15.9574
15.8825
16.0866
15.9566
15.9184
16.0206
15.8427
15.8741
15.7962
16.0024
15.9642
15.8919
15.9914
15.928
16.055
15.8326
15.9392
15.9956
15.7715
15.7141
15.9256
15.857
15.7022
15.8609
16.0144
15.8093
15.693
15.9111
15.8262
15.8779
15.9242
15.7852
16.1515
15.974
15.988
16.0534
15.9844
15.8566
15.7957
15.8188
15.9587
15.7981
15.7286
15.777
15.9625
15.8687
15.9602
15.9644
15.862
16.0223
15.9713
16.0167
15.9165
16.0044
15.8821
16.0063
15.7587
15.8816
15.9133
15.8704
15.6908
15.7468
15.8724
15.8853
15.8997
16.067
15.8362
15.9049
15.9045
16.0028
15.983
16.1608
15.8758
16.0803
15.8831
15.9691
16.0758
15.9128
16.0665
15.997
15.9222
15.871
15.9929
15.8182
16.0176
15.8667
15.8908
15.8852
15.8543
16.1213
15.7805
15.8715
15.7904
15.7634
15.8285
15.944
16.0418
15.7593
15.5898
15.8089
15.9215
15.8809
15.799
15.6437
15.9487
16.0104
16.074
16.0481
16.1374
16.0307
15.8046
15.9145
16.0515
15.9699
15.8675
16.2045
15.8806
15.8828
15.8654
16.0816
16.0107
15.8551
15.8171
15.8018
15.7499
16.0005
15.7585
15.8995
15.897
16.123
15.8981
15.9292
15.9929
15.7998
15.854
16.2174
15.863
15.8963
15.8478
15.7583
15.9486
15.7137
16.122
16.1156
16.0943
16.0301
15.9755
15.7392
16.0485
15.903
15.815
15.9158
15.9068
15.9388
15.8794
16.0348
16.0511
15.973
16.0346
16.0945
15.9413
15.9785
15.8208
15.8397
15.9858
16.0231
16.0132
16.0102
15.986
15.907
15.918
15.9745
15.9655
15.8427
16.015
16.0611
15.9997
16.1559
15.8404
15.8809
15.9911
15.9997
15.8815
15.9365
15.7765
15.802
15.9013
16.0943
15.9089
16.0533
15.899
15.9628
15.8219
16.0022
15.9394
15.8959
15.7956
15.8117
15.9332
15.8328
15.9194
15.8732
15.6843
15.8521
16.0779
15.6898
15.868
15.9712
15.9147
15.9362
15.8243
15.9109
15.7716
16.0149
15.9779
16.2096
15.8638
15.8476
15.9825
15.9102
15.7111
15.7905
16.0851
16.0651
15.937
15.9591
15.8563
15.8835
15.8953
15.9729
15.8312
15.7749
15.7876
15.98
15.8881
15.9393
15.9426
15.8206
16.0419
15.7486
15.8686
15.7974
15.799
15.8105
16.0941
15.9189
15.909
15.8058
15.9271
15.9242
16.1379
15.824
15.9233
15.8178
15.839
16.1369
15.9107
16.0786
15.9262
16.1161
15.9736
15.7781
16.0819
15.9724
16.0255
16.1409
16.0035
15.8086
15.8857
15.9349
15.8977
15.8344
15.8628
15.7965
15.7912
16.0252
15.9451
16.0122
15.7859
15.9458
16.027
16.1929
16.0994
15.8563
15.7775
15.835
16.1051
16.0166
15.8414
15.826
15.8303
16.0137
16.0148
15.8273
16.0596
16.0569
16.0064
16.0515
15.9281
15.9484
15.9548
15.8912
16.0066
15.9765
15.9605
16.1809
16.0147
15.8762
15.8351
15.8608
15.9974
16.0627
16.0248
16.0823
15.9953
16.041
15.616
15.7767
15.8309
15.8687
15.8112
15.8335
15.8506
15.8713
15.9668
15.822
15.9386
15.9247
16.0349
15.9994
15.829
15.9967
15.9493
15.9163
15.7629
15.9925
15.8444
15.9713
15.9631
15.8873
15.9638
15.7017
15.8168
15.9551
16.0391
15.9586
15.9787
16.0587
15.8538
16.0163
15.9687
16.0686
15.8501
15.8186
16.0107
15.852
16.0424
16.0495
16.0152
15.8994
15.9104
15.6825
15.9841
15.8699
15.9791
15.9923
15.9234
15.974
15.8489
16.0582
15.7191
15.9559
15.9401
16.0134
15.6524
15.953
16.1338
16.0008
15.8821
15.9986
15.9773
15.9197
15.9783
15.8726
15.9265
15.7898
15.9503
16.1573
15.8003
15.874
15.9783
15.8777
15.9305
15.8975
15.9695
15.9522
16.0944
15.8887
15.7878
15.9791
15.9258
15.8819
15.9414
15.8322
16.0776
15.9776
15.8887
16.0288
15.8265
16.0209
15.9831
15.717
15.8986
15.6936
16.0137
15.795
15.8988
15.952
15.9196
16.1401
16.0591
15.9576
15.7408
16.0019
16.1111
15.925
15.9524
15.7876
15.9411
16.0338
16.0032
15.8852
15.9293
15.9923
15.7125
16.0664
15.7763
15.9451
15.8108
15.8683
15.9616
15.8637
15.7919
15.8041
15.9288
15.9827
15.7962
15.803
15.8313
15.9163
15.7917
15.9309
15.9886
15.7635
15.7444
15.9616
16.1213
15.9837
15.7696
15.8982
15.8103
15.9448
15.8889
15.787
15.8985
15.8603
15.716
15.9088
15.8631
15.9848
16.0498
16.0258
16.0056
15.8135
15.9668
16.0415
15.8557
16.2192
15.9466
15.9046
16.1039
16.0212
15.9113
16.039
15.8992
15.9781
15.8997
15.9157
15.895
16.093
15.8896
15.9689
15.89
15.9711
15.839
16.0956
16.0268
15.7878
15.8447
16.0579
15.7358
15.8775
15.9076
15.9317
16.0183
15.9879
15.9106
15.8688
15.9981
16.0208
16.0556
16.0206
15.7715
16.0668
15.8681
16.0078
15.8144
15.826
15.8745
15.9729
15.7556
15.7729
15.7052
16.0413
15.7581
15.9051
15.9834
15.8926
15.9685
15.876
15.9919
15.9212
15.9514
15.7815
15.8982
15.8948
15.8737
15.9406
15.8653
15.9151
16.0136
15.9167
15.9332
15.861
16.0583
15.9269
15.9145
15.8287
16.0591
16.0037
15.8724
15.808
15.8732
15.6317
15.8467
15.803
15.7932
15.9068
15.8818
16.1418
15.8449
15.8711
15.8334
15.9924
15.8174
15.9011
16.0759
16.0549
15.8902
16.1611
16.044
15.8362
15.6894
16.07
15.9623
15.9134
16.0316
16.0429
15.9015
15.8016
15.9579
15.8167
16.0436
15.9306
16.0822
15.7927
15.8344
15.9088
16.0622
15.8843
15.852
16.0425
15.7775
16.1492
16.0515
15.9495
15.8879
15.8688
15.9072
15.8124
15.9899
15.9351
15.9155
15.9969
15.7914
16.0981
15.9915
15.9492
15.9797
15.9041
16.082
15.8728
15.9187
15.9175
15.713
15.8395
15.8405
15.9998
15.8208
15.8901
15.8125
15.9973
15.9607
15.9757
15.9261
15.7367
15.8577
15.9426
16.0099
15.9226
15.97
15.7611
16.1117
15.8214
15.9882
15.981
15.829
15.872
15.8117
15.8057
15.7927
16.0048
15.9323
15.6989
16.0521
15.9823
16.0699
15.9184
15.98
15.8787
15.904
15.8987
16.0842
16.1897
15.9135
15.7702
15.7259
15.9091
15.9372
15.743
15.8568
15.9413
16.0975
15.776
15.7975
15.9181
15.869
15.8419
15.7836
15.9233
16.0155
15.8758
15.8244
16.0022
15.9313
16.2105
15.8019
16.0058
15.9263
15.8434
16.1613
15.9401
15.9717
15.8012
15.9851
15.943
15.8366
16.0949
15.7968
15.9786
15.7839
16.0084
15.7272
15.9653
16.2507
15.8997
15.7775
15.9731
15.8077
15.8679
15.8016
15.7677
15.9536
15.8847
15.8166
16.1023
15.9524
15.9423
15.718
16.0993
15.8529
15.8723
15.9266
16.0211
15.9601
15.9977
15.8735
16.0351
15.9623
15.9175
15.9216
15.7776
15.9323
15.9363
15.9894
15.8743
16.0159
16.1868
15.9167
16.0047
15.8635
15.9259
15.779
15.9654
15.8221
15.9512
15.8991
15.919
15.869
16.0687
15.9031
15.8077
15.988
16.1778
15.8999
15.9116
15.891
16.1478
15.9403
15.9839
15.9263
15.9094
15.8243
15.9332
15.9484
15.8572
15.8313
15.9953
15.7719
15.8095
16.1897
16.0781
16.071
15.9529
16.1157
15.8502
15.9278
16.1007
15.8421
15.8978
15.9298
15.7531
15.8175
15.8419
15.8181
16.0788
15.8175
16.0593
16.0784
15.8963
16.1921
15.9459
15.8112
15.994
15.9133
15.7722
15.9601
15.656
15.8522
16.0589
15.9534
15.8254
15.9245
15.7953
15.8088
15.8477
15.9228
15.9657
15.8389
16.0097
15.9046
15.7554
15.7804
15.865
15.9493
16.1117
16.0049
16.1898
16.096
16.0093
16.0168
16.105
15.98
15.8516
15.9457
15.8464
15.9576
15.8462
16.0986
15.8688
16.0155
16.0519
15.9655
15.8773
15.8202
15.9501
15.8223
15.8182
15.7695
15.9558
16.0607
15.985
16.0364
15.6977
15.8384
15.9934
15.7905
15.8281
15.9525
15.7031
15.6448
15.9986
15.9634
15.8314
15.8148
15.7629
15.9097
15.6887
15.7974
15.7523
15.9782
15.9243
16.0066
16.2439
16.0439
16.0641
16.0046
15.9546
15.9188
15.9885
15.9291
15.8767
15.7027
16.03
15.8287
16.0594
16.0458
15.8904
16.2402
15.8704
16.0286
15.8631
16.1481
16.0439
16.1233
15.8926
15.7041
16.1394
15.7553
15.9061
15.8768
15.963
15.7586
15.8656
15.8278
15.8962
15.8126
15.7947
16.0422
15.7961
15.9382
15.9664
16.0582
15.8809
15.9684
15.9225
15.8194
15.8353
15.9133
15.736
15.9121
16.0319
15.8248
15.8855
15.9389
15.935
15.7902
15.8055
15.9649
15.989
15.8708
15.8915
15.7607
15.9099
16.0738
15.9071
15.952
15.8671
15.9246
16.0737
16.1183
15.7194
16.1191
15.8379
15.8213
16.0394
15.8048
16.0241
16.0576
15.7862
15.9741
16.0555
16.0274
15.8117
16.0438
15.9913
15.934
16.0324
15.7432
15.9428
15.8315
16.0065
16.0058
15.838
15.9241
15.8254
15.8128
15.766
15.8051
15.8116
15.8957
15.965
16.0165
15.9302
15.8957
16.0252
16.0332
15.8531
15.9478
16.0464
16.049
15.8611
15.9923
16.0098
15.9553
15.8739
15.7136
15.8673
16.0242
15.9495
15.7908
16.0403
16.0258
15.8585
15.9789
16.1005
16.1489
15.9574
16.0793
15.8193
15.8742
15.9099
15.7885
15.9729
16.0273
15.7835
16.119
15.6518
15.9819
15.8204
15.9106
15.8696
15.9501
15.9682
15.8484
15.8567
15.9456
15.9363
15.9886
15.7733
15.9109
16.0514
15.8567
16.1841
15.7596
15.7512
15.9157
15.9093
15.9944
15.9236
16.0349
16.0364
16.0671
15.9233
15.7397
16.0142
15.6537
16.0139
15.8577
15.9761
15.8477
15.7697
16.1043
15.85
15.9986
15.8744
15.9671
16.0063
15.9957
15.8187
15.8831
15.8572
15.9518
16.0051
16.0272
16.0058
15.9129
15.8302
15.8627
15.9626
15.9293
15.9742
15.9169
16.0278
15.8508
15.9656
16.0442
15.8784
15.9933
15.8801
15.7984
15.9762
16.081
16.1035
15.9072
16.0431
15.7056
15.6741
15.9205
16.0383
16.1726
15.9668
15.9919
15.9423
15.8494
15.9104
15.9906
16.0832
16.0153
15.8287
15.8839
15.8227
15.9781
15.9629
15.8944
16.0595
15.9099
15.7621
15.9369
15.8281
15.8625
15.7913
15.7856
15.9921
15.9837
15.8918
15.9715
15.9011
15.9319
15.9666
15.9345
16.0548
16.0654
16.0127
16.0962
16.0716
15.978
15.8093
15.9586
15.9435
16.0393
16.0362
15.9456
15.949
15.7389
15.9819
16.0091
15.866
15.9209
15.8232
15.5582
16.1211
15.8755
15.8491
15.8363
15.8335
15.8618
15.7447
15.9036
16.0117
16.111
15.9666
16.0692
15.7346
16.0104
16.0828
15.8673
16.077
15.8931
15.7937
15.8308
15.9296
15.9701
15.901
15.9408
15.8805
16.0001
15.9645
15.8887
15.7025
15.9107
15.8287
15.9132
15.9291
15.918
15.839
16.1173
16.1222
16.0962
16.0704
16.1532
16.126
16.005
15.8126
15.8282
16.1676
15.8286
16.0351
15.8905
15.8682
15.7046
15.7476
15.9261
15.9815
15.8033
15.9467
16.0131
16.1013
15.9845
15.9322
15.7977
15.8734
15.7788
15.8681
15.84
16.0067
15.9791
15.8963
15.8439
15.8492
15.7483
16.0105
15.9758
15.8252
16.0485
15.969
15.8372
16.0736
15.9463
15.9647
15.7445
16.0479
15.852
15.8789
15.8077
16.0237
15.9605
15.8575
16.1334
16.0741
15.9236
15.8246
16.0061
15.9819
15.9243
15.9746
15.8436
15.9186
15.8729
15.861
15.8944
15.8632
15.762
15.8251
15.9361
15.9223
15.9102
15.9715
15.9443
15.988
16.1845
16.0497
15.9847
15.8215
15.6497
16.0653
15.8301
16.0036
15.868
16.0473
15.9735
15.942
15.9863
16.0448
16.1568
15.966
15.911
15.8034
15.8408
16.0262
16.0118
15.9522
15.8747
15.9331
16.0089
16.0464
15.746
15.9253
16.001
15.9493
15.8271
15.9971
15.9001
15.9277
16.1421
15.7558
15.8885
15.8105
16.0256
15.957
15.8
15.9833
16.0423
15.9769
15.7688
15.7525
15.8429
16.0134
15.8733
16.0357
15.7003
15.9154
15.8966
15.9431
15.6321
15.8794
15.7029
16.0795
15.7903
15.9312
15.9421
15.9086
15.8648
15.8586
15.9415
15.9002
15.9926
15.8122
15.7132
15.8286
15.9866
16.0299
15.7233
15.7939
15.8529
15.8203
15.9061
16.106
15.66
16.0184
15.853
15.7997
16.1166
15.9188
15.7693
15.713
15.8966
15.9996
15.7672
15.9523
15.7445
15.8882
16.0427
15.8917
15.9704
15.9796
15.7209
15.9588
15.8529
15.9764
15.9177
15.864
15.9295
15.8566
15.8713
15.8086
15.8579
15.8772
15.7905
15.9606
15.7112
15.9538
15.7419
15.9799
15.7356
15.913
15.9045
15.8009
15.8938
15.932
16.0377
16.0279
15.7617
15.8605
15.8288
15.8425
15.8456
15.7817
16.1596
15.8452
15.8504
15.9519
16.1906
15.9962
15.7914
15.92
15.8593
16.0554
15.9223
15.9749
15.9826
16.0031
15.8031
15.9269
15.8513
15.7053
15.9726
15.7842
15.9607
15.9298
15.7214
15.6977
15.9481
15.8959
15.9939
15.7634
16.0445
15.8511
15.8593
15.8789
16.0946
15.9948
15.9197
16.0648
15.8172
15.6703
15.9039
15.9505
15.7377
16.0793
15.9414
15.7498
16.1167
15.9499
15.8912
15.9321
15.8647
15.7544
16.0229
15.8751
16.0757
15.9827
15.9028
15.9476
15.8909
15.9495
15.9652
15.9066
15.8089
15.8603
15.8768
15.8816
15.9087
16.1489
15.7174
15.9225
15.9838
15.8985
15.8473
15.8683
15.9974
15.8262
15.8654
15.8801
15.9747
15.9618
15.8706
15.8682
15.7195
15.9129
15.9296
15.7573
15.8791
15.8193
16.1056
16.1287
16.1014
16.0453
15.8489
15.8017
16.1497
16.2563
15.8746
16.1601
15.9776
15.952
15.8671
15.753
15.8578
15.9262
15.8706
16.0543
15.9925
15.9804
15.8486
15.8761
15.7896
15.8239
15.7359
15.9204
16.009
15.8651
15.9198
15.8225
15.9048
16.0327
15.9633
15.7667
16.0753
15.9408
15.7944
15.862
15.6334
15.8367
15.6516
15.793
15.8136
15.9796
15.966
15.863
16.1398
15.8675
15.9122
15.9094
15.9768
15.8726
16.0032
15.7963
15.7981
15.9264
15.8639
15.9189
15.8359
15.7846
15.9628
15.9688
15.9508
15.9612
15.7911
16.1367
16.0049
15.868
15.9978
15.8915
15.9172
15.8953
15.964
15.8721
16.1751
15.9063
15.9527
15.8263
16.0045
15.9692
15.8974
16.0436
15.8635
15.9901
15.9834
16.287
15.6637
15.7413
15.9574
15.8427
15.876
15.8285
16.0678
15.8068
15.9478
15.9891
15.8235
15.763
15.9158
16.034
15.8731
15.8914
15.7857
15.9986
15.892
16.0704
15.9477
16.014
15.774
15.9034
16.1088
16.1774
15.7964
15.7808
15.7895
15.7445
15.9064
15.931
15.7921
15.936
16.0039
15.8494
15.7857
15.8178
15.9024
15.836
16.1155
15.9897
15.9876
16.0229
15.8712
15.9964
15.9458
16.0919
16.0107
15.9033
15.9038
15.845
16.1598
15.7971
15.9233
15.9839
15.7811
15.7818
15.9101
15.8615
15.9769
16.1377
15.8359
15.9514
15.7968
15.706
15.9682
16.088
15.8192
16.1492
15.7725
15.9166
16.1123
15.9062
15.9453
15.9875
15.945
15.9657
15.958
15.9213
15.9209
16.0586
15.9635
15.998
15.8415
15.8403
16.1476
15.6909
15.8879
16.1219
15.7284
15.9566
15.8494
15.8758
16.0752
15.9814
15.9503
16.127
15.8433
15.9467
15.9606
15.9204
16.1352
15.9763
15.9251
16.1168
15.8675
15.8779
15.7564
15.908
15.8644
15.9869
16.1973
15.9004
16.0185
15.9882
16.2613
15.9519
15.996
15.8893
16.0109
15.9303
15.8398
15.8884
15.8787
16.0227
15.9776
15.9857
15.821
15.9816
16.0611
16.0831
15.9402
15.924
15.9707
15.9587
15.858
15.7905
16.1229
15.9569
15.952
15.8094
15.9505
15.8714
15.7534
15.9205
15.8263
15.7786
15.935
15.9979
16.1245
16.0427
15.961
16.0004
16.0846
15.8818
15.6507
15.7261
16.0646
15.9074
16.0164
15.8886
15.8089
15.9292
15.8631
15.9193
15.8918
16.0834
15.8637
15.8745
15.8761
15.9435
15.8043
15.9435
15.6768
15.7755
15.764
16.037
15.9509
15.8022
16.011
15.9045
16.0088
15.7315
15.9861
15.8746
15.8367
16.0379
16.0028
16.0331
15.9506
15.9848
15.9651
15.943
15.9808
15.8978
15.9983
15.9891
15.9517
15.9679
15.9191
15.8527
15.8727
15.8937
15.9714
16.0494
15.9346
15.9726
15.9893
16.1185
15.9032
15.9933
15.9837
16.0246
15.9847
15.8644
15.8955
15.9073
15.8647
15.8999
15.9691
15.8475
15.9076
16.1563
15.8767
16.0502
15.8003
15.9275
15.8129
16.0211
15.9347
15.9623
15.9372
15.6694
15.9283
15.9741
15.9496
16.0347
16.089
15.9628
15.9622
15.8711
15.8619
15.998
16.0226
15.9295
15.8494
16.1715
15.9348
15.945
16.0716
15.9806
16.0017
15.8338
16.1438
15.8702
15.8154
15.946
15.8933
15.8092
15.7783
15.9001
15.7213
16.0698
15.8364
15.8333
15.9263
15.9682
15.8486
15.9302
15.9901
15.9906
15.9913
16.0191
16.0038
15.9095
16.0727
15.9567
15.9224
16.0329
15.9494
15.9266
15.7758
15.7932
15.8353
15.931
15.8729
15.9765
15.9292
15.9198
15.9552
16.0644
16.0536
15.8687
16.0627
15.9605
16.049
15.9682
15.8837
16.0417
15.802
15.9509
15.6094
15.9663
15.8503
15.8778
16.1213
15.6919
16.0011
16.0283
15.9223
16.0113
15.9194
15.8472
15.9299
15.7821
16.0576
16.1212
15.6483
15.9195
15.8833
15.8667
15.817
15.9052
15.9406
15.6721
15.9817
15.723
15.797
15.7937
15.9222
15.8407
15.8963
16.0403
15.9869
16.0638
15.9095
15.7708
16.1218
15.8358
15.9145
15.895
15.8982
15.9914
15.9799
16.0048
16.0484
15.8293
15.6278
15.7697
15.8365
15.9119
16.0663
15.8688
15.8785
15.9479
15.7494
15.915
15.9491
15.7959
15.8513
15.9936
15.8597
15.9323
15.7648
15.8675
15.9307
15.9685
15.8459
15.9204
16.0275
15.9386
16.1838
16.0647
15.8206
15.9309
15.6334
15.8264
15.9503
15.9834
15.9158
15.7745
15.9227
15.889
15.836
15.899
15.8467
15.8088
15.8083
15.7533
15.9698
15.8506
15.9184
15.9273
15.9158
15.9397
15.9604
15.9112
15.8965
15.8269
15.9167
15.742
15.9237
15.9913
15.9938
16.0639
16.1115
15.7507
15.8468
16.0183
15.7711
15.954
15.9638
15.969
16.0136
15.9981
15.8564
15.9519
15.8104
15.8942
16.1938
15.9751
15.8331
16.1329
15.9895
16.0063
16.0259
15.9784
16.0215
15.9831
16.0475
15.7811
15.664
15.9505
15.9118
15.878
15.8477
15.8696
15.9634
15.7749
15.9189
16.0415
15.8777
15.826
16.1638
15.9645
15.9571
15.8658
15.8747
16.0181
15.7258
15.8752
16.0759
15.84
15.9588
15.9534
15.9427
16.0024
16.021
15.9337
16.0526
16.0738
15.9998
15.9069
16.0396
15.8861
15.939
15.9147
16.0664
15.8687
16.1746
15.9242
15.8514
15.7688
15.9487
15.8783
15.9134
15.9003
16.0531
15.8954
16.1193
15.9833
15.9635
16.0443
15.8547
15.9405
16.0158
15.7493
15.8719
15.9267
15.9949
15.5425
15.968
16.0866
16.1355
16.002
15.8264
15.9623
15.7375
15.8678
15.9813
16.0029
15.9635
15.8906
15.9446
16.0811
15.8897
16.1021
15.9778
15.9379
15.8934
15.9335
15.7696
15.8331
15.6513
15.8815
15.9642
15.7569
15.8886
15.926
15.9986
16.1612
15.9071
15.9155
15.8359
15.9335
15.9194
15.784
15.8252
15.757
15.9376
15.9134
15.9516
16.0817
15.8175
15.8928
15.9778
15.9029
15.7742
15.934
15.8042
15.8631
16.0704
16.0606
15.8447
15.8772
15.7059
15.9387
16.083
15.8411
15.8806
15.8491
15.8227
16.0251
16.0188
15.8431
15.8764
15.9858
15.9179
16.0279
16.1039
16.1677
16.191
15.9626
15.9504
15.714
15.951
15.6964
16.0448
15.9232
15.857
16.1128
16.0186
15.9731
16.0823
15.9132
15.7936
15.8665
15.8965
15.994
16.0024
16.0689
16.0058
15.8414
15.8291
15.9754
15.9431
15.9416
15.9226
15.7788
16.1279
15.8269
16.0493
15.7424
16.1314
16.0264
16.1092
16.0121
15.9207
15.8718
15.8438
15.8997
15.74
15.8078
15.9403
16.0107
15.9498
15.8605
15.7662
15.9342
16.0146
15.9641
15.9513
15.8881
16.1106
15.9678
15.9551
16.0208
16.0718
15.8375
16.0038
16.0619
15.9001
15.7852
15.9129
15.8754
16.0395
15.9783
15.915
15.5951
16.0462
15.9597
15.9735
15.8622
15.733
16.0869
15.7959
16.1883
15.7869
16.0149
16.0733
15.7112
16.1195
15.9767
15.801
15.8957
15.8647
15.9071
15.947
15.8279
15.8504
16.0031
15.8978
15.9456
15.9305
15.8949
16.0808
16.08
15.9403
16.0515
15.8727
15.8286
15.955
15.9557
15.9213
16.087
15.991
16.0591
15.9417
15.9868
15.9129
15.9998
15.8146
15.7536
15.7637
15.9882
15.9535
15.7997
16.0089
15.9367
16.0135
15.893
16.062
15.8872
15.9062
15.9092
15.7164
16.1093
15.8684
15.7624
15.8635
15.9982
15.725
16.0801
15.8469
15.8694
16.0653
16.0267
15.7945
15.7904
15.8523
15.8877
15.9188
16.037
15.9584
16.0869
15.9503
15.7336
15.9726
16.0312
15.9673
15.5973
15.8573
15.7158
15.5304
15.9757
16.0161
16.154
15.8003
15.824
15.7726
15.8258
16.0645
15.9889
16.0281
15.8813
15.8812
16.085
15.7625
15.8727
15.9645
16.1238
15.8284
16.0352
15.9095
15.9207
15.8457
15.9448
15.5947
15.7774
15.9882
15.9794
15.8959
15.9018
15.9421
15.827
15.9691
15.9322
15.9444
16.0302
16.1327
15.9468
15.9906
15.9399
15.9739
15.8764
15.7275
15.8583
15.8371
15.868
15.9702
15.9524
15.9179
15.8593
16.1336
15.8986
15.9634
15.9889
15.9252
16.1722
15.7407
16.0732
15.8448
15.9814
15.8673
16.0893
16.0336
15.9932
15.9923
15.9375
15.9484
15.9552
15.8789
15.9777
16.0183
15.9199
15.7756
16.0752
15.8101
15.7996
15.9952
15.8673
16.0053
15.8662
16.1628
15.9
16.1639
15.8206
15.9147
15.8418
15.8376
15.9719
16.062
16.0232
16.019
15.912
15.9962
15.8259
15.8468
15.908
15.916
16.0019
15.8296
15.9638
15.9639
15.8062
15.7627
15.9583
15.8869
15.7799
15.9541
15.9273
15.9309
15.8892
15.8016
15.8283
15.9567
15.82
16.0369
15.9124
16.2302
15.9796
15.8937
15.7835
15.6654
15.9165
15.9557
15.9962
15.8519
15.9924
15.9295
15.745
16.0058
16.1401
16.0682
16.1989
15.7121
15.9072
15.8243
15.9195
16.0442
15.9607
15.9697
15.8807
16.0278
15.9815
15.9621
15.8954
15.9001
15.6539
15.8033
15.9776
15.7364
15.7532
16.0167
15.8637
15.946
16.0806
15.8911
15.9988
15.804
15.725
16.0275
15.8142
15.9914
15.8901
15.9422
15.9058
15.9942
16.0002
15.9897
15.9344
15.8252
15.8151
15.8996
15.7431
15.8515
15.727
15.9166
15.9298
15.9347
15.8407
15.9932
16.1515
15.9489
15.8326
15.9864
15.761
15.8227
15.8849
15.9186
15.929
15.9781
15.7629
15.8436
15.959
15.8445
15.8973
16.0609
16.0496
15.8018
15.9138
15.9509
15.9587
15.8733
16.076
16.0949
15.8895
15.8542
15.9056
15.9014
15.8226
15.9703
15.7565
16.1387
16.0455
15.9124
15.9416
15.7391
15.8367
15.8518
15.7889
15.9642
16.0177
15.9876
15.9028
16.0005
15.8831
16.0655
15.8781
15.7194
15.801
15.8795
16.06
15.9811
15.9778
15.8382
16.0301
16.0618
15.8665
15.9753
15.9586
15.7825
16.0104
15.7455
15.759
15.9182
16.0011
15.5879
15.776
15.8131
15.8506
15.809
16.0156
15.9229
16.1631
16.0103
16.0668
15.8585
16.0182
15.7759
15.9286
15.7842
15.8006
15.9906
15.8607
15.8937
15.917
16.0672
15.8098
15.854
16.0776
15.8151
15.9157
15.9523
16.1831
15.6128
15.9139
15.9214
15.6833
15.8536
16.0526
15.8142
16.149
15.82
15.9511
15.8123
15.9205
15.8521
15.8761
15.9159
15.9444
15.736
15.9221
15.9654
16.1893
16.0027
15.6274
15.9966
16.0177
15.9306
15.8777
15.9722
15.8562
16.0414
15.8132
15.8903
15.9522
15.9633
16.0984
15.8001
15.787
15.9315
16.0567
15.9384
15.8876
15.8103
15.8573
15.9841
15.7672
16.0362
16.1377
15.987
15.9384
16.2446
15.9586
15.7916
15.867
15.8569
15.8974
15.8497
15.9025
15.8258
15.9332
15.9081
16.0708
16.004
15.7903
16.0694
16.014
15.9061
16.0809
16.0698
16.0055
15.9453
15.9521
15.6782
16.0802
15.9655
16.1439
15.8133
15.9653
15.9207
15.9856
15.8475
15.8894
15.749
15.8057
15.8196
15.9506
16.0528
15.9681
15.992
16.0187
15.9922
15.89
15.8848
16.112
15.8709
16.1063
15.6919
15.8383
15.8992
15.9333
15.8337
15.8081
15.9074
15.9271
15.8874
15.7703
15.99
16.1097
16.0472
15.654
15.9738
16.017
15.8518
16.0555
16.0154
15.9766
16.0039
15.9315
15.7123
15.7399
15.9184
15.94
16.0156
16.0037
15.7015
15.6887
15.785
15.7338
16.0801
16.0308
15.8789
15.9647
15.7696
16.0872
15.8156
15.8201
15.8819
15.8839
15.923
15.9389
15.9795
16.0361
15.9247
15.9557
15.8009
16.0136
15.9046
15.8787
16.0029
15.8434
15.8769
15.8899
15.863
15.9863
15.8055
15.8774
15.9862
15.9719
15.8052
15.9065
15.9442
15.8688
16.092
16.1756
15.8797
15.7924
15.8435
15.7514
15.8135
15.9931
15.8481
15.7517
16.0088
15.8969
15.8623
16.1274
16.0958
16
16.1253
15.9451
16.2279
15.7978
16.0169
15.8991
16.0692
15.9311
15.8377
15.8718
15.732
15.8451
15.9259
15.8718
15.8949
15.8005
16.0632
15.9685
15.9482
15.9673
15.8797
16.0401
15.9469
15.8386
15.8668
16.0171
16.0899
15.8374
15.905
16.0053
15.9962
16.0375
15.9793
16.0651
16.0234
15.9051
15.92
15.8985
15.8121
15.8103
15.8646
15.9705
15.9027
15.8421
15.7325
15.8203
15.822
16.0499
15.9009
16.0704
15.9275
15.8212
16.0131
15.9054
15.9191
16.0627
15.9866
15.9105
15.9334
15.8824
16.0327
15.8609
16.0253
15.8673
16.1316
15.8399
15.8766
15.8712
15.9054
15.892
16.117
15.9036
15.9692
15.9614
16.0037
15.9985
15.9149
15.7951
15.8188
15.9649
15.866
16.1448
15.9109
15.9465
16.0409
15.9625
16.036
15.9651
15.9042
15.8321
15.8204
16.0423
15.8496
16.0916
15.9708
16.0452
15.8782
16.0693
15.8082
15.8879
16.0127
15.8874
15.8433
16.0372
16.1148
15.772
15.9021
15.8298
15.9255
16.0598
15.811
15.8748
16.0845
15.9753
15.7072
15.8652
15.7582
15.8022
16.0952
15.6651
15.8909
16.0318
15.7307
15.9315
15.8744
15.8398
15.7609
16.0094
15.8066
15.9155
15.8137
15.8493
15.7192
15.9328
16.0646
15.8976
16.0262
15.9966
15.8179
15.861
15.987
15.9488
15.8974
15.918
15.8489
15.9002
15.6767
16.0578
15.9063
16.0366
15.887
15.8507
16.0592
15.9045
15.9992
15.8931
16.1376
16.0501
15.9824
15.8368
16.0553
15.9911
15.9633
15.9871
15.8017
16.0476
16.0368
15.9633
15.8232
15.9958
15.9179
15.8934
15.8478
15.9093
15.8821
15.9595
15.8741
15.6941
15.9205
16.1305
15.7799
15.8001
15.8984
15.8139
15.896
15.9727
15.9292
15.6594
16.1121
15.8769
15.9748
15.746
15.8254
15.9215
15.8522
15.7998
15.8967
15.8633
15.6985
15.9887
16.132
15.7635
15.7635
15.7749
16.1206
15.9287
16.0196
15.8783
15.9599
15.8666
15.907
16.0203
15.9131
16.0962
16.0306
15.9752
16.13
15.8551
15.8695
15.8122
15.932
15.9677
16.0732
15.7496
15.8468
15.8612
15.9505
15.9175
16.0253
15.7325
15.964
15.8453
15.8991
15.747
16.077
16.0212
15.9965
15.8915
15.9476
16.1177
15.8491
15.8104
16.1193
15.8606
15.9321
15.9063
15.8473
15.8609
15.9716
15.9511
15.806
16.0218
15.7722
16.0258
15.8998
15.7625
15.9801
15.9668
15.8414
15.8611
15.7731
15.9889
15.9413
15.6832
15.9009
15.92
16.0165
15.9264
15.7837
15.7879
15.9081
15.964
15.8464
15.8441
16.0144
15.7292
15.7833
15.9646
15.9071
15.8869
15.7601
16.0185
16.0626
15.7004
15.9058
15.9854
15.8584
15.9362
15.9436
15.934
15.7848
15.8775
16.0526
15.8509
15.9381
16.0361
15.8749
16.0584
15.7396
15.8971
15.9137
15.8644
15.9767
15.8208
16.0461
16.0393
15.8452
15.8683
16.1662
16.1358
15.7871
15.9942
16.0886
16.0773
15.9028
15.8253
15.7559
16.1213
15.9423
15.7433
15.9233
16.0523
16.1058
16.0301
16.0053
16.0891
15.8699
15.8387
16.1366
15.7986
15.9878
16.0653
15.8505
15.8968
16.0523
15.8687
15.8794
16
15.8577
15.9234
15.9091
15.9581
15.9976
15.7391
15.9942
15.9004
15.9075
15.8953
15.7503
16.1002
16.0039
15.7797
15.9381
16.1168
15.846
16.0232
15.9227
16.0864
15.9299
15.993
16.149
16.1819
16.0086
15.9451
15.7306
15.8326
16.1413
16.0108
15.8512
15.9409
15.8422
15.9774
15.8874
16.0851
15.8319
15.7753
16.062
16.0477
15.8826
15.9855
16.0061
15.6987
15.803
16.0186
15.9732
15.9544
15.9315
15.8913
15.9512
16.0009
16.0119
15.7942
15.8247
15.8577
15.985
16.0612
16.009
15.863
15.9225
15.8852
16.1145
15.8808
16.1022
15.8543
15.8499
15.9303
15.9114
15.784
15.8428
15.9658
15.8464
15.8166
16.0834
16.0517
15.9922
16.0333
15.9327
15.8161
15.7619
15.9457
15.8927
15.8065
15.8351
16.1533
16.0035
15.8371
15.8273
15.8808
15.8201
15.8492
15.8735
16.03
16.0651
15.9349
15.9408
16.1494
16.0889
15.9219
15.8445
15.9538
15.7918
16.1505
15.9947
15.959
15.897
15.8794
15.893
15.7882
15.8113
16.0541
15.9581
15.9285
15.9065
15.9027
15.8132
16.0451
15.8516
15.7925
16.0948
15.8163
15.8083
15.9883
15.8419
15.9543
15.9723
15.9412
15.9148
15.7169
16.0549
15.9866
16.0233
15.7214
15.7966
15.9597
15.9428
16.1328
15.8416
15.9377
15.8653
15.9282
15.7282
15.7719
15.8809
15.8864
16.0172
15.8553
16.0238
15.9621
15.9426
15.8737
15.973
15.6779
15.9535
15.8111
15.9362
15.8857
15.9539
16.0443
15.9232
15.9254
16.0293
16.0299
15.945
16.0271
15.9211
15.9464
15.9765
15.6397
15.8713
15.9582
16.1281
15.8348
15.9313
15.8871
15.8624
15.851
15.7609
15.8333
15.953
15.8588
15.9916
15.8539
16.0373
16.0377
15.9838
16.0295
15.8313
16.1301
16.0237
15.7618
16.0476
15.9319
15.7763
15.9518
16.0375
16.018
15.9806
15.7602
16.014
15.8091
16.0605
15.825
15.9615
15.8916
15.6806
15.808
16.0443
15.9315
15.9402
15.976
15.984
15.8834
16.1005
15.946
16.084
15.9042
15.9862
15.8764
15.849
15.8474
16.1196
15.9578
15.7959
15.9516
15.9791
15.9006
15.7106
15.9264
16.0404
15.9896
16.0757
15.9926
16.0546
16.0949
15.9504
15.9807
15.9166
15.8676
15.8484
16.0326
15.9026
16.0897
15.9893
15.6301
15.8871
15.9348
15.9511
16.0387
15.7927
15.9147
15.7833
16.1444
15.8959
15.8374
15.9724
16.086
16.065
15.9624
16.0308
15.986
15.916
15.9764
15.9145
16.1182
16.1128
15.9683
15.8143
15.7579
16.1773
15.7966
16.0601
15.858
15.903
15.7846
16.113
15.7994
16.0089
15.7812
16.1017
15.9601
15.8719
15.8984
15.8616
16.0825
15.908
16.0445
15.9912
15.8973
15.8923
15.8924
15.9049
15.856
16.1861
15.8588
16.0564
16.0228
15.9318
15.8759
15.9304
16.0202
15.7911
15.9033
15.8033
15.814
15.9032
15.8941
16.0066
16.0097
15.8994
15.9579
15.9815
15.8224
15.876
16.0168
15.9394
15.8761
15.9069
16.0535
16.0453
16.0382
15.844
16.0306
15.9142
15.9988
15.8861
15.9531
16.0214
15.9524
16.0693
15.8965
15.9017
16.0091
15.9119
15.9583
15.6104
15.8486
15.7657
15.8107
15.8452
16.0514
15.7787
15.9609
15.7457
15.6814
15.8258
15.9326
15.7556
16.0262
16.1017
16.1612
15.7416
16.0659
15.7503
15.9908
15.8384
16.1845
15.8091
15.9362
15.9309
15.8374
16.0019
15.9786
15.81
16.0335
15.8688
15.9766
15.8324
15.9605
16.0535
15.9871
15.7995
15.9374
15.9377
16.0975
15.8383
15.9091
15.8501
15.956
16.0295
15.7601
15.9267
15.8835
15.9268
16.1149
15.9251
15.9226
15.7649
15.6138
15.8819
15.8693
15.8326
16.0537
15.7629
15.9033
15.9126
16.0899
15.975
16.048
16.0364
15.9057
15.9384
15.7943
16.0082
15.9004
16.0132
15.9336
16.0177
15.879
15.9128
15.7437
15.9434
15.8848
15.9787
15.9779
16.072
16.0938
15.9134
15.7871
15.8462
15.9781
15.9506
15.8441
15.8196
15.8908
16.1124
16.0158
15.7996
15.8619
15.7749
15.8404
15.9066
15.9184
15.9267
16.0007
15.693
16.0123
16.1015
15.8116
15.8689
15.9525
15.7621
15.9036
16.059
15.9236
15.8918
15.7944
15.9663
16.061
15.8336
16.0971
16.0211
15.8038
15.9248
15.9924
15.9743
15.9707
15.9941
15.9713
16.0998
16.0886
16.0246
15.9527
15.7774
15.8228
15.9907
15.9982
15.8225
16.0333
15.8887
16.0618
15.979
15.9962
15.8878
15.8349
15.9107
15.8508
15.8659
16.0428
15.8712
15.8407
16.0174
15.89
15.8048
15.9423
15.8869
15.9715
15.8625
15.9831
16.0961
16.1004
15.8297
16.1417
16.0519
15.7469
15.7901
15.8487
16.0706
16.0579
15.7877
15.8673
15.9551
15.9509
16.0503
15.864
15.9513
15.9782
16.0708
15.9025
15.9284
15.8116
15.8227
15.8814
15.9051
15.8473
15.8787
15.8593
16.1862
15.8353
16.1354
16.0324
15.8681
16.0822
15.8868
15.9614
15.9394
15.9591
15.9509
15.8655
16.0524
15.7494
16.157
15.8626
15.8737
15.9545
16.1672
15.8058
15.8917
15.8275
16.0012
16.0879
15.9448
16.0248
15.8584
15.8218
15.7983
16.0436
15.9768
15.9673
15.9977
16.0129
15.814
15.9097
16.0139
15.9743
15.7958
15.7213
15.9716
15.9562
15.8269
15.8541
16.0196
15.9593
15.9132
15.8575
15.8293
15.829
15.8286
15.7949
15.9127
15.7759
15.8449
15.9359
15.8257
16.0026
15.852
16.1475
15.8581
15.892
16.104
16.1513
16.0492
16.0355
16.0032
16.0365
15.9796
15.8771
15.9458
15.902
15.9769
15.9417
15.9674
15.9822
15.7878
15.9295
15.8992
15.93
15.8387
15.9378
15.8105
15.9831
16.0291
15.8538
15.7965
15.8439
15.8381
16.0355
15.7366
16.1317
15.9557
16.0455
15.6678
16.1431
15.8323
15.9289
15.9861
15.9075
15.9403
16.0101
15.8348
16.1297
15.9947
15.971
15.7885
15.9925
15.8892
15.8836
15.9913
15.9677
15.9691
16.0589
16.0302
16.0203
15.8692
15.9289
15.7949
15.7802
15.989
15.9967
15.8974
15.9831
16.0378
15.9205
15.8698
16.0022
15.7329
16.0382
16.1787
15.929
16.0519
16.0432
15.9253
15.9562
15.7195
15.8283
15.9151
15.8394
16.0026
16.0217
15.8195
15.9715
15.7694
16.0128
15.8781
15.9862
15.7273
15.7794
15.9945
15.9677
15.8992
15.8291
15.9208
15.8246
15.8155
15.9712
15.6907
15.8472
15.921
15.9854
15.8921
15.8427
15.9797
16.0824
15.8106
15.8367
15.808
15.9885
15.9461
16.0898
16.0083
15.7877
16.0224
15.9179
16.0709
15.8587
15.9512
15.9714
16.0492
15.99
15.8064
15.8714
15.8796
16.0315
16.0007
16.0345
16.0607
16.0235
16.0253
16.075
15.9909
16.0921
15.7428
15.9056
15.7966
15.9405
15.9844
15.9598
16.0116
15.6809
15.9298
15.7656
16.0413
16.0268
16.0838
16.011
15.9536
15.9104
16.0274
15.8505
15.757
15.9735
15.9621
15.8492
15.7496
16.0421
16.0073
15.9432
15.8692
15.8089
15.8382
16.0183
15.7695
15.8874
15.8489
15.8037
16.0255
15.7661
15.8872
16.0277
15.9438
15.8721
15.8352
15.8619
15.8973
15.9812
15.8993
16.0898
15.8287
15.9145
16.1158
15.8762
15.8402
15.9948
15.7821
15.8341
15.8614
15.9758
15.9266
15.9323
15.8877
15.9407
15.8647
15.901
15.9308
15.9234
16.0162
15.8442
15.7496
15.9502
15.9843
16.0102
15.8982
15.8806
15.9771
15.8685
16.0496
15.9871
15.8287
16.0521
15.9392
16.0067
15.8299
15.9677
15.9748
15.9218
15.6815
16.1412
15.9535
15.8387
15.9018
15.7181
15.9004
15.6383
15.9257
15.7546
15.9294
15.7945
15.9726
15.9751
16.1027
15.8839
15.975
15.8391
16.0818
15.7669
15.7525
15.9375
15.9913
15.8239
16.0236
15.9003
15.8398
15.7865
15.8006
15.8261
16.0863
15.9672
15.8582
15.7921
15.7592
15.8884
16.1086
15.8257
16.0976
15.9271
15.8814
15.8994
15.9331
15.9127
15.9903
15.9832
15.9161
16.0614
15.9855
15.8443
15.7813
15.9118
15.9355
15.8242
15.9246
16.1056
15.9958
15.9989
15.9874
15.9893
16.049
15.9624
16.0445
16.0241
16.0421
15.9997
15.788
16.0712
15.8141
16.045
16.0785
15.8428
15.9845
15.7823
15.8546
15.9044
15.9684
16.1138
15.8676
15.9121
16.1135
15.9619
15.8138
15.8969
15.7895
15.8081
15.8906
15.8297
15.8633
15.9274
15.926
15.9806
15.8109
16.0003
16.0947
15.9534
15.9089
15.7785
15.6989
15.7293
15.8921
16.131
15.7949
15.9445
15.9212
15.9982
15.9684
15.9481
16.1769
15.8338
15.8297
15.8709
15.7863
15.8893
16.0334
15.6397
15.836
16.1955
15.7091
15.9804
15.8371
15.8402
15.8879
15.8712
16.058
15.8901
15.8926
15.8548
15.8418
16.1698
15.9249
15.9516
16.0067
15.9341
16.0085
15.8526
15.7809
16.1597
15.97
15.9056
15.983
15.7174
15.9356
15.9971
15.8632
16.0016
16.0413
15.9397
15.9061
15.9637
15.837
15.6984
15.907
15.9365
15.876
15.8322
15.8178
16.0595
16.0783
15.9707
16.0104
15.911
15.9523
15.8785
15.9032
16.1119
15.9219
15.7274
15.9386
16.0084
15.945
15.9558
16.012
15.9066
16.0907
15.8174
16.0805
15.7571
16.0111
15.809
15.7899
15.6625
16.0359
15.8482
15.831
16.0358
16.0535
15.8983
15.9647
16.2221
15.8874
15.914
15.8395
16.0639
15.9531
15.8517
16.0315
15.9674
16.0258
15.8169
15.956
16.0058
15.9717
15.7932
15.9363
15.9564
15.9263
16.0281
16.0093
15.9012
15.9229
15.8983
16.0682
15.85
16.0688
15.8246
15.9134
16.1411
15.8268
15.8983
15.7631
16.0823
15.9104
15.8782
15.9559
15.8731
16.0567
15.9482
16.0625
15.9213
15.8252
15.8422
15.9256
15.9534
15.841
16.1357
16.0533
15.789
16.0776
16.0029
16.0002
15.7411
15.8957
15.9064
16.0191
15.9872
15.8501
16.0166
15.9015
15.7651
15.9558
15.8367
15.7431
15.9509
15.7465
15.9296
15.7287
15.8437
15.7693
15.774
15.9219
16.034
15.8872
15.9071
15.871
15.822
15.8462
15.9422
15.7449
15.9624
15.8479
15.8282
15.8066
16.0366
15.941
15.9677
16.0408
15.9412
15.8511
15.8543
15.7948
16.0478
15.9993
15.8745
15.9533
15.9951
15.866
15.9435
15.9096
15.932
16.0626
15.7093
15.7348
16.0601
15.8625
15.9888
15.7625
16.1208
15.8182
15.9782
15.674
16.0815
15.9553
15.9211
16.0109
15.8628
16.0594
15.9411
16.0688
15.8758
15.8265
15.9184
16.0143
16.0153
16.1085
15.8417
15.8148
15.9052
16.1475
15.9401
15.8105
15.8987
16.0279
15.8633
15.875
15.8084
15.9531
15.9517
15.8515
16.0168
16.013
16.0037
15.8041
15.9139
15.975
15.8842
16.0518
15.9099
15.8896
15.7989
15.785
15.9595
15.9348
16.0173
15.9803
15.8374
16.0081
15.9376
16.1707
15.9642
15.7335
15.871
15.869
15.9379
15.917
15.8983
15.8799
16.125
15.7581
16.0449
15.9168
15.9875
15.8875
15.9484
15.9852
15.8319
15.7892
15.7801
15.9373
15.8567
15.906
16.013
15.8453
16.0105
15.883
16.0105
15.9884
16.072
15.9201
15.9637
15.9868
15.8199
15.9082
15.9106
15.7883
15.9288
15.9233
15.9784
15.9779
15.8682
15.8893
15.7459
15.7367
16.0446
15.8926
15.9254
15.7884
15.8924
15.9065
15.8981
15.707
15.9834
16.066
16.009
15.8071
15.8432
15.8433
16.2008
16.0464
16.0425
16.0512
15.9535
16.0956
16.1554
15.7877
15.7257
16.0265
15.9307
15.7795
16.0834
15.9263
15.934
15.9431
15.9569
15.7577
15.9315
16.0707
15.7023
15.9689
16.031
15.9388
15.8731
15.9914
15.6946
16.0941
15.7685
15.941
15.7939
15.758
16.0525
15.6653
15.9742
15.9905
15.8824
15.8868
15.8489
16.0093
15.9335
15.9421
15.7348
16.0898
15.812
16.0328
15.9836
15.9379
15.8858
15.9465
15.6941
16.0164
16.0631
15.9306
15.8467
16.0791
16.0581
15.9756
15.9461
15.9326
16.0049
15.9402
15.906
15.9124
16.1214
15.8174
15.7501
15.8247
16.0779
15.9659
15.8588
15.9344
15.7908
15.8115
15.8575
15.8959
16.0007
15.8143
15.747
15.7914
15.987
15.8864
15.9346
16.0483
16.1226
15.8563
15.9945
16.1093
15.781
15.8344
15.9758
16.2363
15.9739
16.0134
15.8329
15.9379
15.7695
16.0454
15.9176
15.9118
15.6549
15.7939
16.0817
15.9567
15.9075
15.8317
15.9851
15.845
16.0165
16.121
16.009
15.8421
16.1001
15.7889
15.7904
15.8987
15.9993
15.9576
15.9223
15.7456
15.8601
16.0123
15.6907
15.9336
16.0616
15.9486
16.0331
15.9017
15.9628
15.8859
16.0134
15.7864
15.885
16.0612
15.8609
16.0083
15.8683
15.8463
15.7559
15.9477
15.899
15.9935
15.9526
15.7795
15.9633
15.8169
15.9231
16
15.8512
15.873
16.1231
15.9202
15.8724
15.9267
16.086
15.9898
16.0452
15.7907
15.9637
15.8482
15.8388
15.8897
15.9423
15.9811
16.0177
15.8988
16.032
15.5939
15.9152
16.0355
15.9817
15.9743
15.9171
15.9711
15.8599
15.9565
15.9465
15.9354
16.138
16.0495
15.9903
16.0071
15.8821
15.9667
15.6923
16.0844
15.8693
16.1447
15.7429
15.9742
15.9129
15.8487
15.9684
16.0892
16.0707
15.9459
15.9274
16.1485
15.8816
16.0561
15.8801
15.9887
16.0497
15.9255
16.245
15.9394
15.8787
15.9997
15.837
15.8946
16.07
16.0191
15.8717
15.9309
15.9473
15.9856
15.9174
15.842
15.8198
15.8978
15.9992
15.7623
15.9598
15.9321
15.8284
15.9171
15.83
16.0945
15.9697
15.9654
15.8918
16.0618
16.0146
15.8701
15.8334
15.9935
16.1092
15.868
15.9123
15.9982
15.8313
15.9915
16.0401
15.9737
16.0023
15.8398
15.9454
16.1002
15.8366
15.8846
16.0623
16.0082
15.8544
15.9769
15.8584
15.9873
15.965
15.9057
16.1297
15.6936
16.0559
15.7152
15.9926
15.9199
15.9026
15.8977
15.998
15.9984
16.0024
15.9711
15.8235
15.8787
15.998
15.8628
15.8603
15.7841
15.9608
15.9479
15.8466
15.9265
16.134
15.8221
15.898
16.1331
16.0522
15.8057
15.8011
15.9159
15.9487
16.0334
15.9326
15.7971
16.0057
16.005
15.9616
16.0255
15.9736
16.0347
15.8918
15.952
16.1505
15.821
15.9016
16.0685
16.0365
15.8885
15.9197
16.136
15.9137
16.0444
15.9442
15.9923
15.9595
16.0267
15.8552
15.8486
16.0848
16.0142
15.9179
16.0024
16.0345
16.0653
15.7991
15.8945
16.05
15.8401
16.0681
16.0168
15.8847
15.9531
16.0308
15.747
15.8562
15.9121
16.1479
15.9511
16.0987
15.8944
15.9806
15.9541
16.0028
16.0004
15.7985
16.0015
15.9525
15.8558
15.7569
15.9441
15.9819
16.0488
15.778
15.9785
15.9542
15.8868
15.8735
15.8619
15.8097
15.9753
15.865
15.8067
15.9247
15.99
15.9267
15.8583
16.0065
16.0115
15.9197
15.9346
16.0754
16.0435
15.6642
16.0206
16.0211
15.9921
16.0186
15.8774
15.6897
15.918
15.9818
15.9028
15.9424
16.0784
15.8816
15.9674
15.8416
15.8168
15.7069
15.8822
15.8712
15.863
15.9872
16.0206
15.9725
15.8171
15.8794
15.7399
15.7485
15.8984
15.8703
15.9512
15.8582
15.9797
16.0388
15.9473
15.8017
15.7183
15.944
16.0743
15.9364
15.9853
15.9023
15.8609
16.0884
15.8361
15.9464
16.0726
15.8853
15.7893
15.8483
15.7766
15.972
16.1222
16.0913
15.9778
15.8198
15.9634
15.7307
15.7416
15.9585
15.7617
15.7808
15.9087
15.9089
15.9974
15.9076
16.1127
16.034
15.8801
16.1514
15.993
15.919
15.9128
16.0177
16.0599
15.9707
15.8821
15.9796
15.8462
15.9682
15.983
15.7057
15.8628
16.0396
15.8876
15.9721
16.0583
15.856
15.9369
15.9347
16.0431
15.9805
15.9617
15.9531
16.1433
16.06
16.1106
15.9088
15.8162
15.707
15.9239
15.874
15.8835
16.0029
15.8722
15.8782
15.9652
15.7548
15.9986
16.0079
15.7363
15.8544
15.7863
16.0839
15.9297
15.8315
15.9397
15.9917
15.9137
15.9211
16.081
15.9808
15.9776
15.9784
15.8665
15.9497
15.9571
16.1038
15.9951
16.0551
15.9094
15.8105
15.9267
15.7589
15.9031
15.8289
15.8679
15.6974
16.0238
15.9408
16.1278
15.877
15.8825
15.9245
15.8898
16.1515
15.8609
15.9413
15.7571
15.9572
15.9146
16.0717
15.9881
16.0168
16.0904
15.9564
15.9671
15.9327
15.8813
15.7851
15.9939
16.0686
16.0285
16.1147
15.8342
16.0623
15.9335
15.9952
15.6581
15.8498
15.864
15.8452
16.0639
16.0091
15.7993
15.7904
15.7969
15.9067
15.6849
15.9273
15.9253
15.8587
16.0787
15.7879
15.8814
15.8923
15.8161
15.7646
16.0477
15.8899
15.8016
16.1627
15.9256
16.1147
16.0199
15.8446
16.0806
15.9546
15.9607
15.8324
15.7905
15.9211
15.9243
16.0723
15.6225
16.0519
15.7969
15.9125
16.1476
15.8957
15.9912
16.0089
15.8699
16.025
15.9129
15.9132
15.9884
16.004
15.8736
15.8893
15.8597
15.7934
15.9669
15.773
15.9219
16.0325
16.033
16.0247
16.1083
15.9662
15.9154
15.9349
15.8247
15.9714
16.0693
16.0982
16.0351
15.9436
15.9622
15.773
15.8219
15.9309
15.7488
16.0526
16.02
15.9722
15.8764
15.7685
15.8721
15.9654
15.917
15.9671
15.8561
15.8293
16.106
15.901
15.9723
15.8412
16.0422
15.885
15.8761
16.2047
16.1339
15.7119
15.8344
15.7812
15.8505
15.8727
15.7428
15.8818
16.0795
16.0124
15.8302
15.9688
16.0709
15.8624
15.9131
16.1569
15.8909
15.9914
15.6786
15.9238
15.9581
15.7466
16.03
15.8867
15.9199
15.8885
16.0121
15.7902
15.9856
15.7455
15.9101
16.0293
15.7056
16.0451
16.1507
16.0336
15.9145
15.8961
15.9965
15.9252
15.9761
16.1125
15.8509
16.0728
16.019
15.8652
15.8096
15.9037
15.9111
16.0469
15.935
15.9378
15.9809
15.7865
15.9362
16.1337
15.9102
16.0481
15.8847
16.0072
15.9103
15.9639
15.6182
16.0309
15.9239
15.796
15.9652
15.9417
15.9536
15.8096
15.811
15.9778
15.828
15.9392
15.8684
16.0613
15.8308
16.1306
15.807
15.7998
15.7203
15.861
15.7806
15.7792
15.942
15.9798
16.1423
15.9332
15.8503
15.9194
15.9699
15.8448
16.0009
15.9368
16.0007
15.8447
15.7906
15.8541
15.9263
15.9086
15.8437
15.9322
15.8853
15.9333
15.9757
16.0391
15.8665
16.0148
15.9261
15.7977
15.9059
15.7582
15.9298
15.882
15.7278
15.7723
15.8743
15.8471
15.7851
15.8698
15.9417
15.7758
16.0744
16.031
15.9116
15.9394
16.0501
15.9247
15.598
15.9545
15.9925
15.8681
16.0058
15.8706
15.8427
15.8433
15.9974
15.916
15.8022
15.9349
15.8449
15.7559
16.0036
15.8997
15.9853
15.9254
15.9211
15.9688
15.8601
15.9414
15.9084
15.9203
15.8979
15.9127
15.7941
15.9287
15.8579
15.8842
15.8378
15.9432
15.8726
16.0314
15.8359
15.946
15.9296
15.9019
15.9221
15.8235
15.9091
15.8403
15.8686
16.0209
16.0878
16.0078
16.0349
15.983
16.0686
15.8423
15.9694
16.0095
15.9208
15.9831
15.9511
15.8324
16.0399
15.8113
15.8962
16.0434
15.8902
15.8724
16.0206
15.9597
15.81
15.795
16.0386
15.9494
15.7147
16.0343
15.6474
15.9054
16.0348
15.9237
16.0107
16.0175
15.8368
15.8881
16.0219
16.1484
15.9822
15.8929
15.8448
15.9671
16.0257
15.9145
15.7361
15.9239
16.0075
15.8495
16.0582
15.8356
15.9639
15.9803
15.906
15.9971
16.0612
15.9427
16.0389
16.2277
15.8443
16.0404
16.091
15.968
15.8667
15.8772
16.0109
16.129
15.925
15.9636
15.9396
15.688
15.8821
16.0318
16.1179
15.9071
15.9339
15.8555
15.9961
15.9289
15.9808
16.0978
15.8494
16.089
15.7953
15.906
15.7986
16.1417
15.9706
15.7819
16.0327
15.7893
15.9404
15.826
16.0082
16.0009
15.9681
16.0166
15.8002
15.9573
15.9323
16.1971
16.0779
15.7934
15.8158
15.9648
16.0642
15.9147
16.0034
15.9523
15.898
15.8735
16.0535
16.1243
16.0153
15.8574
15.9387
15.9592
16.0583
16.0898
15.8791
15.9148
16.0531
16.0421
15.8979
16.0718
16.025
15.855
15.8698
15.9378
16.1156
15.9768
15.9769
15.9319
15.8516
15.934
15.7878
15.8931
16.0202
16.0873
15.9121
15.9194
16.0189
16.0302
16.1077
15.8973
15.9691
16.0914
15.958
15.9341
15.9398
16.198
16.0421
15.8366
15.9141
15.8724
16.0996
15.845
15.9522
16.0003
15.954
15.9277
15.9215
15.8875
15.9695
15.9471
15.8869
15.9853
15.9541
16.0577
15.7693
16.1375
15.867
15.8058
15.9646
15.8122
15.8816
15.8875
16.0575
15.8351
15.7856
15.9325
15.9144
15.8997
15.8558
16.0448
15.7626
15.8752
15.9548
15.829
15.8756
15.667
16.1437
15.9722
15.9605
15.9115
15.8088
16.0774
15.8166
15.9767
15.8312
16.0272
15.7812
15.9398
15.9553
15.9836
15.8224
16.1334
15.9546
15.9793
15.9646
15.8784
15.9194
15.8578
16.039
15.8709
15.9843
15.7659
15.9944
15.9168
15.9439
15.7209
16.2038
15.9417
15.9813
15.9626
15.8465
15.9128
16.0132
15.9007
16.0218
15.7697
16.0558
16.1291
16.0534
15.9376
15.924
16.0064
15.886
16.0339
15.8354
15.835
15.958
15.8569
15.9126
15.8795
15.8182
15.996
16.0844
15.8568
15.9144
16.0273
15.8904
15.9375
15.8226
15.9024
15.9879
15.8865
15.9416
15.8057
15.9143
15.9264
16.1331
16.1114
15.9022
15.9724
15.8393
16.1571
15.7973
16.0887
15.8269
16.0934
15.7832
15.8923
15.7744
15.7552
16.0238
15.7994
15.8116
15.9661
16.0245
15.941
15.9909
15.7934
15.8179
15.8628
15.9529
16.1217
15.7344
15.784
16.0557
15.7378
15.9745
15.9712
15.9504
16.1222
15.779
15.7676
15.8166
15.9469
16.0402
15.9717
15.8606
15.8746
15.9483
15.852
16.0076
15.851
16.0258
15.7191
16.1608
15.9433
16.1274
15.8904
15.8849
16.113
16.0306
15.8288
15.845
15.9192
15.8789
15.9402
15.7002
15.8386
15.7636
16.0251
16.1396
15.9462
16.0374
16.0634
15.7951
16.0722
15.7598
15.9745
15.8853
15.8316
15.7622
16.1611
16.0562
15.7701
16.1051
16.0957
16.0883
15.9617
16.1086
15.8397
16.0208
15.8887
15.7505
15.7511
15.8287
15.7637
15.9051
16.0035
15.8303
15.9985
15.9827
15.6535
15.8659
15.7276
15.9128
16.0532
16.0096
16.0605
15.9011
15.9279
15.7915
15.9495
16.0931
15.9512
15.8026
15.9164
16.1198
15.8618
15.8794
16.1291
15.8341
15.8375
16.0491
15.8835
15.7989
16.1374
15.9787
15.9438
15.8735
16.0526
15.7383
15.9987
15.6902
15.9988
15.8615
15.8273
15.7416
16.0284
16.1482
16.0213
15.9138
16
16.1312
15.8519
15.8971
15.9564
15.9928
16.0962
16.1832
15.8538
15.9696
15.9705
15.7438
15.8829
15.9263
15.9147
15.8897
15.7908
16.0053
16.0248
15.8348
15.8869
15.7747
15.8881
15.9047
15.9968
15.9227
15.8899
15.8849
16.0985
15.9595
16.0983
15.8999
15.9806
15.9758
15.9191
15.6997
15.7482
15.9185
15.9283
16.0174
16.0585
15.9456
15.9573
15.94
15.934
16.037
16.0795
16.1449
15.7352
16.1595
15.7588
15.8424
15.8676
16.0496
15.76
15.8581
15.8867
15.833
15.8756
15.9005
16.0203
15.9618
15.9888
15.8639
16.054
15.8011
16.058
15.7617
15.8092
15.7604
15.8273
15.92
15.9111
15.6804
15.9609
15.6525
15.7502
15.8761
15.857
15.8131
15.8301
15.7379
16.1115
16.0386
15.8431
15.9136
16.0583
15.9104
15.809
16.0439
15.9808
15.8946
15.9377
15.84
15.9074
15.8461
15.8626
16.0203
16.0668
16.0705
16.0362
15.9532
15.7765
16.03
15.7321
15.8892
15.8832
16.0731
15.8713
15.7599
15.9672
15.9437
15.9478
15.8784
15.895
16.0232
15.9535
15.861
15.9319
15.9594
16.111
15.8699
15.9219
15.8916
15.7499
15.7805
15.8783
16.0217
15.9587
15.9127
16.0499
16.0435
15.9935
15.9677
15.867
15.8635
15.6977
16.0743
15.9102
16.0493
15.92
16.1643
16.0194
16.1295
16.118
15.9582
16.0365
15.9315
15.8771
16.0435
15.9678
15.9106
16.1222
15.9585
15.8522
15.9572
15.8725
16.0178
15.8595
15.9962
15.8609
16.0724
15.7352
15.9097
16.0093
15.7499
15.8882
16.0661
15.7761
15.9291
15.8616
15.8596
15.958
15.8041
16.0226
15.9973
15.8177
15.9332
15.8791
15.9095
15.9689
15.9163
15.7759
15.9589
15.7986
15.9227
15.7487
15.8841
16.0497
16.0317
15.8095
15.752
15.6803
15.8726
15.8364
15.9968
16.0753
16.0169
16.0017
15.9421
15.8003
16.1023
15.8542
15.9063
15.8081
15.7498
15.8634
15.6082
16.0001
15.7937
15.8893
15.9534
15.9827
15.8722
15.968
16.0405
15.7651
15.951
16.0902
15.9326
15.7277
15.9492
15.975
15.9118
16.0042
15.8102
15.892
15.8762
16.0281
15.9373
16.1178
16.1835
16.0747
15.7921
16.0422
15.9171
15.9139
16.0444
16.0473
16.0055
16.0802
15.9638
15.9097
15.8402
15.9591
15.9413
15.9574
15.9947
15.9216
15.8194
15.8917
15.9307
15.9196
15.6993
16.0068
15.9181
15.8082
15.9403
15.8468
15.8451
15.9401
15.8207
16.285
15.8726
15.9376
16.0826
16.0619
16.1371
15.964
16.0403
16.0724
16.0887
15.9257
15.8747
15.8771
16.1472
16.222
15.9857
15.9062
15.9748
16.15
15.9856
16.0989
16.0738
15.9566
15.8752
15.9657
15.7573
15.9286
16.0678
15.9543
16.0503
15.8374
15.8216
16.027
15.7258
15.8933
15.7101
15.8538
15.775
16.0962
15.8704
15.9649
15.8495
15.9697
15.804
15.9684
16.0067
16.0372
15.958
15.8826
15.9155
15.9942
16.01
15.9404
16.0326
15.9065
16.0904
15.6529
16.0107
16.0199
16.0348
16.0816
15.8493
15.8777
16.0669
15.9368
15.8418
16.0248
15.8591
15.9332
15.8214
16.0739
15.7228
15.9724
15.7567
15.8114
15.9559
15.8963
16.0107
15.8165
16.0001
15.9364
15.6971
15.7767
15.845
16.14
15.8826
15.8672
15.9208
15.9713
15.9739
15.9384
15.9919
15.9847
15.9191
15.8594
16.2121
15.8356
16.1485
15.7066
15.9411
15.9702
15.8673
15.9726
15.7802
16.0351
15.9375
15.9765
16.0253
15.851
15.9145
15.8572
15.9905
16.1341
15.9898
16.1424
15.8721
15.9188
15.9654
15.8759
15.9
16.0224
15.8902
15.9114
15.8289
15.9502
16.0735
15.9215
15.758
15.9923
16.051
15.9074
16.0807
15.9956
15.957
15.9526
15.9636
15.9435
15.7651
16.0014
15.8775
16.0699
15.9149
15.7443
15.9788
15.8977
15.7247
16.0008
16.0191
16.0066
15.9669
15.9999
15.9339
16.1586
16.0997
15.8983
15.8603
15.9146
16.1252
15.9775
16.0341
15.7828
15.907
15.6258
15.9175
15.8397
15.9669
16.0051
16.0104
15.8623
15.8789
15.7534
15.9892
15.756
15.794
15.8416
15.9143
15.9092
15.7747
16.0266
15.8866
15.9098
15.8763
15.691
15.9886
16.1362
16.0704
16.0363
15.9157
15.8355
16.081
16.008
15.924
15.8155
15.8597
15.9648
15.8075
15.9513
15.8779
15.924
15.9846
16.1485
15.7747
15.9202
16.0089
15.9646
16.0313
15.9876
15.8849
15.9459
15.9687
15.7943
16.0615
15.7271
15.9841
16.1158
15.8847
15.9477
15.9592
16.0677
16.084
15.8266
15.9731
15.8008
16.043
15.871
15.6204
15.9862
15.9235
15.896
15.8181
15.9245
16.0136
15.9604
16.0667
15.9426
15.8528
15.8954
15.9522
15.9352
16.0248
15.937
15.9488
15.9724
15.9372
15.9599
16.008
15.9929
15.9672
16.0064
15.9403
16.1512
15.9826
15.8715
16.0194
15.9131
15.7831
16.1713
16.0025
15.764
16.0585
16.0007
15.9572
15.7153
15.7976
15.9732
15.9664
15.7489
15.8926
15.9267
16.0513
16.1188
15.9047
15.9865
16.2217
15.9615
15.7193
15.997
16.0784
15.9884
15.9858
15.8026
15.9393
16.0258
15.8832
16.0545
15.8759
16.0153
15.9665
15.8954
15.7551
15.8838
16.1254
16.0395
16.0357
15.9618
15.9535
16.069
16.0455
15.9888
15.8451
15.9191
15.8854
16.0049
16.0667
15.8808
15.8238
16.1548
16.0306
16.0241
15.8648
15.8369
15.7439
16.0468
15.8494
15.9754
15.9382
15.8607
15.7995
15.8673
15.8286
15.9135
16.011
15.8135
15.8428
15.9115
16.0039
16.0575
15.9344
15.8565
15.8076
15.8752
16.0534
15.9383
15.9861
16.0248
15.9182
16.0297
15.9516
15.905
15.7659
15.9198
15.8801
15.807
15.6802
15.9309
15.8389
15.9563
15.9079
15.9124
16.0281
15.8659
15.963
15.8307
15.9969
16.061
15.9104
16.157
15.9521
15.9183
15.8487
15.8942
15.7888
15.9556
15.9628
15.8493
15.8359
15.942
16.0564
15.8763
15.7907
16.0649
15.9673
15.9892
15.8537
15.8527
15.9862
15.9584
15.702
15.8913
16.0488
15.8033
15.9929
15.9058
16.0707
15.9898
15.9246
15.8874
15.915
15.8965
15.7718
15.8766
15.9464
15.7692
15.9046
16.0226
15.8887
15.7718
15.8046
15.9453
15.9635
16.0764
16.0581
15.9219
15.8792
15.7382
16.0912
16.037
15.9329
15.8294
15.9925
15.8508
15.918
15.9472
15.8581
16.1908
15.8953
15.8456
15.8905
15.9593
15.9904
15.716
16.0698
15.8978
15.9449
15.9937
15.9117
15.9095
16.1051
15.9586
15.9017
16.0735
15.9593
15.9153
15.9056
15.8315
16.053
15.7779
15.995
15.8821
15.8183
15.8561
15.9243
15.8778
15.8856
15.6715
15.9336
15.9408
15.9934
15.7428
15.9428
15.9648
15.7894
16.1403
15.9824
15.9225
16.0564
16.0741
15.9047
16.0372
15.894
15.9515
15.9728
15.8717
16.0319
15.8623
16.0061
15.9763
15.992
16.0462
15.8216
15.9131
15.9452
15.7919
15.9959
15.6976
15.647
15.9993
15.9273
15.9068
15.8331
15.8124
16.1889
15.9501
15.9521
15.6858
16.0041
15.9672
15.8845
15.8267
15.8752
16.0231
15.7139
15.8865
15.9224
15.7454
15.8729
15.9181
15.7388
15.9343
15.8134
15.9621
16.0986
15.5673
16.0421
15.9665
15.9178
15.8918
15.8162
15.9855
15.9049
15.95
15.8009
15.8679
16.1767
15.9965
15.877
15.8785
16.1085
15.9392
16.0168
15.7927
15.8431
16.112
16.0225
15.9642
15.991
16.0338
15.9543
15.8355
15.7844
15.9464
15.8921
16.0423
15.9442
15.7918
15.7719
15.9064
15.9683
15.909
16.0979
15.9718
15.9288
15.8478
15.9128
15.9851
15.828
15.7907
15.9693
15.9538
15.855
15.8586
15.9074
16.113
15.6693
15.9101
15.9411
16.0715
15.9014
15.7251
15.8331
15.8166
15.8492
15.82
16.0546
15.9368
16.029
15.8709
16.1555
15.824
15.9492
16.0514
15.9528
15.8157
15.8721
15.8202
16.0332
15.9812
15.8891
15.9273
16.0578
15.8696
16.029
15.8217
16.0993
15.9637
16.0244
16.0309
15.8364
15.8279
15.8486
15.838
16.1193
16.0155
15.9901
15.8355
15.8317
16.0898
15.9915
15.9459
15.9585
15.826
16.0169
15.8914
15.9151
16.054
16.0099
15.9403
15.9469
15.9453
15.8651
16.0078
16.0333
16.1142
15.9589
15.9595
16.0169
15.8001
15.811
15.9799
15.975
15.9636
16.0858
15.8869
15.9965
15.8538
15.7679
15.8964
15.8577
15.9651
15.9087
15.7731
15.8654
16.0116
16.0964
15.6724
15.9712
15.856
15.8925
15.9186
16.0714
15.999
16.0323
15.8708
16.1918
15.9352
16.1312
15.8252
15.8341
15.8338
16.0243
15.9452
15.9609
16.1285
15.6106
15.7979
15.855
15.9884
16.0161
16.0511
16.0242
15.8104
15.7816
15.9802
15.9409
15.9379
16.1234
15.9036
15.8148
15.9152
15.8923
15.9625
15.8648
15.794
15.8687
16.1433
15.774
15.9607
16.0585
15.7713
15.6334
15.7222
15.8828
15.9582
15.8851
15.8409
15.9783
15.8354
16.0514
15.7166
15.8156
16.016
15.7966
15.9644
15.6913
15.8432
15.9407
15.8575
15.9887
15.8233
15.9486
15.8255
15.96
15.9126
16.0729
15.9943
15.8949
15.9693
15.949
16.1049
15.9805
15.9463
15.8236
15.8236
15.8542
15.7804
15.8222
15.9655
15.8679
15.906
15.8766
15.85
15.8842
15.9161
16.0164
15.9529
16.0201
15.9812
15.6729
16.1337
16.0523
15.8994
15.7512
15.9509
15.8798
15.9943
15.938
16.0156
16.0684
15.9167
15.8878
15.903
16.0575
16.1077
15.987
16.0253
15.9572
16.2515
16.0029
15.9366
15.9502
15.9119
15.8636
15.7942
15.8814
15.8988
16.0858
15.8833
15.8561
15.771
15.7498
16.0033
16.0116
16.115
15.8869
15.8027
15.9744
15.7538
15.9862
15.9126
15.915
15.9532
15.9004
15.8948
16.1187
15.935
16.1441
15.8169
15.9422
15.934
15.9032
16.1216
15.9359
15.9126
16.1513
15.9559
16.0565
16.0399
15.877
15.6346
15.7026
15.879
15.8501
15.8012
15.9627
15.7683
15.9683
16.0571
16.0605
15.9946
16.248
16.0399
15.7131
15.8524
16.0073
15.7349
15.9061
15.6675
15.9766
15.8624
16.0829
16.2002
15.9185
15.923
15.9162
15.7838
16.0084
16.0353
16.0758
15.6746
15.7749
15.8514
15.9155
15.9137
15.8747
15.9399
15.7849
15.9656
16.064
16.0397
15.874
16.0311
16.095
15.8658
15.9964
15.7477
16.0472
15.9067
15.899
15.9019
15.7755
16.1635
15.8342
15.9041
15.9507
15.9559
15.7993
15.9305
15.92
15.9988
16.1239
15.9699
15.8083
15.811
15.7961
16.0366
15.8682
15.9157
15.8682
16.1001
15.9769
16.0231
15.8584
15.9228
15.9125
15.9247
15.8358
15.8115
16.0946
15.7709
15.9255
15.8666
16.0178
15.9754
15.935
16.1685
15.8736
15.9191
15.8838
16.0401
15.7848
16.0325
15.9562
16.0628
15.974
15.8528
15.855
15.8239
15.832
15.8624
15.7764
15.8413
15.9515
16.0669
15.7677
15.8283
15.9906
16.1091
15.9537
15.9604
15.7463
15.8689
15.9626
15.914
15.9206
15.7906
15.8121
16.0063
15.865
15.9266
15.6203
15.7624
15.9751
16.0648
15.9707
16.0289
16.023
15.8234
15.926
15.7629
15.8351
15.8109
16.0196
15.9431
15.9264
15.7653
15.7712
16.1618
15.8383
16.0462
15.9805
16.1042
16.0486
15.9792
16.0906
15.9042
15.7351
15.992
15.8481
16.0102
15.8919
15.8171
16.0967
15.823
15.8883
16.0429
15.9069
15.8443
15.9704
15.8508
15.7806
16.0531
15.9016
16.0264
15.7352
15.9302
15.9443
15.8739
15.6714
15.8865
15.7622
15.7568
15.8977
15.9159
15.8537
16.058
16.0432
16.1017
15.8607
15.8989
16.1174
15.8266
16.1262
15.9425
15.9433
15.9351
15.9964
15.7895
15.9481
15.9984
16.0005
15.7814
15.9509
15.8518
15.7051
15.9308
15.9084
15.8655
15.8708
15.8449
16.0879
15.8602
15.9181
16.0424
15.7946
16.1568
16.0017
15.8536
15.799
15.8509
15.9063
16.0162
15.886
16.0232
15.9557
15.9391
15.9155
15.7535
16.1195
15.8778
15.9563
15.9409
15.7842
15.9506
16.0934
15.9066
15.9646
16.0094
15.9765
15.9522
15.8027
15.848
15.8906
15.9801
15.7584
15.9673
15.8227
15.985
15.9871
15.8463
15.8842
16.0473
15.9419
15.898
15.9814
16.1238
16.0496
15.7907
16.0435
15.8326
15.8556
15.7532
15.7745
16.0623
15.9751
15.6609
15.8945
15.953
15.856
15.7112
15.9505
15.9115
15.9839
16.0287
15.9966
15.8809
15.9443
15.8506
16.042
15.8911
15.9696
15.8652
16.1248
16.0413
15.8566
16.0114
15.9865
16.0338
15.8786
15.7666
16.0273
15.968
15.8326
15.9536
15.8794
15.8158
15.9577
15.9537
16.1647
15.9215
15.7318
15.9989
15.8877
16.1174
15.8757
16.0217
15.8966
15.9225
15.8117
16.061
15.8209
15.7664
15.8728
15.7623
15.9732
15.9052
15.9315
16.0856
15.8216
15.9561
15.8564
15.9634
15.9341
15.9525
15.9017
15.9313
15.8253
15.9017
15.9037
15.7917
15.7795
15.8493
15.9241
15.6568
15.9753
15.778
15.7864
15.9525
15.9108
16.0469
15.9531
15.8638
15.8626
16.0224
16.0903
16.1193
15.8631
15.9793
16.0127
15.856
15.9816
15.9764
15.9956
15.9465
15.9125
15.8275
15.8292
15.8942
15.9727
16.0176
15.9056
15.7368
15.7647
15.9184
15.778
16.0318
16.0184
16.0044
15.9668
15.8336
16.0201
15.822
15.968
15.7905
15.8864
15.9754
16.2322
15.9639
15.8121
16.0005
15.8693
15.8181
16.0749
15.9322
15.892
15.8134
15.9908
15.844
15.8197
16.0858
15.7766
16.0254
15.8069
16.0561
15.7254
15.973
15.82
15.8603
15.7665
15.8388
15.7956
15.997
15.7538
15.8195
15.8906
16.0081
15.9314
15.9022
16.0993
15.9521
15.8948
15.9992
15.9864
15.991
16.0613
16.1553
15.8741
15.907
15.958
15.9514
15.8197
15.9838
16.1037
16.0009
15.8235
15.7564
15.9356
16.0739
15.8035
16.0353
15.6913
15.8557
15.9947
15.8402
16.0839
16.0827
15.7172
15.9906
16.002
15.6756
15.9005
15.8202
16.0285
15.7672
15.9936
16.0147
15.9089
15.8139
15.7577
15.9257
16.172
15.951
16.1326
15.9454
15.8217
15.9675
15.8273
15.9336
15.8554
16.0003
15.8428
15.8852
15.9175
15.7379
15.9316
15.9293
15.9354
15.9561
15.9438
16.114
16.0242
15.7835
15.9709
15.7846
15.7467
16.0369
15.8225
15.9318
15.7446
16.1068
15.8141
15.865
15.8851
15.9679
15.9125
15.8213
16.1738
15.9266
15.7761
16.0984
16.0309
16.0245
15.9715
15.9459
15.8378
16.0368
15.9175
16.0353
16.008
15.9694
16.0205
15.8549
15.8052
15.9821
15.9891
16.0054
16.0626
15.9494
16.1877
15.8432
15.8405
15.8917
16.0015
15.6886
15.953
15.8733
15.9615
16.0215
15.9003
16.0263
15.9407
16.0385
15.8494
15.9529
15.7901
15.9857
16.1691
15.7663
15.8197
15.9431
15.851
15.9175
15.8313
15.7279
15.968
15.977
15.9401
16.0277
15.8129
15.7888
15.9583
16.0988
15.8358
16.0015
15.9174
16.0789
15.8754
15.9467
15.8516
15.9477
15.9156
15.9585
15.7714
16.1036
15.7705
15.8298
15.9975
15.8538
15.732
15.9801
15.932
15.9742
16.0881
15.9267
15.8749
15.8777
15.836
16.0256
15.8972
15.7822
15.9589
15.9914
16.0444
15.8775
15.8199
15.9708
16.077
15.8957
16.0629
15.7942
15.7415
15.9985
16.0136
16.0718
15.5913
15.8339
15.9167
15.8081
15.7973
15.9664
15.7856
15.8667
15.9171
15.881
16.0193
15.9447
16.0281
16.0976
16.0429
16.0566
15.8126
15.8702
16.0262
15.8124
15.9716
16.0144
16.0232
15.8335
15.8121
15.929
15.8256
16.0948
15.9203
16.0539
15.9007
15.7954
16.1459
15.9919
16.0374
15.9705
16.1684
15.9883
15.9362
15.8428
15.9561
15.9635
15.9998
15.8282
15.9475
15.8941
15.8305
15.8496
15.9095
15.8606
15.8026
15.768
15.8828
15.8657
15.7864
15.8292
15.7232
15.7875
15.9907
15.9954
15.8197
15.9251
15.892
16.0118
15.8629
15.9896
16.1241
15.9591
15.812
15.9346
15.7512
16.0078
15.9584
15.8834
15.9658
15.8385
15.9751
15.8493
15.9705
15.8389
16.0244
16.0315
16.2174
16.1015
15.8617
15.9014
15.8977
15.9452
15.7771
16.0471
15.7609
15.8825
15.6179
16.0413
16.1166
16.0367
15.9946
16.0862
15.893
15.8049
15.8574
15.9271
16.1099
15.9264
15.9412
16.0289
15.9105
15.8031
16.1507
15.9401
15.9643
15.8893
15.9799
15.8692
15.9186
15.886
15.9667
15.8009
16.0324
15.783
15.9333
15.7277
15.6983
15.894
15.7493
16.1172
15.7128
15.9252
15.9638
16.0286
15.841
15.9501
15.8902
15.9029
15.9146
15.8637
15.8544
16.1519
15.8359
16.0552
15.9566
16.0111
15.9394
15.8251
15.9806
15.7675
15.909
15.8667
15.8962
15.9422
15.8458
15.773
15.8607
15.9885
15.8872
15.8599
15.8502
15.8068
15.7938
15.9069
16.1648
16.0433
15.8078
15.9702
16.0104
15.9411
15.817
15.5964
16.0319
15.7998
15.7856
15.9415
16.0284
16.0183
16.0796
15.9071
16.0094
16.1398
16.0961
15.7955
15.8433
15.9239
15.9514
16.052
15.8
15.892
15.9758
15.9262
15.9816
15.7644
15.9581
15.976
15.8814
15.8555
16.1206
16.0349
15.9628
15.8156
15.8046
15.9218
15.7824
15.9915
15.8956
15.7632
15.8544
15.8643
15.8949
15.7824
15.8667
15.9134
15.9915
15.802
16.0275
15.8671
15.8908
16.0446
16.0207
16.0379
15.8265
16.0052
15.8273
15.7925
15.6555
15.8207
15.9675
15.8453
15.8008
15.9156
16.005
15.8891
15.9153
15.9722
15.8729
15.9776
15.8977
15.7388
15.9376
15.7743
15.981
15.9318
15.9505
15.6553
16.0521
16.1801
16.0781
16.2069
15.8282
15.9375
15.7178
15.9846
15.8876
15.9018
15.8952
15.8199
15.9756
15.9054
15.8388
16.0438
15.8846
16.1042
15.761
15.9699
16.0848
15.9972
15.9289
15.7456
15.8596
16.0672
15.8757
16.0184
15.9007
15.9811
15.9267
15.9615
16.1913
16.0103
15.8581
15.9139
15.9831
15.7965
16.0394
15.8774
15.842
15.9127
15.9705
15.9154
15.804
15.8767
15.9398
15.9283
15.8231
15.967
15.8528
16.0695
15.7124
15.991
16.0133
15.8533
15.964
16.0318
15.9328
16.0301
16.088
16.123
16.0541
15.9793
15.9303
15.9755
16.0429
16.0573
15.872
15.8837
16.0948
15.9872
15.8981
16.0189
16.1032
15.6121
16.0367
15.7988
16.0205
15.8651
15.9304
16.0223
15.9477
15.9915
16.0992
16.0483
16.0209
16.0677
15.8921
15.8731
16.0005
15.9357
15.7103
16.0523
15.983
16.0068
16.095
16.0806
15.7517
15.8868
15.8747
15.8883
15.6527
15.9837
15.832
15.9384
16.0748
15.989
16.0077
15.8802
15.8189
16.0419
15.9204
15.9397
15.8375
15.8325
15.9107
15.8426
16.008
15.9469
15.911
15.9776
15.9984
15.9571
15.985
16.0257
15.8563
15.8255
15.7959
15.9022
15.8046
15.8567
15.8998
15.9991
15.8492
15.8396
15.9204
15.7374
15.7438
15.9121
15.8371
15.9278
15.8085
15.9317
15.9264
15.8726
15.8454
15.8119
15.8967
15.9766
15.952
15.8987
15.7837
15.9029
15.8858
16.0774
16.0555
15.9217
15.8745
15.8105
15.6346
15.76
15.7903
15.8392
15.8671
15.8148
15.706
15.7419
16.0001
15.8787
16.1651
16.0918
15.8902
16.0377
15.967
16.0176
15.7435
15.9381
15.8582
15.8484
15.8728
15.8465
15.9229
15.8414
16.0706
16.0653
15.8434
16.0458
15.9513
15.9424
15.8999
15.7759
15.7535
15.657
16.1403
16.0315
15.8389
15.9764
15.6915
15.8677
16.1038
16.0352
15.923
16.0963
15.9017
15.9335
15.9279
15.8927
15.8548
15.973
16.0048
16.0759
15.897
16.0553
15.9074
15.9804
15.8681
15.8991
15.9445
16.0174
15.8212
15.7403
15.8388
15.8247
15.7721
15.9631
15.8383
15.8913
15.853
15.947
15.8951
16.0149
15.9752
16.0555
15.7004
15.9975
15.8174
15.8768
15.9815
15.9694
15.6787
15.9471
15.8443
15.9327
15.9267
15.9255
15.9354
15.8662
15.8544
15.8425
16.0005
15.9577
15.8663
16.1236
16.0549
15.9666
16.0182
15.8857
15.8019
16.0084
16.0234
15.9628
15.9922
15.9404
16.0927
16.0101
15.7923
16.0678
15.9234
15.9115
15.862
15.8811
15.8008
15.9369
16.0309
15.8425
15.9936
15.9621
15.7985
16.0696
15.8941
15.9008
15.9642
15.9411
15.8993
15.8239
15.9825
15.8447
15.9571
16.0142
15.8434
15.7291
15.8653
15.9491
15.9296
16.034
15.6705
16.04
15.9942
15.7641
15.8761
16.1298
15.9959
15.8918
15.7905
15.9674
15.9767
16.1728
15.9644
15.8461
15.8148
15.7889
15.8927
15.9365
15.9085
15.9646
15.9372
16.0748
15.8709
15.9476
15.9319
16.0946
16.1783
15.9544
15.9748
15.8368
16.1495
15.8344
15.8929
16.0057
16.0009
15.7018
15.8876
15.8855
16.0764
15.9953
15.6364
15.9156
15.783
15.9416
16.1997
16.0715
15.8603
15.7475
15.9704
15.8394
15.8676
16.0917
15.9041
16.0079
15.9677
16.0684
15.8229
15.9714
15.839
15.8807
15.8036
15.8348
16.0474
15.8081
15.9709
16.0335
16.0682
16.0081
15.9257
15.9059
16.0234
16.0401
16.001
16.0916
15.8321
15.9071
15.8061
16.103
15.9431
15.9983
15.8277
16.0051
16.1422
15.9113
15.8646
15.9854
15.9476
15.8487
15.94
15.9196
15.9799
15.7441
15.9219
15.763
15.926
15.9085
15.7562
15.8048
16.0287
15.9237
15.7749
16.0153
15.9401
15.9929
15.8197
15.7146
15.9447
16.0458
15.9747
16.0859
15.8359
15.9667
16.0984
15.8276
16.0043
15.7995
16.2001
16.0167
15.8289
16.1514
15.9037
15.9486
15.9408
15.8421
15.9618
15.9316
15.8537
16.105
16.0601
16.0314
15.9229
15.9417
15.9248
16.0934
15.9954
16.1054
15.8098
16.0129
15.7458
15.7786
15.8061
15.9767
15.9661
15.8624
15.9538
15.8059
15.8926
15.9175
15.899
15.8386
15.8828
16.024
15.998
15.9063
15.9058
15.9441
15.9267
16.0953
15.883
15.8673
15.8665
16.0627
15.7369
15.9903
15.8646
15.9158
15.7399
15.917
15.8086
15.8335
15.9083
15.9149
15.9332
15.8713
15.8539
15.8128
16.0556
15.9788
15.8682
16.0101
15.7327
15.791
15.8882
15.8663
16.0941
15.9987
15.9536
15.863
15.8714
15.93
15.9816
15.9618
15.8688
15.9212
16.0401
15.9527
15.979
15.7069
16.001
15.9403
16.0716
15.9396
15.9245
15.725
15.8029
15.9248
15.7992
15.8494
15.8238
15.8638
16.0065
15.9733
16.0446
15.9175
15.9116
15.9523
15.9896
15.9728
15.8361
15.8587
15.9954
15.9607
15.8105
15.9607
15.8552
15.8257
15.9359
15.7871
15.8756
15.9849
15.9124
16.1159
16.0213
15.7038
15.9032
15.8015
15.8579
15.9679
15.9365
15.6127
15.7356
15.9811
15.8761
15.8749
15.8654
15.8357
15.9433
15.951
15.9467
15.9348
15.9785
15.8704
15.8591
15.8166
15.8725
15.9893
15.6586
15.9079
15.9916
15.6146
15.8698
15.9403
15.8065
16.0356
16.1305
15.8664
15.8955
15.8661
15.7161
16.0752
15.9055
15.9501
15.8278
15.6505
15.8294
15.8989
15.9641
15.8561
15.9394
15.9412
15.9604
15.8993
15.8637
16.063
16.0177
16.0092
15.8146
15.8895
15.9803
15.8338
15.843
16.1546
15.9606
16.0874
15.8224
15.8612
15.8583
16.0524
15.9162
15.8512
16.1232
16.0121
15.8006
15.859
15.9963
15.8963
15.8448
15.8905
15.8095
15.9695
15.8628
15.9344
15.8635
15.8494
15.8928
15.9842
15.9037
15.9971
15.8894
15.7747
16.0153
16.0031
15.7733
15.9097
15.8681
16.0789
15.6877
15.8281
15.8858
16.091
16.0493
15.9385
15.9869
15.8491
15.9278
15.8471
15.9527
16.0182
16.0018
15.738
15.8632
15.8686
15.8698
16.0618
15.9435
16.0445
15.8957
15.8495
15.8951
16.1295
16.1318
16.0519
15.9167
16.0331
15.8671
15.8138
15.9907
15.8802
15.9118
16.0785
16.0413
16.0339
16.1715
15.8228
16.093
16.0378
15.8806
15.8891
15.8042
15.9182
15.912
15.9332
16.0102
15.8566
15.9505
15.8174
15.7609
16.1251
15.9645
15.9743
16.1091
15.9756
15.9842
16.1403
15.9399
16.0759
15.9474
15.8722
15.8429
15.8222
16.0094
15.8865
15.8579
16.0438
16.0726
15.9242
15.8614
16.0303
15.8965
15.9754
15.7074
15.8251
15.8233
16.0954
15.9223
15.9527
15.7788
15.9398
16.0381
15.817
15.9231
15.8764
15.9233
15.8611
15.9715
16.0267
15.8166
15.8692
15.9011
15.8456
15.8465
15.8991
15.846
16.0324
15.9966
15.8833
15.7709
15.7887
15.9183
15.8521
16.0696
16.1418
15.884
15.9541
15.9892
15.9124
15.769
15.8525
15.7005
15.9653
15.9136
15.8792
15.9237
15.9887
15.9564
15.9412
16.0485
15.9041
16.04
15.8419
15.9588
15.973
15.7352
16.005
15.7268
15.6757
16.1768
15.8787
16.1239
16.0539
15.8479
15.6871
15.8219
15.8712
15.9922
15.9663
16.0187
15.8976
15.985
15.9792
15.9106
15.8842
16.1158
16.008
16.0281
15.874
15.7447
16.0382
15.9593
15.7943
15.8654
16.0134
15.7807
16.0127
16.1461
15.9068
15.8071
15.9547
15.9748
16.0023
16.0013
16.1043
16.0845
16.0154
15.9161
15.8316
15.8997
15.9
15.6049
15.9017
15.9788
16.1174
15.8573
15.8474
15.8773
15.7892
15.9294
16.0056
16.0315
15.8497
15.9933
16.2618
15.9771
15.7028
15.7973
15.9234
15.8249
16.0603
15.9082
16.0086
15.9629
15.867
15.8338
15.9823
16.0453
15.9032
15.9302
16.0094
15.9528
15.9454
15.8452
15.7902
15.8108
15.9129
16.0413
15.9656
15.863
15.75
15.8253
15.8919
15.8814
15.8338
16.0001
16.0433
15.8459
15.855
15.8722
16.0379
15.8999
16.0816
15.9465
15.9981
15.9897
15.8543
15.9314
15.9046
15.9469
15.973
16.0337
16.0698
15.8536
15.8886
15.9855
15.8755
15.9223
15.7547
15.8845
15.97
15.7341
15.905
15.7951
15.7692
16.0304
15.9151
15.8021
15.8087
15.7581
15.7421
16.0409
16.0021
15.8148
15.7217
16.0032
15.8953
16.0724
15.8979
15.8756
15.8676
15.8104
15.8664
15.8268
15.8475
15.9098
15.8979
15.8277
15.8584
15.827
15.8816
15.9398
15.9976
16.0425
15.8823
16.0357
15.801
15.931
16.1014
16.0272
15.8401
15.8499
15.8763
15.9439
15.8487
15.9568
16.0215
16.0107
16.0338
15.7416
15.8806
15.9539
15.9347
16.0152
15.9145
15.839
16.0252
16.0042
15.969
15.8495
16.0464
16.1906
16.05
15.9044
15.8777
15.9647
15.9116
15.9334
15.9949
16.0545
16.0299
15.9422
15.7709
15.819
15.9363
16.0136
15.9103
15.995
15.8487
15.8874
16.0916
15.9188
15.9264
15.9436
15.9652
15.9217
15.7718
15.9284
16.0445
15.8076
16.1044
16.0271
15.9907
15.9483
15.8838
15.7709
15.954
15.9166
16.1152
15.8622
15.926
16.0927
16.1117
15.8873
15.9022
15.8163
15.8661
15.8419
15.8168
15.8804
15.9273
15.9988
15.9312
15.9263
15.8716
15.7794
15.8074
15.9322
15.9769
15.8541
15.9488
15.8938
15.8228
15.8611
15.8729
16.029
15.9112
15.9133
16.0264
15.744
16.1455
15.7316
15.9349
15.7244
15.9112
15.9326
15.741
15.8541
15.8888
15.9265
15.976
16.0881
16.0456
15.8642
15.9056
16.0064
15.9941
15.8474
15.9059
15.8616
15.9339
15.8556
15.7541
15.8055
15.918
15.9343
15.8522
15.9308
15.8806
16.0782
15.9592
15.8308
15.8087
15.9994
16.0367
16.0116
16.06
16.0699
16.051
15.9045
15.9517
15.8419
16.154
15.7772
15.8794
16.0763
16.0311
15.8898
16.0762
15.9771
15.8904
16.0106
15.9709
15.9417
15.9443
15.8407
15.9306
15.7956
15.9803
16.0714
15.839
16.0322
16.1225
15.9667
16.0584
15.7804
16.0216
15.9557
15.8995
15.8264
15.6757
16.0971
15.8668
15.8784
15.9694
15.7976
16.0476
15.6938
15.8099
16.023
16.1086
15.9087
15.9362
16.0415
16.0312
16.1658
15.8671
15.9625
15.8972
15.9897
15.8064
16.1159
15.9512
16.0115
15.8454
15.8201
15.9837
15.8974
15.985
15.917
15.8509
15.7413
15.9271
15.8719
15.8426
15.7668
15.7079
16.0223
15.9434
16.0996
15.764
15.9684
15.9344
15.7996
16.0789
15.9419
15.926
15.9433
16.0893
15.8182
16.0026
16.0895
15.9657
15.8465
16.1095
15.7906
15.9488
15.7487
15.8626
15.8757
15.8289
15.752
15.8455
15.9832
16.0283
15.9161
16.0075
15.9194
15.9035
16.1174
15.7685
15.8487
15.8585
16.0928
15.7568
15.9439
15.9393
15.7988
15.83
15.8956
15.8818
15.7583
15.8698
15.861
15.9836
15.7534
15.8875
16.0091
16.0648
15.6666
15.8657
15.9726
15.7789
15.9327
16.0043
15.8993
15.8226
15.9019
15.8979
15.854
16.0225
15.9801
15.9236
15.9707
16.0269
15.9838
15.9748
15.8998
15.782
15.7954
16.0053
15.944
15.9884
15.7851
15.913
15.6872
15.8846
15.912
15.9671
15.8634
15.9397
16.0868
15.7164
15.8554
15.9233
15.9254
15.913
15.9369
15.8514
15.8812
15.7454
15.9466
15.8296
15.7314
15.6676
15.8641
15.8503
15.8952
15.8597
15.8357
15.8684
15.8806
15.8642
16.0689
15.7601
15.8368
16.0675
16.2851
15.7093
15.8092
15.7647
15.8618
16.1049
15.8082
15.957
16.0616
15.8664
15.9316
15.9486
16.0032
15.9281
15.9335
16.0823
15.8299
15.7132
15.9829
15.8911
16.0654
15.8331
15.9731
15.9146
16.0431
15.7625
15.9136
15.856
15.9304
16.0015
16.0429
16.1573
16.0057
15.8557
16.0867
15.9004
15.947
15.8063
15.9647
16.0655
16.0182
15.7646
15.9713
16.1373
15.984
15.9978
16.0218
16.2097
15.9236
15.9583
15.9858
15.7602
16.0347
15.7302
15.941
15.9486
15.9862
15.9993
16.0172
16.1045
15.937
16.0583
15.9418
15.9403
15.8846
15.8912
15.873
15.9516
15.9378
15.9179
16.1147
15.9499
15.8282
15.8299
16.0768
15.8678
15.8852
15.8308
15.9615
15.8849
15.8226
15.7456
16.0741
15.9119
15.8473
15.9609
15.8801
15.8387
15.9476
15.7852
15.8979
16.0064
15.916
15.9337
15.8449
15.9857
16.0227
15.9625
15.9124
16.1317
15.9762
16.0893
15.7235
15.9199
15.8985
16.2482
16.0428
15.7048
16.0853
15.8605
15.9309
16.0711
15.9485
15.951
15.9075
16.0139
15.7866
16.0026
15.9272
16.0319
16.0243
15.9274
15.9676
15.8916
15.8177
15.9879
15.9446
16.133
16.0483
15.9321
15.9221
16.1181
15.9765
16.006
16.0551
15.6142
15.8731
16.1404
15.9089
15.7746
16.2135
16.031
15.7703
15.9037
15.9162
16.169
15.8189
15.9456
16.0714
15.9046
15.8651
15.9254
15.9045
15.7664
16.0119
16.1229
15.9016
15.8366
15.8232
16.1153
16.1563
15.9242
16.009
15.6987
15.9318
15.9091
15.7605
15.9953
16.0202
15.7503
16.1109
15.892
15.8774
16.1494
15.8813
15.8503
16.0386
15.8502
15.8788
15.848
15.8768
15.7196
15.8282
15.8586
16.1275
15.7449
15.9516
15.9655
15.963
15.8204
15.9486
16.015
16.0129
15.9209
16.1633
16.0886
16.16
16.0094
15.7434
16.0408
16.1045
15.6747
16.0351
15.8295
15.9877
16.0604
15.8629
15.7864
15.83
16.0411
15.9392
15.9569
15.9381
15.8376
16.009
15.9778
16.1691
15.9122
15.9889
15.8478
15.9105
15.7601
15.7982
15.8896
16.0083
15.7839
15.7626
15.8015
15.9337
15.8712
15.8525
15.8916
15.8445
15.7875
15.9761
16.1459
15.9548
16.0169
16.1642
15.8627
15.8378
16.0378
15.9772
15.9079
16.0358
15.7011
15.9764
15.851
15.9764
15.8568
16.0166
15.8638
16.0994
15.9516
16.1089
15.8974
15.7327
15.8766
15.8694
15.8815
15.7815
15.9251
15.9615
15.9394
15.851
15.8056
15.649
16.0276
15.9193
15.8289
15.8789
15.9477
15.7128
15.931
16.0252
15.8278
15.7406
15.8932
15.9309
16.018
15.9518
16.0446
15.9113
15.8494
15.9643
15.9092
16.0112
16.0042
15.8388
16.024
15.964
15.917
15.9842
15.7743
15.798
15.9029
15.7643
15.86
15.982
15.8987
15.7249
15.8741
15.8851
15.9854
16.0628
16.0433
15.7178
15.839
15.9058
15.9309
15.9543
15.9993
15.7773
15.9311
15.9024
15.9564
15.9766
15.9862
15.9766
15.8588
15.8256
15.7707
15.9211
15.8208
16.071
16.0935
15.8243
15.9345
16.0026
15.7785
15.9282
15.8864
15.9461
15.9835
15.8573
15.8331
15.846
16.084
15.7478
15.8014
15.9446
15.7706
15.9417
15.8098
16.0702
15.9516
15.8963
15.8486
15.807
15.7593
15.8728
15.848
15.8177
16.0052
15.9596
16.0235
15.9158
15.9503
15.9987
15.9286
16.0734
16.0306
16.0364
15.9713
16.0176
15.877
15.8895
15.9469
15.9493
15.9112
15.8539
16.2582
15.9386
15.9532
15.9513
15.8867
15.8723
15.9049
15.9874
15.8978
16.0294
15.9309
15.952
16.0226
15.8544
16.0833
15.885
15.8639
16.1012
16.0504
16.1879
16.0996
15.8408
16.0258
15.7638
15.898
16.0473
15.7193
15.7897
15.8999
15.9439
16.0438
15.9507
15.8566
15.8841
16.0112
15.9116
15.8775
15.7824
16.0114
15.8629
15.9738
16.0122
15.8796
15.9505
15.8951
15.9436
16.1376
16.0363
16.0195
15.8899
15.9994
15.8042
15.8228
15.9953
15.9327
15.6635
15.8976
15.8663
16.0435
15.7817
15.7861
15.9901
15.9599
15.7864
15.9577
15.8953
15.9526
15.8004
15.8331
15.9398
15.8006
15.7212
15.8132
15.7875
15.8389
15.9665
15.9366
15.8459
15.9246
15.9583
15.8273
15.7815
15.9832
15.7514
15.7455
15.9585
16.0178
15.9444
15.8069
16.0256
15.8176
15.7711
16.0062
15.874
15.8432
15.9776
15.9844
16.0573
15.7717
15.9081
16.1128
16.1647
15.9268
15.8857
15.9086
15.8616
15.9064
15.7885
16.0393
15.8026
15.948
15.85
15.9847
15.9048
15.9168
15.9075
16.01
15.9128
15.9238
15.9956
15.877
15.8433
15.8691
15.8605
16.0613
15.932
16.0671
15.8983
15.9407
15.8882
15.812
15.9089
15.8409
15.843
15.9431
15.9867
15.869
15.8395
15.8781
16.1181
15.9781
15.9013
15.7395
15.9659
15.8909
15.7914
15.9915
16.0021
15.8759
15.772
15.8647
16.0412
16.0452
16.0753
15.9822
15.9241
16.0152
15.7882
15.9296
15.8115
16.0161
15.9476
15.9093
15.7574
15.7426
16.0164
16.1556
16.0424
15.7367
16.0036
15.8277
16.0706
15.8979
16.041
15.7788
15.7868
15.9194
16.0273
15.879
16.062
15.8174
15.7727
15.9765
15.897
15.81
15.804
15.8979
15.8589
15.8818
16.0516
16.0427
15.7953
16.0719
15.9639
16.1086
15.8115
16.0762
15.8005
16.1325
15.9389
16.1008
15.8252
15.8834
15.9112
15.6971
15.7839
15.7494
16.0957
16.0784
15.7486
15.7348
15.8649
15.9115
15.8002
15.9967
15.968
15.9123
15.8171
16.0772
15.8288
15.8617
15.8125
16.0593
15.9773
16.0275
15.8939
15.8282
15.904
15.9737
15.7952
16.0515
15.8046
16.0731
16.1061
15.8582
16.1207
15.7969
15.8735
15.7722
15.9461
15.7361
15.9711
15.97
16.0752
15.9422
15.9673
15.8046
15.938
15.8702
15.9591
15.8801
15.9676
15.8956
15.7992
16.025
16.1296
15.7878
16.0502
15.8958
15.9352
15.852
15.8878
15.7764
15.8029
16.0446
16.0332
15.9768
15.8676
15.9009
15.9556
16.0859
15.7526
15.9395
15.8999
15.9267
15.8785
15.9401
15.7737
15.8751
15.8412
15.8767
15.8614
15.8946
15.9669
15.726
15.6766
15.7528
15.8822
15.9809
15.9532
15.9249
15.9767
15.9248
15.8989
15.9799
15.8818
15.7883
16.0507
16.0919
16.042
15.8231
15.9478
16.0304
15.902
15.9567
15.9227
15.9341
15.9257
15.8318
16.0845
15.8851
15.8484
16.1241
15.8826
15.9958
16.0056
15.9971
15.9563
15.8856
15.9768
15.873
15.9354
15.9347
15.7708
15.8344
15.8331
15.8509
15.8078
15.969
15.7941
16.0334
16.0953
15.9258
15.9498
15.9233
15.8529
15.8246
15.9373
15.9414
15.994
16.0904
15.9094
15.677
15.9006
16.1084
16.0418
15.8208
16.1162
15.9889
15.8002
15.9706
15.9301
15.7449
15.9992
15.8446
15.9576
15.713
16.0687
15.9219
15.9184
15.8097
15.7919
15.9843
15.8833
16.0779
15.9485
15.8843
15.6473
16.0043
15.729
16.122
15.8054
16.077
15.8881
15.9986
15.8531
15.8942
16.182
15.9645
15.8187
15.9583
15.9485
15.9108
16.0663
15.9142
16.0327
15.9136
16.0151
16.0507
15.7554
15.9312
16.1839
15.9174
16.0128
15.9718
15.9904
15.9387
15.8382
15.7497
15.7164
15.9893
15.8623
16.0337
16.0131
16.0015
15.963
15.9983
15.6592
15.8986
16.0194
15.912
15.8193
15.9515
16.0389
15.9687
15.763
15.995
15.8413
16.1273
15.9079
15.8005
16.241
15.9072
15.819
15.9226
15.9696
15.7928
15.8013
15.9072
15.8591
15.9194
15.955
15.8774
15.9941
15.8694
16.0534
15.8816
16.0031
15.9118
15.9814
15.8676
15.8988
15.9784
15.9001
15.9252
15.9883
15.9311
15.8249
15.8895
15.9411
15.8725
15.8631
15.7564
15.8868
16.0933
15.9582
15.9241
15.9008
15.8135
15.9093
15.9774
15.854
15.896
15.9533
15.8131
15.7143
15.9317
15.8156
15.8725
16.0262
15.9511
15.886
15.916
16.0381
15.9612
16.0167
15.9803
15.8984
15.8681
16.1528
15.9775
15.8864
15.9172
15.9551
15.7879
15.915
15.8944
15.9337
15.976
15.8449
15.8594
16.0089
15.9399
16.0054
16.0995
16.1139
15.7481
16.0361
15.7059
15.7684
15.8782
15.9183
15.8929
16.0405
15.7372
15.9304
15.8769
15.8267
15.919
15.9344
15.7315
15.9069
15.9421
15.9203
15.8778
15.9981
15.7566
15.9166
15.816
15.8524
15.7991
15.8577
15.9021
16.0208
15.898
15.8862
15.8181
15.8557
16.0174
15.8724
15.9065
15.8429
16.1167
15.8881
15.89
15.9086
15.8987
16.0444
15.8871
16.0172
15.7641
15.7688
15.9999
15.9522
15.7379
15.7839
16.1113
15.9461
16.0504
16.148
15.8687
15.7176
16.0602
15.8377
15.9929
15.823
15.7377
15.8666
15.7982
16.0376
15.8424
15.812
15.9795
15.9975
15.8738
15.9242
15.8738
15.8891
16.0209
15.9807
15.9116
15.8347
15.9858
15.9513
15.7792
15.9469
15.79
16.1351
15.9586
16.0661
16.0689
15.8429
15.8162
15.9672
16.0193
15.8003
15.8626
16.0362
16.1143
15.81
15.9035
15.8984
16.065
16.1385
15.9177
15.7767
15.8887
15.9169
15.8813
16.0956
15.8446
15.8881
16.0787
15.7464
15.9485
15.8786
15.9752
15.9704
15.9183
15.987
15.7537
15.9236
16.0404
16.0041
15.814
16.1063
15.6835
16.021
15.9322
16.1401
15.9448
15.8716
15.8816
15.9381
15.8018
16.0417
16.0155
16.0676
16.1396
15.755
15.8447
15.9782
15.8627
15.7404
15.8599
16.0129
15.9183
16.0316
16.0955
16.1363
16.0605
15.8318
16.0409
15.8708
15.9099
15.7161
15.8296
16.0979
15.9245
15.883
15.8161
15.7454
15.7241
15.8019
16.0526
15.8097
15.7915
16.0786
15.8999
15.9897
15.7611
15.993
15.9099
16.0223
15.7574
15.9076
15.8982
16.1054
15.8932
15.9078
15.7661
15.832
15.8915
15.9999
15.9722
15.8082
15.957
15.7382
15.8595
15.8117
15.9172
16.032
16.0611
15.8188
15.9594
15.8945
16.0311
15.8105
15.7827
16.0786
15.9686
15.8951
15.8681
15.9328
15.9635
15.8474
15.7156
15.9422
15.9757
16.0029
16.0244
15.8249
16.1178
15.9237
15.9893
16.156
15.9933
16.0521
15.9892
16.0925
15.9635
15.949
15.8705
16.0843
15.9648
15.9605
15.9804
15.9085
15.9485
16.0716
15.9935
15.9864
16.0138
15.9888
15.9548
16.0078
16.0169
15.9823
15.9659
15.9115
15.9671
16.1965
16.0564
15.9673
15.9795
15.9604
15.9903
15.9225
16.0129
15.9851
15.9305
15.9507
15.7804
15.9195
16.0052
16.1545
15.9552
16.0677
16.0028
15.967
15.952
16.0857
16.1412
15.9515
15.9576
15.9107
15.9672
16.0768
15.9358
15.9484
15.981
15.9599
15.8421
16.0978
15.8845
15.8563
16.013
15.8836
16.0504
15.9479
15.7951
15.992
15.9402
16.179
15.8708
16.0826
15.8718
16.1307
16.0266
15.7884
16.0841
15.9008
15.857
15.6719
15.8971
15.9717
16.0195
15.7907
15.8121
15.8484
15.8874
15.9159
15.9109
15.8508
15.9643
16.0308
15.8583
15.9513
16.003
15.8153
15.8464
15.957
16.0093
15.994
15.8777
15.9227
15.7652
15.99
15.8059
16.0442
16.0019
15.7811
16.0958
16.0539
15.9409
15.7097
15.8288
15.7247
16.1699
15.9853
15.9108
16.0995
15.8567
15.9425
15.8477
15.9012
15.8292
16.1124
15.8691
15.9657
15.9167
15.8737
15.9982
16.0612
15.7214
15.8584
15.8576
16.088
16.0409
15.8988
15.7705
15.8936
15.7163
15.7509
15.876
15.7864
15.8793
15.9514
15.9549
15.8853
15.8055
15.6115
15.7792
15.92
16.0457
15.7957
15.911
15.9837
16.0505
16.0212
15.7355
15.9507
16.0586
15.9451
15.7342
15.973
15.754
15.7433
15.9582
16.0365
16.1915
15.8194
15.9208
15.9959
15.9017
15.868
16.0791
15.9496
15.8535
16.0525
15.9742
15.9698
15.8694
15.7821
15.9528
15.7661
15.8794
15.9038
15.9936
15.8727
15.7813
15.8924
16.1226
15.9748
15.957
15.8713
15.9596
15.971
15.9833
16.0887
16.1349
16.0664
15.7199
15.8965
15.9799
16.1125
15.776
16.0008
15.9277
15.8997
15.8617
16.0169
15.7772
16.0766
16.126
15.8841
15.783
16.0856
15.9174
15.9606
15.7683
15.9302
15.9713
15.9936
15.948
15.912
15.9684
15.931
15.8322
16.0373
15.8403
15.6834
15.8333
16.096
15.794
15.8619
15.9493
15.9003
15.9756
16.0745
15.9649
16.0623
16.0731
15.9359
15.9533
16.05
15.7708
15.7708
15.8939
16.1107
15.856
15.9652
16.1741
15.975
15.8479
15.8178
15.9781
15.6923
16.0217
15.962
15.8974
16.0311
15.9673
16.0796
16.032
15.7915
15.9203
15.8343
15.9461
15.9031
15.9122
16.1118
15.9744
15.8018
15.8057
15.8814
15.8251
16.0849
15.8536
16.1287
16.0475
15.9506
15.9817
15.8872
15.8069
16.1436
15.8482
15.8889
15.8467
15.789
15.9235
16.2019
15.9068
16.1083
15.9136
15.8475
15.6133
16.1035
15.9439
15.9909
15.9987
15.7815
15.9854
15.9546
16.0657
15.939
15.9488
15.8642
15.8721
15.9682
15.9617
16.04
15.8352
15.8503
15.9703
15.8828
15.9218
16.0162
15.9412
15.995
15.8091
16.0886
15.9622
15.9495
16.0014
15.9126
15.9472
16.042
16.0632
15.7788
15.8224
16.086
15.9779
16.0563
15.8987
15.8832
16.0356
16.095
15.8064
15.9638
16.0132
15.6936
15.9903
15.9784
15.9935
16.0504
16.0356
15.8458
15.869
15.8332
15.8301
15.8736
16.1679
15.9275
15.9541
15.98
16.0197
16.0762
15.9972
15.9784
15.9827
15.9644
15.9173
16.031
15.8542
16.0371
15.9774
15.831
15.9663
16.0233
16.0398
16.0487
15.8052
15.8637
15.9779
16.0113
15.9737
15.9404
15.987
16.186
15.9389
15.8354
15.9905
15.7735
16.0747
16.0542
15.7962
15.857
15.9524
15.7242
15.935
16.1048
15.7726
15.9056
15.845
15.9301
15.952
15.9724
15.8933
15.8705
15.8216
16.0433
15.9372
15.6798
15.9049
15.783
15.8739
15.8847
15.867
16.0863
15.9476
16.0013
15.6559
15.9901
15.9463
15.7931
15.9108
15.7839
15.9178
15.906
15.9024
15.7942
15.8444
15.8152
16.0216
16.149
15.9909
16.0112
15.941
16.0574
15.8131
15.8799
15.9467
15.9059
15.889
15.8193
15.9847
15.8843
15.9616
16.1151
15.8285
15.8594
15.9706
15.9526
15.9731
15.9269
15.7127
16.012
15.6675
15.9166
15.8903
15.9644
15.7456
15.8753
15.9478
15.7786
15.7473
16.0467
15.861
15.9662
15.7874
16.1912
16.1375
15.9647
15.9063
15.844
16.0186
15.8876
15.8507
15.7481
15.9085
15.95
15.8253
15.8738
15.7513
15.9544
15.9811
16.0731
15.9402
16.0224
15.9476
15.7891
15.9263
15.8023
15.7616
16.0642
15.8922
15.8337
15.9458
15.87
15.8788
15.8472
15.7456
15.9009
15.9981
15.8615
15.899
16.0335
15.7952
15.9209
15.8872
15.8964
15.9071
15.9675
16.0428
15.7862
15.8606
15.9487
16.1092
16.1019
15.9231
15.9772
15.7557
15.8878
16.0242
16.0218
15.9942
15.8963
16.1556
15.8462
15.8442
15.9208
15.8633
16.0549
16.0313
15.9674
15.7685
15.8631
15.8857
15.9461
15.9581
15.9944
16.1512
15.8751
15.8074
16.1489
15.9226
16.0586
15.9098
15.8985
15.8968
15.8629
15.7413
15.9321
15.7783
15.9835
15.996
15.9856
15.8844
15.8701
15.7506
16.0527
15.9131
15.8248
15.8384
15.7912
15.8248
16.0012
15.8312
15.7405
16.2132
15.9092
16.0923
16.0872
16.0107
15.9044
15.862
15.791
15.9868
16.0272
15.9692
16.0781
15.8891
15.9173
15.8663
15.8634
15.9665
15.9736
15.99
15.8316
15.8752
15.9764
16.0407
15.9496
15.9491
15.879
15.9167
15.7394
15.986
15.8785
16.0304
16.124
15.9484
15.8651
15.9672
15.9813
16.0505
15.9107
15.8571
15.8851
15.9983
15.8888
15.7562
15.8938
15.8933
15.9389
15.8289
15.9338
15.7948
15.9754
15.8017
15.9148
16.1874
15.6753
15.9217
16.0894
16.0478
15.9713
16.0782
15.9596
15.8381
15.9884
15.7624
15.958
16.0305
15.8599
16.0455
16.0459
15.8393
15.8167
16.0168
16.0552
15.9504
15.9412
15.8807
15.8961
15.9418
15.7971
16.0593
16.009
15.9826
15.8561
15.8177
15.8631
16.1151
15.9272
15.8905
15.9689
15.7534
15.7557
15.9671
15.8732
15.8801
15.8025
15.8379
15.9971
15.9575
16.0202
15.7619
16.0752
15.877
15.9788
15.8502
15.7549
15.8975
15.9749
15.9242
15.9874
15.9235
15.9233
15.8352
16.0987
15.8865
15.9664
15.7417
16.028
16.018
15.7825
15.9087
16.0353
16.1119
15.9867
15.9332
15.8793
15.8133
15.8719
15.929
15.9804
15.8546
15.8295
15.9359
15.8263
15.8954
15.8986
15.8126
15.9366
15.97
15.8842
15.6977
15.8642
15.8804
15.8633
15.8445
15.8828
15.9842
15.9136
15.9729
15.8981
15.8529
15.9481
15.8828
15.868
15.9875
16.0124
15.9416
15.9513
15.9717
15.7066
15.7709
15.7645
15.8609
15.9788
15.9939
15.9615
16.2339
15.9096
15.9268
15.9144
15.9804
15.749
16.1434
15.7562
15.8836
16.0462
16.0389
15.8154
15.9643
15.8166
15.7929
15.9122
15.8963
15.8856
15.9123
15.9385
15.8597
15.8478
15.9363
15.9029
15.8599
15.8918
15.7654
16.0847
15.9638
16.0393
15.8868
15.7551
15.7794
15.8782
15.971
16.0292
16.0352
15.911
15.9106
15.822
16.026
15.6978
15.9458
15.741
15.9149
15.9625
16.1329
16.0324
15.679
15.8033
15.8612
15.8863
15.9691
16.013
16.0899
15.9602
15.944
15.7492
15.8856
15.9754
15.9479
16.056
15.9135
15.9612
16.0955
15.9902
16.1477
16.0056
15.9087
15.8272
16.0543
15.8435
15.9318
15.8381
16.0001
15.8473
15.8715
16.03
15.9113
15.9103
15.9527
16.0569
16.031
15.9285
15.8805
15.7017
15.929
16.0298
15.9956
16.024
15.8713
15.9327
15.8656
16.0257
15.8117
15.9148
16.094
15.8473
15.9367
15.9981
15.9834
16.1259
16.0279
15.7742
15.9141
15.8216
15.9678
15.8307
15.9458
15.8846
15.8395
15.9521
15.924
15.8948
15.9645
15.9617
16.1086
15.863
15.9454
15.9063
16.0028
15.8683
16.0066
16.0932
15.9318
16.044
16.0314
15.7625
15.9595
15.8263
15.8999
15.834
16.0353
16.0053
15.911
15.9566
15.8803
15.9367
15.9273
15.9379
15.9692
15.9273
15.9527
15.985
15.7526
16.1693
15.9441
15.9078
16.0016
15.963
15.7029
15.9709
15.9216
15.7751
15.9585
16.0962
15.8907
15.8065
15.9862
15.9467
15.7962
15.6536
16.1386
16.0466
15.9672
16.0356
15.9311
15.7749
15.7874
15.9481
15.8741
15.9484
15.94
16.0771
15.9181
15.7576
15.8801
15.6892
15.9114
15.9589
16.1458
15.994
15.9812
16.0484
15.8449
15.71
16.0003
16.0318
15.9186
15.8741
15.8109
16.0631
16.0382
15.9606
15.8946
15.8931
15.8175
15.828
16.005
15.8424
15.7901
15.8
15.8259
15.9009
15.9944
15.9377
15.6852
15.9017
16.0461
15.9122
15.8994
15.8913
16.1254
15.9209
15.9328
16.006
16.0276
15.7112
15.8904
15.8379
15.8241
15.8446
15.9224
15.8625
15.8222
16.064
15.9189
15.8552
15.7766
15.7924
16.132
15.9476
15.9895
15.8837
16.0415
15.7684
15.8946
15.9451
15.9883
15.9716
15.8165
15.928
16.0646
15.7937
16.0263
15.8784
15.6609
15.6
15.9616
15.9813
16.1663
15.9549
15.9239
15.7947
16.0704
16.1001
15.8428
15.8984
15.96
15.8418
15.8206
15.9338
16.0129
15.8085
15.8174
15.7945
15.8175
15.9565
15.819
15.9877
15.8734
16.0136
15.9671
15.8607
16.0396
15.8761
15.9856
15.8021
16.0604
16.0106
15.8395
15.9579
15.8077
15.7769
15.7777
16.1149
15.9365
15.8769
16.0153
15.8446
15.8791
16.0672
15.9959
16.0067
16.0957
15.888
15.8932
15.9514
15.9368
16.1133
15.7917
15.7762
15.8293
15.8602
15.8921
15.8623
16.02
15.8957
15.9064
15.8487
15.9473
16.0553
15.8473
15.8553
15.8956
15.9005
15.7722
15.8049
15.8972
15.8639
16.0024
15.8432
15.8497
15.9843
15.692
15.8476
16.033
15.9098
16.1052
16.0568
15.8862
16.0158
16.0651
15.964
16.0854
15.9923
15.9359
15.9242
15.9382
16.0379
16.1328
15.9456
16.0363
15.9796
15.9781
15.9694
15.9129
16.0109
16.0504
15.953
15.6851
15.803
15.8626
15.8392
15.8301
16.0782
15.8945
15.9136
15.9735
15.9388
16.0013
15.7187
15.8484
15.9606
15.9949
16.0076
16.0649
15.9621
15.8995
16.0718
16.026
16.0505
16.0101
16.0771
15.7619
15.6319
15.8781
15.9512
16.0134
16.108
15.9569
15.8027
16.0542
15.8796
15.8538
16.0168
16.132
15.7756
16.0597
15.9801
16.0144
15.7731
16.075
16.0578
15.8985
15.9308
16.0141
15.9625
15.8388
15.9524
15.7723
15.933
15.7951
15.7345
15.7129
15.843
15.9025
15.9766
15.9212
15.879
16.0479
15.973
15.8346
15.9781
15.96
15.7555
15.8936
15.9437
15.868
15.8961
15.9129
15.9328
16.0061
16.0878
15.9502
15.8737
15.8585
15.8237
15.9981
15.9826
15.9606
16.0441
15.8033
15.8759
16.0327
15.7841
15.9139
15.8289
15.9838
16.0517
15.7385
15.8561
16.0572
15.9358
15.925
15.8854
15.8603
15.9768
15.9064
15.9736
16.0126
16.0414
16.0714
15.9511
15.8856
16.1046
15.7517
15.6918
15.8525
15.7978
15.6965
15.9694
15.9226
15.8452
15.8344
15.8907
16.087
15.8052
15.9842
16.0088
15.8634
15.9497
15.9976
16.0432
16.0324
15.8415
16.0747
16.0022
16.0057
15.7454
16.0125
15.9289
15.9705
15.9548
15.8622
15.8048
15.9587
15.8883
15.9283
15.832
16.0561
16.0751
15.9016
16.1285
15.9193
15.9512
15.9249
15.7739
16.0037
15.9536
15.8583
15.839
16.1591
15.8918
16.1454
16.1547
15.9696
16.0454
15.8243
15.932
15.7337
15.9222
16.0828
15.9311
15.9821
15.846
15.955
15.9293
16.0276
16.0749
15.9096
16.1465
15.8881
15.8518
15.9562
15.9453
15.9491
16.1018
16.1087
15.9841
16.1343
16.1363
16.1003
15.7991
16.0927
15.7444
15.8848
16.0251
15.953
15.8862
15.7396
16.0624
16.007
15.9961
15.7568
16.0101
15.9639
15.8911
15.8245
15.971
16.0611
15.7965
15.9052
15.8328
15.9028
16.0801
15.9208
16.0178
15.8583
15.8918
15.9862
15.7529
15.8192
15.8489
15.8579
16.0144
15.9221
16.0455
15.9999
15.8541
16.0101
15.9495
15.8389
15.9079
15.7824
15.8751
16.0142
15.8883
15.8077
15.9049
16.0735
16.0229
15.868
15.8696
15.9237
15.9409
16.154
16.023
15.9166
15.8673
15.7871
15.8358
15.7832
15.7639
15.9456
16.0285
15.8127
15.7323
15.8115
15.96
15.7635
15.7507
15.9302
15.8901
15.9923
15.9503
15.8948
15.7834
16.0368
15.9212
15.9695
15.8557
15.8555
16.0535
15.9436
15.7313
16.0224
15.9848
16.0875
15.8764
15.9333
15.8997
15.9584
16.0935
15.7727
15.9915
15.96
15.8712
15.8567
16.2099
15.974
16.0249
16.0491
15.7666
15.7213
15.7973
16.0701
16.0993
15.829
15.8354
16.1795
16.1197
15.8626
15.9418
15.8531
15.9578
15.9806
15.7527
15.9922
15.7475
15.7421
15.9306
15.8772
15.9024
15.9803
15.9964
16.0353
15.9006
15.9008
15.9786
15.8472
15.8879
15.8086
15.9314
15.9405
15.8947
15.8811
15.8021
16.0477
16.091
16.0194
15.937
15.9667
15.7493
15.9516
15.9622
15.9661
15.9592
15.9289
15.8613
15.6969
15.9652
15.8464
15.9175
16.0099
15.8295
15.8255
16.1254
16.0171
16.1891
15.7097
16.2597
16.0657
15.889
15.8485
16.1156
15.7876
16.0052
15.8883
15.8325
15.9117
15.7002
16.1098
15.8905
15.8418
15.9095
15.9085
16.1274
15.9105
15.9764
15.7934
15.8897
15.8057
16.0672
15.8818
15.9768
15.9364
15.7527
16.0419
15.9395
15.7392
15.9755
15.9377
15.9831
16.0437
15.9403
15.8739
15.8968
15.6858
16.0668
15.9075
15.9055
16.0056
15.9733
15.8871
15.8982
15.7833
15.7905
16.254
15.8693
15.7541
16.0778
15.9726
16.0416
15.896
15.7615
15.8231
15.8894
15.8972
16.0663
15.8767
15.8472
15.9979
16.0432
15.9143
15.8348
15.9481
16.0277
16.0103
15.793
15.9077
15.9605
15.9126
15.9987
15.9433
15.9445
15.8553
15.9242
15.7442
15.9017
16.2367
15.8701
15.8087
15.96
16.1185
15.9615
16.0551
16.0292
15.859
15.8257
15.9401
15.868
15.9829
16.0431
15.9311
16.2332
15.9824
15.9452
15.8132
15.7204
15.9683
16.0153
15.9901
15.8649
15.8795
16.1631
15.909
15.7234
15.7825
16.0448
16.0895
16.1928
15.691
15.8661
16.1931
15.9885
15.7217
15.8965
16.093
15.7842
15.9887
15.9954
15.8498
16.0322
16.1189
16.0678
16.0071
15.8603
16.0445
15.9866
16.0489
15.9023
15.8027
15.9896
15.9734
15.9435
16.0376
16.102
15.85
15.9512
15.9139
16.0049
15.9308
15.9426
15.877
16.0097
16.0045
15.9961
15.753
15.7881
15.9199
15.8866
15.9811
15.967
15.9577
16.0475
16.1447
15.9651
15.9604
15.7687
15.8603
15.7976
16.0367
15.9999
15.8583
15.9371
15.8219
15.6626
15.9274
15.7567
15.8735
16.0239
15.8261
15.6879
16.032
15.8931
15.6499
15.9135
15.9947
15.8464
15.8689
15.7534
15.887
15.9218
15.8166
15.965
16.0442
15.8132
15.9007
15.9684
15.8824
15.9482
15.8348
16.064
16.0362
16.001
15.9574
15.9652
16.037
16.0061
15.8775
15.9192
16.0099
15.9585
15.9746
15.9759
15.9295
15.8761
15.9959
15.9564
16.0543
15.9484
15.9198
15.8283
15.8532
16.0808
15.9069
15.7154
15.7868
15.9522
15.9605
16.0121
15.9202
15.7886
15.9159
16.0322
16.0634
15.929
15.7204
15.8744
15.8737
15.848
16.0083
15.7588
15.9151
16.0097
15.8892
15.8914
15.8525
15.8148
15.9424
15.9978
15.8887
15.8993
16.0487
15.8973
15.8773
16.0522
15.8729
15.9577
15.9402
15.9016
15.8954
15.9734
16.1112
16.0307
16.0281
15.8962
15.8278
15.899
16.0637
15.8958
15.9069
16.046
16.0609
15.9584
15.8918
16.1489
15.7623
15.8061
16.0354
15.8811
16.044
15.9914
15.8586
15.934
15.9297
15.9131
15.9186
16.1723
15.8431
15.8427
15.7864
16.0524
15.7187
15.8799
15.8763
15.8211
15.7003
16.0075
15.9708
15.9753
15.9126
15.8894
15.9145
15.8911
15.9032
15.8851
15.8829
15.9095
15.8277
15.9616
15.9676
16.237
15.9914
15.9042
15.9563
15.8135
15.8612
15.8863
15.9952
16.0033
15.8273
15.9941
15.9838
15.9785
15.7309
15.9014
16.0043
15.8528
15.8061
16.0168
15.9568
15.8532
15.8464
15.8709
15.9275
15.9327
15.8883
15.8574
15.8756
15.7771
15.7103
15.9466
15.7293
15.9001
15.7849
15.9383
15.7827
15.8139
15.9268
15.8388
15.9479
15.965
16.1197
15.9633
15.8369
16.1586
15.9295
15.8888
15.8621
15.929
15.9096
15.9872
15.96
15.7107
15.7637
15.8986
16.0035
15.8659
15.9499
15.8119
15.9428
15.9618
15.8932
15.9838
16.0848
15.9401
16.1317
16.099
16.0253
15.9755
16.0151
15.9669
15.9153
15.7581
15.6667
16.0341
15.7691
15.8492
15.814
16.0805
15.9512
16.0463
16.0054
15.9429
16.111
15.9531
15.8891
15.5858
16.0237
15.8797
16.0112
15.8335
16.0426
16.0684
16.0745
15.9145
16.1413
15.8979
16.1634
15.8124
15.965
15.8095
16.0791
16.2299
15.761
16.0595
15.8381
16.1202
16.0857
15.8166
15.8891
15.8946
15.8622
15.9092
15.777
16.0255
15.9607
15.9786
15.9967
15.8702
15.8148
15.9708
15.7931
15.8553
15.9122
15.8883
15.9856
15.7688
15.6567
15.8877
16.0952
15.8664
15.9847
16.0424
15.9268
15.9492
15.8332
15.9839
15.8867
15.91
16.0244
15.8993
16.0467
16.1238
16.0266
16.0002
15.8664
16.0261
15.6593
16.0577
15.9186
15.8286
15.866
16.0677
15.9351
15.987
15.6465
16.0405
15.9521
15.8853
16.0713
16.1315
15.8033
15.8609
15.917
16.096
16.0757
16.0554
15.8759
15.9326
15.9661
15.9618
16.1543
15.8995
15.8814
16.0535
15.8675
15.7786
16.1114
16.0395
16.0275
16.0243
15.8278
15.8334
15.9957
15.8472
16.1299
16.0966
15.9349
15.9554
16.0634
15.7743
15.7323
15.9978
15.9671
15.7898
15.8002
15.6713
16.1009
15.8811
15.9409
15.8317
15.8749
15.7564
15.8676
15.8328
16.0143
15.9857
15.9085
15.9189
15.861
15.9605
15.9654
16.1342
15.7329
15.9308
15.9186
15.8655
16.0324
15.9342
15.8936
15.9264
15.8007
15.8966
15.8331
16.0419
15.7155
15.7936
15.8571
15.9805
16.1102
15.9986
15.8701
15.9138
15.8291
15.9068
15.8695
15.831
15.7631
16.044
16.0341
16.1299
15.9168
15.9747
15.9728
15.848
16.0467
15.8768
15.986
15.8751
15.9641
15.9461
15.816
15.9074
15.9126
16.0537
15.942
15.8772
15.921
15.7782
16.0976
15.6965
16.1476
15.8819
16.0867
15.9116
15.9319
16.1393
15.7944
15.95
15.8119
15.8536
16.0837
15.9829
16.0504
15.9533
15.9427
15.7938
15.8304
16.0405
15.7496
15.6936
15.83
15.8866
16.0269
16.0931
15.9733
15.9078
15.9629
16.1046
16.1083
15.9571
15.9914
15.8661
15.9981
16.071
15.9184
15.7969
16.0825
15.885
15.8583
15.866
15.7396
15.9382
16.0748
15.9721
16.1202
16.1774
16.095
15.912
15.8531
16.0309
15.7515
15.9292
16.0481
15.9302
16.0587
15.9552
15.8632
16.0763
15.9289
15.8658
16.0361
15.776
15.9834
15.7964
15.8397
15.8561
15.7624
15.9968
16.0255
15.8572
15.9387
15.9578
15.8676
15.9151
15.9488
15.8799
15.95
15.9222
15.9057
15.9076
15.9362
15.7706
15.8171
15.8653
15.8262
15.9616
15.7975
15.9493
16.019
15.7266
15.8449
15.8563
16.0615
15.9391
16.082
15.9054
15.8707
15.9466
15.9609
15.8586
15.7913
15.9319
15.8952
16.0917
16.1061
16.0195
15.8515
15.9111
15.7488
15.8481
15.9338
16.1443
15.9124
15.7941
15.9096
15.6106
16.0764
16.0383
15.9442
15.7903
15.9085
15.7513
16.0062
15.8747
15.9618
15.9731
15.8005
15.7531
15.8766
16.0302
15.8304
15.9488
16.1144
15.9316
16.0028
15.7347
16.0304
15.8575
15.9084
15.8257
15.8688
15.986
15.9611
15.856
15.9691
15.7777
15.8931
15.8932
16.0359
15.858
15.7362
16.0491
16.0003
15.7921
16.0421
15.7078
16.1238
16.0029
15.9374
16.02
16.0818
15.9843
15.9566
15.9196
15.9511
15.8739
15.7879
15.8387
15.7981
15.966
15.946
15.997
16.0877
16.207
15.8684
15.9143
16.0756
15.8899
15.75
15.7307
15.9058
15.9526
15.9657
15.9312
15.8021
15.9086
15.9233
15.9143
15.9856
16.0533
15.857
16.0839
15.8036
15.8519
15.9233
16.0035
16.0116
15.835
15.9733
15.9853
15.8955
16.138
16.0327
15.9404
15.8964
16.0646
16.0557
15.9091
15.8928
16.0659
15.6798
15.945
15.8324
16.0315
16.036
16.0242
15.9406
15.7343
16.0521
15.8795
15.7339
15.9594
15.8907
15.9732
16.0022
15.9501
16.0167
15.9886
15.884
15.8672
15.996
15.9821
15.7813
15.9531
15.8225
15.7727
15.8782
15.9185
15.7006
15.8767
15.7822
15.7512
15.9339
15.9962
15.9419
15.802
15.7681
15.9825
15.7817
15.7503
16.0318
15.9223
16.0192
15.7183
15.8765
15.8987
16.0006
15.8673
15.8658
15.8257
15.9329
15.7251
15.9387
16.0711
15.9108
15.9842
15.9467
16.0477
15.884
15.9279
15.8862
15.9728
16.0969
15.9954
15.9684
15.8013
15.9904
16.0939
15.8013
15.884
15.8079
16.0117
16.0187
15.9794
15.9394
15.9335
16.0595
15.9386
15.8762
16.0369
15.728
15.7485
15.8578
15.9482
15.7955
15.8334
15.6906
15.9258
16.0088
15.9981
15.831
16.0146
15.9007
16.0949
16.1497
15.9195
16.2079
15.8665
16.0038
15.8085
16.0538
15.9175
16.0589
16.0908
15.8808
15.9256
15.9319
15.744
15.9133
15.8908
15.9845
15.8049
16.0503
15.7486
16.0407
15.9238
16.0397
16.0771
15.9737
15.8568
16.0892
16.0903
15.7696
15.9213
16.0084
15.9845
15.7096
15.9694
15.7906
15.8947
15.8499
15.864
15.9928
15.8128
15.6817
16.0062
15.8683
15.994
15.6199
15.9765
15.9685
15.8884
15.9364
16.0739
15.7919
15.7501
15.9412
16.0322
15.7144
15.9578
15.8785
15.8184
15.7653
15.9076
15.9994
15.9798
16.0196
15.9354
16.1518
15.9787
15.9275
15.9748
15.9445
15.7297
15.966
16.0869
16.1259
16.0005
15.8099
16.1047
16.0054
15.9965
16.0904
16.2103
15.7663
15.9916
15.8581
15.8906
16.0418
15.8138
15.7899
15.9258
15.8644
15.7027
15.8593
16.0166
15.9338
15.7611
15.9
16.0471
15.7763
15.8242
15.8009
16.0089
16.037
16.013
15.9845
15.8885
15.8362
15.9475
15.9496
15.9746
15.8688
15.8047
16.0084
15.8776
15.9051
15.8581
15.7787
15.7967
16.029
16.0795
15.8627
15.8738
15.7727
15.8251
15.9949
15.9317
15.9738
15.8412
16.1098
16.017
15.8797
15.6027
15.839
15.87
15.9848
15.8486
16.0247
15.9145
15.9984
15.8922
15.9855
15.8606
15.8184
15.9348
15.8678
15.9127
16.1164
16.0364
15.9965
16.0763
15.8937
15.9796
15.9091
15.9171
15.8709
15.7429
15.9533
15.7484
15.9199
15.9818
15.9027
16.0464
16.096
15.8781
15.8138
15.9068
16.0676
15.9293
15.9385
15.9952
15.7938
15.9474
15.8614
15.9305
15.6659
16.0177
16.0191
15.8399
15.8913
15.7921
15.9086
15.9973
15.917
15.8542
15.9695
16.0311
15.9267
15.9278
15.7346
15.821
15.745
15.7744
15.9806
15.7984
16.0472
15.8641
15.9346
15.7488
15.9278
15.9013
15.9652
15.6551
15.9306
15.9898
16.0249
16.0395
15.8196
16.3182
15.9351
16.0647
15.9893
15.9955
15.9122
15.7959
15.72
16.1036
15.8889
16.1821
15.8114
15.9969
15.9124
15.7336
15.8259
16.0068
15.9194
16.0438
15.9124
15.9625
15.9151
15.9061
15.8717
15.8346
15.9161
15.9843
15.8125
15.8343
15.7894
15.7051
15.932
16.0128
15.8186
15.9861
15.7781
16.0412
15.8653
15.8859
15.9689
15.6491
16.0202
16.0568
16.0407
15.8185
16.04
15.9972
16.1435
16.2053
16.0468
15.8798
15.7855
15.8657
16.1626
16.1057
16.0099
15.9011
15.8977
15.8632
15.8379
15.8594
16.0351
15.9547
15.7786
15.9837
15.9616
15.8821
16.0066
15.9573
15.9659
15.7998
15.98
16.0989
15.7569
15.8882
15.9768
15.8386
16.0989
15.8014
15.8716
15.8198
15.9305
16.0972
16.1159
15.9855
15.8712
16.1008
16.0404
16.0038
15.9824
15.9398
15.9269
15.6528
16.1327
15.9921
15.9875
15.8165
15.9862
15.7793
15.8692
15.6421
15.8403
15.9998
15.9819
16.0113
15.8771
15.8433
15.9089
15.7268
15.8522
16.1107
16.0868
15.8513
16.0582
15.808
16.1091
16.0032
16.0128
16.16
15.8272
15.9285
16.0181
15.8185
15.7519
15.8803
15.8767
15.6933
15.9845
16.0458
15.8938
15.7531
16.0326
15.9239
16.0129
15.925
15.8498
16.0936
15.9814
16.1431
16.0442
16.0953
15.7894
15.8334
16.2035
15.6657
16.0855
15.9851
15.9252
15.8508
16.0464
15.9045
15.7955
16.1555
15.588
16.0555
16.221
15.9152
15.8694
16.0213
15.9382
15.851
16.0275
15.8932
15.9197
15.9226
15.8926
15.972
15.8417
16.0988
15.7763
15.6644
15.9081
15.9376
15.8922
15.7342
15.8735
16.0054
15.6478
15.9418
15.6226
15.8129
16.0197
16.164
15.7629
15.8983
15.9291
16.0559
16.0864
15.8152
15.8849
16.053
15.7666
16.0357
16.0085
15.7347
15.9806
15.89
15.9586
15.7784
15.8817
16.0222
15.9182
15.8577
15.9321
15.9007
15.9563
15.8899
16.0246
15.8139
16.0102
15.8703
15.8136
16.0938
15.9284
15.8088
15.9478
15.9047
15.9238
15.8607
15.9829
15.82
15.8547
16.0698
15.8983
15.9486
15.9763
16.012
15.8692
15.9319
15.8911
16.1607
15.8923
15.9515
16.0777
16.094
15.8004
15.9103
15.9008
16.0434
16.0417
15.9804
15.9931
16.0625
15.9099
15.8844
15.7897
16.0203
15.9885
15.8106
16.0451
16.045
15.7227
16.0652
15.9245
15.8274
15.8779
16.1
15.8037
15.9974
15.904
15.8902
15.9669
16.1924
15.884
15.8411
15.8757
15.9173
16.0837
16.2013
16.0176
15.9787
15.8459
16.0475
16.0212
15.722
15.8229
15.8835
15.9009
15.7539
15.8674
15.9795
16.0098
15.8158
15.9293
16.1335
15.8747
15.8716
15.8991
16.0165
15.9702
15.7931
15.9737
15.8694
15.7585
16.0717
16.1356
15.7369
15.9104
15.9934
16.0214
15.8909
15.7552
15.7868
16.0446
15.8129
15.8668
15.741
15.7688
16.0238
15.6239
15.806
15.9513
15.8958
15.6766
15.9442
15.9893
15.8871
16.0224
15.9928
15.878
15.9745
16.0115
15.8904
15.7745
16.0824
16.0364
15.8105
16.0902
15.9117
15.8382
16.0251
15.9038
16.0082
15.9961
15.6532
15.8534
15.7434
15.778
15.9481
15.8591
16.0064
15.8854
15.9072
15.901
15.8811
15.9784
15.897
15.9357
15.9666
16.0788
16.055
16.143
15.7729
15.8952
16.0607
15.8354
15.7619
16.0414
15.8959
15.9678
16.0252
15.8851
16.0187
15.9846
15.9422
15.942
15.8563
16.0131
15.8435
15.7498
15.8032
15.7886
15.9788
15.933
16.0316
16.0397
15.8087
16.0217
15.7297
16.0854
15.7916
15.8682
15.7133
15.8127
15.8188
15.981
15.9781
15.9055
15.8166
16.0183
15.9835
15.7679
15.9946
15.8784
15.9455
15.8963
16.1797
15.7889
16.0635
16.0584
15.9967
15.9236
15.8991
15.9705
16.0161
15.9246
15.8388
16.0331
15.9105
16.0885
15.9336
15.9111
15.981
16.075
15.8559
15.7508
15.9892
15.8186
16.0537
15.8712
15.7545
15.8461
15.8824
15.8573
15.9293
16.0501
15.935
15.8679
16.0001
15.8316
15.9367
16.0498
15.7705
15.9095
15.9656
15.855
16.0129
15.9737
15.8547
15.8936
16.0094
16.1447
15.9965
15.6475
15.8585
15.9767
15.8266
16.0665
15.9441
15.7976
15.848
16.1123
15.9683
15.7298
15.897
15.9446
15.9371
16.0737
15.864
15.8677
15.8952
15.8003
15.8979
16.0144
15.8759
16.0286
15.8759
16.0055
15.8803
15.7957
16.099
16.1024
15.9783
15.8591
15.9515
16.066
15.9066
16.0868
15.9379
16.0434
16.0646
15.8501
15.721
15.8965
15.8236
15.9957
16.0166
15.881
16.0161
15.8807
15.9953
16.0025
15.8212
15.9864
15.9449
15.9113
15.5216
15.9799
15.749
16.0205
15.8641
16.0373
16.018
15.8231
16.0466
16.1214
15.9506
15.9414
16.0385
16.0325
15.7815
15.8444
15.7234
15.8495
16.011
15.8347
15.7871
15.7615
15.9071
15.8925
16.0994
15.8402
16.1083
15.9416
16.0408
15.8555
16.0632
16.0377
15.9117
16.0234
15.7169
15.7747
16.0408
15.8123
15.9677
15.8495
15.7788
16.0904
15.8514
15.7158
15.9229
16.0161
15.6934
15.9074
15.7187
16.0071
16.008
16.0226
15.9332
16.0276
15.857
15.7753
15.9328
15.9243
15.855
15.8519
15.9686
15.8703
15.9829
15.9306
15.9055
15.9347
15.9703
15.7916
15.883
16.0515
15.8293
15.6833
15.7112
15.9208
16.1026
16.0448
15.8376
15.8321
15.9322
15.9825
15.8991
15.8868
15.8496
16.0869
16.0332
16.0814
15.8849
15.9273
15.8525
15.9521
15.9546
15.9295
15.8431
16.016
15.8769
15.9018
15.9809
16.0119
15.954
15.7768
15.8589
15.9327
16.1272
15.9712
15.8688
16.0635
15.8519
16.1718
15.8076
15.9563
15.9414
15.9691
15.9336
15.8506
15.928
15.7839
16.0266
15.8632
15.9356
15.9987
15.9561
16.0083
16.1047
15.8402
15.895
15.8165
15.8729
16.1336
15.8115
15.8804
15.9202
15.9017
15.9162
15.8904
15.8456
15.8544
15.9599
15.84
15.9913
15.9403
15.946
15.8715
16.1068
15.7514
15.9135
15.7624
15.9344
15.7858
16.0833
15.8005
15.7188
16.0454
15.9571
15.9374
15.9747
15.9218
15.9922
15.9746
16.1857
15.7798
15.7251
15.9201
15.8548
15.9653
15.9483
16.0416
15.9141
16.0026
16.0543
15.9897
15.8257
15.8882
15.928
15.9364
15.8361
15.8172
15.7497
15.9161
15.8403
15.8811
15.922
15.8691
15.8832
15.7631
15.8238
15.9688
15.8837
15.8719
16.0258
15.9923
15.719
15.9478
15.895
15.7825
15.8863
15.8373
16.071
15.7994
15.752
16.0843
15.919
15.8809
15.9309
15.8207
16.0183
15.9482
16.039
15.8924
16.01
15.8273
15.9343
15.7808
15.8257
15.8611
15.7801
15.9784
15.9497
15.9316
15.8961
15.8979
15.7586
15.8816
15.9472
15.9402
15.8481
15.8811
15.9454
15.851
15.9855
15.8033
15.9737
15.953
15.8187
16.1497
15.9083
16.0115
15.854
15.7099
16.1171
15.9163
15.8661
15.8589
15.9923
16
15.9407
16.0222
15.9232
15.9061
15.9151
15.8384
15.9289
15.9526
16.0068
15.9253
15.9466
15.7954
16.223
15.9817
15.7738
16.0193
15.9921
16.0751
15.9164
15.954
15.9136
15.9157
15.9552
15.8712
15.9214
15.8347
15.9518
16.055
15.9896
15.7682
15.9933
16.0356
15.8895
15.8735
15.8665
15.8306
15.7843
15.7688
16.0003
16.1748
15.896
16.0635
15.8827
15.7842
15.827
15.7871
15.7233
16.137
16.088
15.9944
16.0617
15.9154
16.0304
15.8979
15.9241
15.906
15.7592
15.8453
15.9598
15.8448
15.8934
15.7253
15.9207
15.8697
15.8835
15.9683
15.9887
15.9309
16.1596
16.2239
15.7639
15.8363
16.0344
16.0093
15.9296
15.9618
15.8792
15.918
15.8114
15.7749
16.0674
15.9421
16.0545
15.9232
16.0503
15.7638
15.9951
16.0517
15.8523
15.9136
15.8564
16.011
15.933
16.0793
15.7654
15.8614
15.9282
15.9558
15.9124
16.0791
16.1114
15.7862
15.9098
15.9326
15.7486
15.8095
15.7896
15.7776
15.8434
15.832
15.8355
15.9903
16.0187
15.8492
15.8016
15.8275
15.9333
15.8217
16.0093
15.7421
15.892
15.916
16.0274
15.8396
16.1466
15.9525
15.9807
15.9012
16.0763
15.9566
15.9464
15.9061
15.8146
15.9728
15.9257
16.0172
15.8576
15.9221
15.9947
15.9918
16.0168
15.9137
16.0232
15.7304
15.8007
15.8443
15.9718
15.9183
15.8124
15.8562
15.8005
15.7138
15.9159
15.8888
15.9998
15.9306
16.082
15.9758
15.9662
15.8231
16.0182
15.9795
16.0267
16.067
15.8909
15.8887
15.9851
15.9163
15.8392
15.9792
15.7185
15.8066
15.7204
16.2256
15.8981
15.9307
15.8094
15.9332
15.9265
15.6911
15.7109
15.9248
15.9776
15.9404
15.9716
15.9754
15.9659
15.9476
16.0411
15.8256
15.9147
16.0394
15.8249
15.9278
15.9235
15.8546
15.9394
16.0273
15.9041
15.9237
15.9075
15.9795
15.9677
15.9316
16.016
16.0103
15.9703
15.9998
15.9029
15.9924
16.0097
15.9238
15.9564
16.0544
16.0193
15.8586
15.9686
15.8971
15.8977
16.1457
16.0631
15.6345
15.8586
15.8352
15.8449
15.8169
15.8026
15.8379
15.9682
16.0212
15.9869
15.9145
15.865
15.8253
15.9911
15.8234
15.8646
15.962
15.7853
15.9246
15.7709
15.6759
15.8118
16.1456
16.0584
15.8967
15.8575
15.9564
15.8565
16.075
15.9272
16.0702
15.8089
15.7441
15.8207
15.9981
15.9143
15.8387
15.8413
15.8282
15.72
16.1986
15.8479
15.8727
15.9824
15.8957
15.9008
15.6996
16.0745
15.7982
15.9434
15.9343
15.8282
15.8962
15.8077
15.8248
16.0773
15.9027
15.8979
15.9643
15.8709
16.0883
15.921
16.1051
15.7529
16.1559
16.0808
15.9189
15.8321
15.8775
16.0752
16.0085
15.688
16.0236
15.9257
16.0914
15.8857
16.1294
15.8707
15.9773
15.8373
16.0321
15.9857
15.9641
15.9634
15.8725
16.019
15.9938
15.829
15.8834
15.9708
15.9919
15.9085
15.9142
16.0336
15.9457
15.8162
15.9288
15.8942
15.8813
15.9132
15.9583
16.0772
15.8692
15.9098
15.8192
15.9997
15.914
16.0719
15.6667
15.9143
16.0429
15.8045
16.0353
15.8653
16.0231
16.1403
15.9671
15.7735
16.0749
16.039
16.0813
15.9689
15.8708
15.7982
15.824
15.9829
15.8935
16.0384
15.7224
16.104
16.0606
16.046
16.0489
15.8962
16.0037
15.7874
16.006
15.961
15.8931
16.0714
15.8888
15.8141
15.8668
15.7018
16.0806
16.0679
15.7695
15.9645
16.0636
15.7885
15.8776
16.0027
15.8998
15.8641
15.7423
15.9525
15.9523
16.0784
15.8137
15.7495
15.9792
15.9025
15.7732
15.9189
15.8901
16.0068
15.8739
15.8313
16.0181
16.1127
15.9575
15.9824
15.6934
15.7443
15.9374
15.9288
15.9269
16.1144
15.7917
16.0184
16.1363
15.9253
16.0174
16.0078
16.0536
16.0869
15.9395
15.991
15.9531
15.9741
15.8177
16.0795
15.9207
16.0372
15.8593
15.7205
15.8426
15.8305
16.0449
15.842
15.7042
15.8797
15.9784
15.8131
15.9246
15.9975
15.7429
15.7091
15.7442
15.8608
15.6754
15.9193
15.9459
15.8355
16.1039
15.8774
15.6687
15.8107
15.9465
15.9984
15.8089
16.0641
15.907
15.904
16.0116
15.7743
15.9333
16.0216
15.9669
16.0576
15.9477
15.637
15.9612
16.0345
16.16
15.8012
15.9208
15.7821
15.9052
15.9198
15.885
16.0432
16.0797
15.9082
16.081
16.0182
15.7082
15.9517
15.7335
15.9046
15.8995
15.9768
15.9036
15.6806
15.9443
15.7806
15.9113
15.7367
16.1003
15.8807
15.9159
15.6311
15.8504
15.7048
15.8312
15.61
15.6535
15.99
15.7538
16.0955
16.0687
16.0104
15.9229
15.9363
15.9996
16.082
15.9168
16.0493
15.8971
15.8983
16.0815
16.0901
15.769
15.7212
16.2361
15.8687
15.9461
15.9447
15.9322
15.9157
15.8886
16.0059
15.9906
15.9157
15.8678
16.0758
15.766
16.0057
15.9303
16.1454
15.9542
15.8741
16.0264
15.9624
15.9742
16.0422
15.976
16.1051
15.8652
15.8755
15.9508
16.0718
16.0302
15.8923
16.0239
15.7599
15.7728
15.9782
15.916
15.869
15.8451
15.9306
15.994
15.8929
15.8939
15.992
15.8537
15.9078
15.8384
15.9178
15.8616
15.9501
15.943
15.8899
15.8915
15.9725
15.8316
15.9611
15.9244
15.9682
15.9497
15.895
15.9192
15.9493
15.8299
15.9743
16.1019
15.8845
16.087
15.7715
15.896
15.8169
15.8649
16.0244
15.826
15.992
15.8784
16.0143
15.994
15.9731
15.8224
16
15.755
15.8431
15.8149
15.8481
15.7749
15.795
15.9676
16.0085
15.9463
15.9239
15.8728
15.8982
15.8839
15.7589
15.9718
15.8571
16.1516
15.9764
15.9205
15.9523
16.0365
15.8246
16.0836
16.1351
15.9006
15.9194
16.0947
15.9103
16.1602
15.8435
15.9288
15.9209
15.8922
15.8593
15.9719
15.9171
15.8047
16.0152
15.8587
16.0802
15.8144
15.9664
15.8989
15.9149
15.9447
15.972
15.8662
16.094
15.8948
15.6877
15.944
15.8713
16.0134
15.8598
16.049
15.9911
15.9032
16.0701
15.8886
16.0531
16.0409
15.9228
15.9307
16.0028
15.8622
16.036
15.7106
15.9182
15.9571
16.0797
15.8634
15.9214
15.8169
15.9317
15.9643
15.7329
15.697
15.8529
15.8536
15.9726
15.9284
15.8435
16.0656
15.7086
15.856
15.9056
15.8051
15.8135
16.0553
15.8991
15.9651
15.77
15.7518
15.8225
15.8262
16.0328
15.9504
16.1386
15.84
16.0116
15.7673
15.9435
16.0026
15.9626
15.8358
16.1512
15.6946
15.9468
15.9742
15.8414
16.1055
16.0449
15.8695
15.7781
15.9031
15.7581
15.8527
16.1085
16.0857
15.986
16.1127
15.9375
15.7013
16.0328
15.8468
15.9998
16.0388
15.9636
16.0496
16.117
16.0092
15.7824
15.9378
15.865
15.9614
15.9644
15.9177
15.8851
15.7117
15.9349
15.8813
16.0165
15.9967
16.06
15.8095
16.0232
15.9079
15.7819
15.9928
15.8261
16.0576
15.9644
16.0706
15.7769
15.8803
15.7923
15.9181
15.8652
15.97
15.9048
15.8794
16.103
15.8147
15.9274
15.8757
15.8768
16.1146
15.7798
15.9194
15.9654
16.0561
15.8991
15.8418
15.8762
15.9652
15.9547
15.9301
15.9117
15.871
15.7655
16.0294
16.0674
15.9891
15.7546
16.0806
15.8903
15.9807
16.0671
15.9006
15.9052
15.8306
16.085
15.9398
15.9254
15.9785
15.8136
16.0018
16.0845
15.9234
15.8847
15.9773
16.0394
16.0447
15.825
15.9068
15.9292
15.9877
15.8493
16.1232
15.8701
15.9627
15.9674
15.9127
16.0728
16.0856
15.9343
15.903
15.8802
15.9741
16.0768
15.76
15.8601
15.6707
15.9343
15.7061
15.9831
16.0364
15.6824
16.0378
15.912
16.1438
16.1312
15.8171
16.0039
16.0363
15.8226
15.9546
16.0021
15.9575
15.7831
15.8935
15.8585
16.2027
15.8379
15.7814
15.8436
15.9469
15.7706
15.9836
15.9942
15.7514
15.9438
15.8927
15.8828
15.804
16.1057
15.9673
15.9501
16.088
16.1509
15.8007
15.7468
15.8006
15.7518
15.9187
15.8868
16.1539
15.9912
15.7998
15.8531
16.0246
15.9266
15.8965
15.7768
15.9379
15.7856
15.9461
16.0166
15.8573
15.993
16.0793
15.8509
15.9415
15.9125
15.8451
16.0134
15.8518
15.9512
15.9461
15.8684
15.9975
16.1079
15.9521
15.9295
15.9956
15.8337
15.7498
15.9633
15.8241
15.6845
15.8296
15.9999
15.9066
15.8778
16.1066
16.1306
15.9389
15.6558
15.9674
15.9307
16.1336
15.877
15.9846
15.8127
16.0478
15.9609
15.8143
16.0585
16.0675
15.9104
15.9802
15.968
15.9443
15.7293
16.0949
15.739
15.8233
15.8608
15.8699
15.8853
15.9749
16.0299
15.7155
16.0134
15.9386
15.8104
15.8446
15.9246
15.9612
15.9466
15.8491
15.727
15.7989
15.8101
15.8942
16.042
15.9982
15.905
15.9549
15.7579
15.6864
15.8615
15.9415
15.8735
15.9366
15.8526
15.812
16.1868
15.8792
15.8658
15.8987
15.7548
15.9434
15.9695
16.0416
16.0405
15.919
15.9331
15.7489
16.1493
15.9293
15.759
15.9331
16.0943
15.998
16.0117
15.9614
15.8967
15.9595
15.9272
16.1608
16.0232
15.7943
15.8452
16.1622
15.9365
15.8384
15.8396
15.998
15.8168
15.8392
16.0108
15.8862
15.9476
15.9098
15.9905
15.9257
15.9945
15.8428
15.8863
15.954
15.8168
15.7545
15.822
15.7685
15.8631
15.859
16.0749
16.0481
15.7913
15.7976
16.0937
15.9887
15.9479
15.8562
15.7502
15.9269
15.8095
15.9672
16.0716
15.9434
15.8661
15.9983
15.9381
15.9529
15.8861
16.0379
16.0595
16.0881
15.9657
16.0406
16.1404
15.8207
16.0004
15.9225
15.9248
15.8782
15.9987
15.7967
15.793
16.0541
15.9499
15.9424
16
16.0991
15.82
15.8071
16.1339
15.9797
15.9241
16.1461
15.9554
15.9494
15.8356
16.019
15.9087
15.9833
16.04
16.1934
16.0816
15.7055
15.8204
16.0297
15.9275
15.9781
15.993
15.8655
16.0262
15.9042
15.8025
15.9313
15.8557
15.9472
16.0071
15.8488
15.8691
15.9813
15.9737
15.803
15.7979
15.8862
15.9959
15.8743
15.7275
15.9378
15.7843
16.0215
15.9881
15.9958
15.9413
15.5973
16.0551
15.8281
15.9148
15.9813
15.9297
16.0197
15.7072
16.0143
15.9296
16.0555
15.6941
16.0066
16.0285
16.0315
15.8261
15.7912
15.9297
16.1174
15.9486
15.9117
16.1029
15.8557
15.8183
16.0146
16.0961
15.9862
15.7953
15.8111
15.9516
15.8651
15.9516
16.0007
15.923
15.9446
15.8448
15.7142
15.9197
15.8913
15.8136
15.8824
15.6999
15.8435
15.8679
16.047
16.0294
15.9985
15.9002
16.1704
16.0087
15.8801
15.9289
15.8327
15.7584
15.9054
15.8374
16.0392
15.9341
15.9813
15.8973
16.2222
15.9939
15.8522
15.9742
15.8396
15.9686
16.0365
15.8618
15.9295
16.0127
16.0061
15.976
15.8297
15.8597
15.8627
15.9733
16.0066
15.9092
15.8387
15.9537
15.8632
15.8407
15.7805
16.0545
16.0425
15.8434
15.8982
15.8085
16.0525
15.936
16.1543
16.1041
15.9599
15.8273
15.9623
15.9164
15.8143
15.6808
16.0807
15.9004
16.028
15.8308
16.0595
15.9924
15.9938
15.8618
15.8885
15.994
15.9017
15.9787
15.7324
15.646
16.0731
16.0245
16.1144
15.9025
15.9501
15.7056
15.9704
15.9505
15.9206
15.9295
15.8677
15.8951
16.0972
15.9004
15.9879
15.9506
15.9122
15.9029
15.7967
15.7838
15.8722
15.8445
15.8163
15.978
15.8545
15.9578
15.9882
15.9233
15.9517
16.0811
15.7425
15.9836
16.045
15.9681
15.7358
15.8662
15.7758
15.8704
15.8571
16.0634
15.9977
15.878
15.9413
15.9503
16.0168
16.0943
16.1428
15.7987
15.7648
15.987
16.0354
15.8958
16.0179
15.9972
16.0303
15.8586
15.8824
15.9754
15.9546
15.9111
15.8887
15.8594
15.9878
15.9934
16.0812
16.0523
15.8961
15.9455
15.8598
15.9274
15.9801
15.9072
16.1364
15.9664
15.9332
15.7463
15.6891
15.8199
16.0327
15.8661
15.925
15.9002
15.8838
15.9405
15.9402
15.9225
15.9741
15.9731
15.8582
15.9598
15.8427
15.8521
15.904
15.839
16.1614
16.1361
15.904
15.9111
16.0617
15.8391
16.0923
15.8395
15.7973
15.7584
15.8477
15.7542
15.8298
15.5596
15.766
16.0686
15.7732
15.8917
15.8804
16.0165
15.9679
15.8702
15.8714
15.9816
16.1937
15.6849
15.7797
16.0864
16.1013
15.9996
15.9165
16.0859
15.8184
15.9127
15.9388
15.9809
15.8339
15.9003
15.966
16.047
15.8991
15.9507
15.9725
16.2005
16.0737
15.8787
15.9606
16.1294
15.8461
16.1038
16.0613
15.9594
15.8248
16.0617
15.881
15.9738
15.8553
15.9512
15.7964
15.8308
15.8572
16.0189
16.0084
15.8991
16.077
15.8546
15.9042
15.9993
16.1277
15.968
16.0137
16.0433
15.9193
16.1756
15.8483
15.8769
15.6849
16.0178
15.8919
16.044
15.9071
15.913
15.7824
16.099
16.0996
15.8398
15.8337
16.1178
15.8869
15.7655
15.7986
15.9881
15.9475
16.0304
16.0699
16.0398
15.9201
15.9831
16.0111
15.8588
16.0496
15.9992
15.804
16.1413
16.068
16.0496
15.7726
15.8
15.8141
15.8185
15.8645
16.0588
16.0012
15.8381
15.952
15.9732
15.9531
15.6623
15.9688
15.8355
15.9912
15.9281
15.9065
15.6946
15.7415
16.0333
15.9992
15.7899
16.0205
16.0306
15.8947
16.0423
16.1945
16.0765
15.9307
16.0029
16.1521
16.1366
16.063
15.995
16.0464
16.03
15.9333
16.0096
15.8403
15.7301
15.9946
15.8653
15.9266
15.9162
15.9512
15.8629
15.982
16.1124
15.9474
15.8959
16.0573
15.8484
15.9096
15.8595
15.7579
15.9
15.7916
15.9257
15.8482
15.9439
16.0825
15.7181
15.929
15.8449
15.9593
15.7936
15.8312
15.8419
15.7191
16.0302
15.9749
16.0886
16.0806
15.7819
16.0313
15.8902
15.9274
15.959
15.8731
16.1046
15.7849
15.9558
15.8988
16.033
15.9758
16.1169
15.9946
15.8559
15.9678
15.5617
16.0972
15.842
16.0043
15.8389
15.8403
15.8019
16.1448
16.102
16.0524
15.9787
15.8602
15.9233
15.929
15.8268
15.7425
15.9514
15.9581
16.0531
16.0108
15.871
15.9118
16.1377
15.8543
15.9515
16.1112
15.8381
15.7782
16.0487
16.0244
15.9581
15.8806
16.0894
15.9942
15.7841
16.0263
15.8345
15.9302
16.1586
15.9965
15.8905
15.9879
15.808
15.9507
15.9727
16.0067
15.7518
16.0111
15.929
15.9768
15.9749
15.8579
15.9656
16.0472
15.8662
15.8357
15.9103
15.8482
15.9432
15.937
16.1419
15.9797
16.0023
15.703
15.9369
15.8447
15.7303
15.8916
15.8449
15.9024
16.0466
15.9437
16.0075
15.8942
15.8587
15.8111
15.8434
15.8057
15.9587
15.8708
15.7701
15.84
15.9814
15.9301
15.928
15.9061
15.8776
15.8166
15.9392
15.9752
16.0503
15.8894
16.0905
15.9342
16.0381
15.9298
15.854
15.947
15.9037
15.9747
16.0796
15.9361
15.6222
15.8863
15.68
16.1606
16.025
15.9499
15.9228
15.8781
15.9888
16.0204
15.9161
16.062
15.9945
15.6655
15.8359
15.885
15.9887
15.8139
15.9615
15.7758
15.8425
15.7962
15.9339
15.9583
15.8526
15.8417
15.6649
15.9242
16.0823
15.6858
15.8032
15.9815
16.1888
15.9697
15.9004
15.9883
15.9793
16.0379
15.8599
15.9238
15.9229
15.906
16.1006
15.7732
15.9722
15.9937
16.0939
15.9171
15.8326
16.0178
15.8947
15.9855
16.0132
15.9125
15.9233
15.7211
16.0373
16.0103
16.105
15.8708
15.8716
15.9081
15.9878
15.869
15.8732
15.8642
16.028
15.9957
15.9258
15.9052
16.126
15.9303
15.9198
15.7674
15.9522
16.0308
15.8381
15.851
15.819
15.8038
15.9267
16.021
16.2438
15.6562
15.9743
15.9407
16.0849
15.8723
16.0655
15.9657
16.0231
15.9277
15.9891
15.9141
16.022
15.7162
15.9163
16.0892
15.7415
15.8069
15.9186
15.8574
15.8997
16.0715
15.8699
15.9585
15.8832
15.9964
15.891
15.8189
15.979
15.9543
15.8169
16.0193
15.751
15.9674
15.7109
15.7904
15.9115
15.9961
15.8589
16.0052
15.8729
15.9601
15.8211
16.1837
15.919
15.9568
15.9364
16.0003
16.0846
15.9795
15.7123
15.9479
15.7819
16.0775
15.9149
15.9689
15.9991
15.92
16.1505
15.8892
16.0006
15.9254
15.9821
15.9296
15.9469
16.0324
15.9493
16.1477
15.9666
16.1421
15.8727
15.9809
15.9394
15.9314
15.8254
16.0317
16.1389
16.0657
15.9275
15.935
15.9816
15.8468
16.0413
15.8035
15.9399
15.8576
15.7981
16.0646
15.9053
16.0059
16.0589
15.8595
15.8389
15.961
15.9311
15.9051
15.8938
16.0422
15.9078
15.7334
15.8852
16.1389
15.9789
15.8906
16.0433
15.9984
16.0385
15.6941
15.8513
16.0318
15.652
15.725
15.8307
16.0668
16.0526
16.0991
16.1513
16.0095
16.0609
16.0317
15.9415
15.9414
15.7181
16.1506
15.884
15.7305
15.9152
15.9506
15.9342
15.9219
15.8552
15.8645
15.7102
15.8545
15.8187
15.9985
15.8383
15.9203
16.0573
15.9912
16.0197
15.9498
15.8121
16.0687
15.9447
15.9918
15.8209
15.8563
15.9462
15.8679
15.7842
16.0279
15.9767
15.8543
15.8713
15.7753
16.0642
15.929
15.7516
15.9475
15.7169
15.9372
16.1023
15.7873
16.0267
15.9751
16.0546
15.872
16.11
15.9658
16.0665
15.9212
15.7339
15.9664
15.9026
15.9676
15.8698
16.0681
15.8589
15.8449
16.104
16.069
15.9524
15.876
15.9735
15.9218
15.9003
15.9532
16.0168
16.009
15.8101
15.8213
15.6594
15.9498
15.7787
15.7589
15.9127
15.9718
15.8542
15.8195
15.9726
16.1418
15.9333
15.8954
15.9382
15.8861
15.8878
15.8846
15.902
16.0845
15.9979
16.099
15.9222
15.8719
15.9101
15.9689
15.8196
15.9402
15.9817
15.8462
15.9161
15.9165
15.7338
15.7306
15.9983
15.8457
15.9129
16.009
15.8952
16.0071
16.0394
15.8966
16.0042
15.9974
15.9796
15.9468
16.0354
15.8823
15.8997
15.8833
15.7717
15.9757
15.8824
16.0192
15.9043
15.9612
15.9768
16.1124
15.9739
15.8847
15.9708
16.115
15.9747
16.1364
16.0466
16.0633
15.8404
15.9727
15.8197
15.7968
15.8844
16.141
15.9808
15.9974
15.9243
15.7812
15.9
15.7789
15.875
16.0158
16.0747
16.0666
16.0885
15.9663
15.8596
15.9896
15.8785
15.8741
16.0556
15.7863
15.7732
15.8645
15.9144
16.024
15.6923
15.8102
15.7543
16.034
16.0654
16.019
15.8633
15.8386
15.8522
16.0068
15.9498
15.7444
15.9584
15.8157
15.8667
15.7218
15.8431
15.7618
16.0621
15.8137
15.9843
15.9543
15.9135
15.8606
15.8549
16.0335
15.7247
15.8331
15.7967
15.9573
16.0908
15.7733
15.8264
15.6781
15.9708
15.9682
15.8964
15.9508
16.0466
15.8029
16.0523
15.8691
16.042
15.793
15.87
15.8852
16.0026
16.0478
15.8466
15.8844
16.0143
16.1805
15.8897
16.0527
15.9193
15.8744
16.1798
16.0502
15.8415
16.0045
15.942
15.6799
15.8944
15.8096
15.9374
15.9033
16.0435
16.0823
15.8
15.7851
15.8727
15.8518
15.7469
16.0954
15.9219
15.9915
16.2696
16.1417
15.9478
15.9799
15.7948
15.7766
15.9687
15.9146
16.0333
15.7301
15.7399
15.995
15.9561
15.7533
15.9793
15.8906
16.093
15.9449
15.9012
15.8159
16.0019
16.0449
16.019
15.8974
15.9641
15.8207
15.9445
16.0221
16.0358
16.0887
15.8168
16.1094
16.0418
15.8713
15.9039
15.7421
15.9192
15.8467
15.9243
15.8057
15.88
15.9554
15.8716
15.8467
15.8376
16.087
15.883
15.9428
15.9378
15.8956
15.769
15.9337
15.996
15.892
15.7918
15.7787
15.9599
15.8687
15.911
15.7171
15.9183
15.6481
16.2047
15.8114
15.9543
15.8519
15.8343
15.7455
15.8483
16.0147
16.0177
15.7655
15.9192
16.1096
15.8062
16.0823
15.5943
15.9353
16.0142
16.0745
15.7712
15.7751
16.0725
15.932
15.9766
15.728
15.889
15.7238
16.1979
15.9629
16.0176
15.937
15.8437
15.9738
16.0075
16.0528
15.8141
15.9196
15.888
15.9689
15.9049
15.7834
15.8885
15.866
16.0695
15.8323
16.0036
15.9372
15.9322
15.7706
16.2272
15.912
16.0336
16.0841
15.9493
15.7517
15.8264
15.8587
15.9565
15.8947
15.82
15.8197
15.8948
15.958
15.9666
15.8481
16.0294
16.0513
15.8983
16.0215
16.0238
15.749
15.7767
16.0659
15.8663
15.8058
16.0557
15.981
16.1325
16.0187
15.7756
15.9784
15.8172
16.0061
16.0615
15.9191
16.0494
15.8798
15.8056
15.9896
15.7546
16.1449
15.9568
16.0883
16.043
15.989
15.8682
15.8365
16.0535
16.1195
15.9998
16.0175
16.1745
15.9934
16.1327
15.8301
15.8123
16.1498
15.8225
16.0803
15.9584
15.9261
15.9818
15.8249
15.8793
16.039
15.9623
15.9647
16.0713
15.9174
16.0884
15.897
16.1908
15.9984
15.7234
16.083
15.8007
15.8238
15.8757
15.7825
15.9068
16.007
15.8263
16.0329
16.0988
15.7807
15.9341
15.8014
15.9792
15.887
15.9422
16.0532
15.9501
15.9545
15.7131
15.8428
15.9928
16.1335
15.7974
15.9173
15.9048
15.889
15.9606
15.9702
15.9475
15.6669
15.7974
15.9071
15.969
15.8525
15.9086
15.9495
15.7609
15.921
15.7947
15.8846
15.977
15.8123
16.0651
15.8799
16.0891
15.7795
15.7292
15.834
15.8072
15.9278
15.9805
16.0025
15.7912
15.8458
15.8441
16.0997
15.9689
15.9725
15.8923
16.0212
15.8666
15.941
15.875
16.0031
15.9895
15.9851
15.9
15.9272
15.9583
15.7599
15.8528
15.8856
16.0925
15.7725
15.7778
15.8424
15.9406
15.8717
15.916
15.8357
15.8869
15.8067
15.8326
15.9744
16.103
15.912
15.8314
16.0123
16.0437
15.9128
15.8354
15.8022
15.9235
16.1008
15.9092
15.885
15.819
15.8082
15.8915
15.8647
15.7308
15.8943
16.0114
15.9104
15.7618
15.7694
16.2333
15.8859
16.033
15.8155
15.8984
15.9053
16.0064
15.9741
15.9354
16.0367
16.0674
16.0001
15.989
16.0526
16.2395
15.9699
16.041
15.8395
15.7836
16.167
15.928
15.9225
15.8117
15.9123
15.9531
15.8953
15.9256
15.9338
16.0811
15.9412
15.8319
15.9123
15.9798
16.0076
15.9119
15.8846
15.8362
15.8572
15.8842
15.8798
16.0137
15.8038
15.9579
16.0025
16.041
15.8982
16.1382
15.8137
15.9978
15.9817
16.0836
16.0691
15.8091
15.9471
16.0957
15.8817
15.9068
15.8305
15.9012
15.9532
15.7461
15.8117
16.0379
15.844
15.8258
15.8035
16.1812
16.0883
15.8145
15.8503
15.9761
15.8363
16.0549
15.9791
15.9563
15.8558
15.9754
15.7755
16.0416
15.8348
15.9047
15.9952
16.142
16.0845
15.9649
15.8604
16.1652
15.9609
15.8321
15.8529
15.8628
16.0557
16.1383
16.0154
15.7721
16.1129
15.9655
15.9102
15.8434
16.0807
15.8938
15.9498
15.9507
15.9014
15.7395
15.9974
15.8939
15.9193
15.8957
16.0345
15.6832
15.9866
15.8849
16.0107
15.8398
15.9841
16.0179
15.9227
16.0582
15.7764
15.9877
15.8567
15.9484
16.1288
15.8131
16.0846
15.6718
15.966
16.0222
15.9379
15.9398
15.9027
16.089
15.8069
15.8536
15.9678
15.8689
15.8736
15.997
16.0001
15.8228
16.0049
15.9322
16.03
15.9265
15.9063
16.0123
15.8101
16.0216
16.1071
15.9874
15.869
15.827
15.7855
16.0908
15.9572
15.7445
16.1543
15.8662
15.8515
15.8889
15.9382
15.9112
16.0449
16.0377
15.8774
15.7566
16.1301
16.0108
15.9986
15.9781
15.9738
15.8191
15.813
16.039
15.937
15.7373
16.0098
15.7911
15.8516
16.0098
16.0094
15.9365
16.1352
15.7561
15.9054
15.9893
15.8517
15.9174
15.9959
15.9607
15.8356
15.9651
15.6901
15.9646
15.8635
15.908
16.1658
15.9754
16.0324
16.0311
15.9379
15.9254
15.8253
15.8456
15.9203
16.0213
15.9897
15.9492
15.9173
15.8232
16.0436
15.8164
15.7963
16.0271
16.0901
15.9634
15.8182
15.9501
15.8521
16.1884
16.1368
15.9801
15.9954
15.9136
16.0066
15.8115
15.7394
15.8312
16.0979
15.9711
15.7969
16.1818
15.8263
15.9547
15.9861
15.7392
15.7611
15.8727
16.0476
16.0322
16.1233
16.0436
16.079
15.8965
15.8998
15.8779
15.9515
16.0661
16.1115
15.9779
15.7359
15.9469
15.9542
15.8952
15.8434
15.8656
15.9521
15.9493
15.907
15.9043
15.8924
16.1897
15.8405
16.0275
15.9293
16.1088
15.8291
15.7468
15.9092
15.9517
15.9504
15.8452
15.9299
15.8918
16.0565
16.0807
15.8572
15.9494
15.9394
16.0924
15.8974
15.7037
15.7236
15.9337
16.0604
15.9313
15.9504
16.0607
15.9772
15.9802
15.996
16.1216
15.964
15.9119
15.9903
15.9568
15.8483
15.9037
15.8882
15.9215
15.8337
15.7132
15.89
15.9039
15.8525
15.8959
15.8658
16.0501
15.9294
15.8435
15.9874
15.813
15.7136
15.9934
15.9663
15.9782
15.7772
15.9977
15.999
15.9902
15.8326
15.8784
16.157
15.7738
15.897
15.8363
15.8037
15.8013
15.8041
15.9902
15.9743
15.9922
16.0692
16.1182
15.9021
15.8197
15.8925
15.8876
15.8026
15.9093
16.1515
15.9075
15.7739
15.8639
15.9912
16.0934
15.6738
15.9678
15.874
15.811
16.0839
16.099
15.7353
15.9277
15.7772
16.0021
15.9236
16.0447
16.0858
15.8963
16.0369
15.8875
16.0859
15.8028
15.9678
15.8694
16.0201
15.9688
15.9258
15.767
15.8188
15.9118
15.9694
16.0518
15.8411
16.0488
16.0725
15.9033
16.3101
15.9407
16.0162
15.9548
16.0127
15.9337
15.9122
15.8914
15.997
16.0245
15.7492
15.9788
15.9653
16.0233
16.1112
15.9532
15.7492
15.9446
15.9571
15.8878
16.0326
15.8191
15.8511
16.0929
15.917
15.8413
15.7502
15.8494
15.9052
15.9446
15.9706
15.8326
15.8546
15.9276
15.977
15.9506
15.8321
15.9721
16.0368
15.8862
15.8099
16.1459
16.0561
15.9034
15.716
15.9454
15.9776
16.0666
15.909
15.8748
16.1113
16.0788
16.0033
15.7024
16.0384
15.789
16.1023
15.9391
15.7583
15.7888
15.9971
15.9148
16.0142
15.8145
15.9142
15.9445
15.8999
15.9728
16.0961
16.0016
16.0684
15.9212
15.8614
15.8187
16.1393
15.8302
16.0548
15.9296
15.8773
16.0185
15.7905
15.9422
15.8973
16.0568
15.7958
16.0664
15.8407
15.9046
15.77
15.8925
15.9451
15.8887
15.7549
15.8179
15.8916
15.7512
15.9029
16.025
15.882
15.895
15.8374
15.8273
15.7545
16.0833
15.9374
16.061
15.908
16.0841
15.92
15.928
15.863
15.9508
15.9301
15.9095
16.023
15.8581
16.1274
16.0558
15.9493
15.75
15.8932
15.8016
15.9795
16.0821
15.9996
15.6876
15.6804
15.9664
15.7937
15.8754
15.9145
15.937
16.0972
16.0244
15.9575
15.8441
16.0197
15.9538
15.9804
15.8094
15.4608
16.0032
16.1005
15.9467
15.99
15.858
15.8818
16.1934
15.7694
15.8173
15.7858
16.1108
16.0154
15.9705
15.7763
15.8328
16.0715
15.9126
15.8885
15.8909
16.0495
15.9825
16.0511
15.8721
15.7104
16.0844
15.8687
15.9132
15.9672
15.765
15.6982
15.8861
15.8628
15.7852
15.7103
16.0541
15.9649
16.2302
15.9082
15.8822
15.909
16.1258
16.0347
16.0299
15.8249
15.8099
15.9632
16.0908
16.1332
15.8718
16.0158
16.0382
15.7511
15.8566
16.0841
15.8252
15.9873
15.8498
15.9331
15.9686
15.8053
16.0049
16.0427
15.9679
15.925
15.7729
15.8923
15.7866
16.1603
15.8499
16.0583
15.8473
15.8298
16.1807
15.9426
16.0764
15.8903
15.7696
15.8098
15.8639
15.9607
15.9102
15.8838
15.8983
15.9962
15.8297
16.0607
16.0897
16.0012
16.0173
15.9107
15.8782
15.9039
15.8652
16.0463
15.7035
15.779
15.8896
15.8165
15.8215
15.8443
15.8715
15.9488
15.9434
16.003
16.0395
15.8757
15.8431
16.0232
15.9933
16.1141
15.9677
15.8205
15.8344
15.925
16.083
15.8192
15.8324
16.1171
15.8741
15.9753
15.9031
15.8749
16.1913
15.889
16.0008
15.864
15.8464
15.7901
15.9287
15.9122
15.9911
15.8993
15.7912
15.8441
15.9164
15.9217
15.6949
15.8447
15.7723
15.8824
16.0158
15.8284
15.8715
15.8432
15.8821
15.8421
15.8827
16.0597
15.7925
15.9394
15.8335
15.8678
15.9724
15.9495
15.6881
15.9826
16.0107
16.1004
15.8976
15.6942
15.8119
15.9711
15.8987
15.8144
15.9135
15.9877
16.0717
15.8299
15.8565
16.0991
16.1464
15.7203
15.9942
15.7468
15.9836
15.9819
15.9024
15.6871
16.1778
15.7446
15.9025
15.8243
16.0754
15.8428
15.9746
15.9684
15.8416
15.8966
15.867
15.8022
15.8955
15.916
15.8946
15.9388
15.7026
15.7568
15.8143
16.0065
15.8344
15.8995
15.8472
15.8011
15.8235
16.0458
15.9664
15.8768
16.011
15.7768
15.727
16.0473
15.906
15.8536
15.7335
15.7708
15.7615
15.719
15.9746
15.9735
15.7247
15.8662
15.6955
15.8884
15.8064
15.7171
15.8264
15.9533
15.8431
15.9828
15.8255
15.8131
15.749
15.7356
15.951
15.9804
15.8408
15.8827
15.8486
15.9698
15.8266
16.0651
15.8444
16.1123
16.1201
16.0518
15.9167
15.924
15.7966
15.9716
15.9995
15.9862
16.009
15.819
15.6333
16.0006
15.9544
15.9101
15.8688
15.8162
15.8718
16.0751
15.8228
15.9827
16.0135
15.9321
15.7835
15.8888
15.7708
16.0302
15.8054
15.8147
16.139
16.0215
15.8965
15.9303
16.0945
15.8657
15.8157
15.9087
15.7908
16.0195
15.718
15.8606
15.9093
15.8658
15.9353
15.8687
15.9248
16.0237
15.9968
15.8528
16.0281
15.8843
15.9594
16.1757
15.9661
16.105
16.0221
16.0027
15.8902
16.0475
15.9771
15.9433
15.9113
15.9659
15.9033
16.0422
15.9414
15.7658
15.9331
15.9373
16.0662
15.9493
15.8369
16.0335
15.9722
15.8088
15.972
15.8572
15.8582
15.9891
16.0063
15.9185
15.9313
15.7527
15.7644
15.8224
15.82
15.8076
15.8452
15.9144
15.8771
15.9187
15.9421
15.9787
15.7599
15.8772
15.9181
15.873
15.8116
15.9628
15.96
15.9444
15.9148
16.0355
16.0422
16.0006
15.8293
15.9444
15.8708
15.9648
15.8171
15.9534
16.0624
16.0939
15.925
15.7773
15.8116
16.0179
15.883
15.9299
15.8742
15.866
15.8914
15.9139
15.7923
15.7058
16.0464
15.9459
16.0425
16.1242
15.8609
15.9519
15.8742
16.0472
15.842
15.6937
15.9124
15.8981
16.1173
15.9493
16.0321
15.6911
16.1338
15.769
15.7994
15.776
16.1705
16.147
16.0631
15.9273
15.8814
16.0515
15.9059
15.9403
16.1513
15.9574
15.7565
15.8703
15.686
15.9333
15.7535
15.9536
15.892
15.9402
15.9439
15.9376
15.7641
15.8332
15.9451
15.8264
16.0079
16.0248
16.1117
15.9171
15.8668
15.8555
16.0186
15.8044
16.0666
15.9897
15.9244
16.1723
16.0806
15.7562
15.9555
16.0859
15.8932
15.8517
15.9975
15.8631
15.7911
16.0553
15.9343
15.9236
16.0778
15.9677
16.0526
16.0224
16.0017
16.0984
16.0418
15.9936
16.0443
15.9561
15.8936
15.9015
15.961
15.8299
16.0908
15.8578
15.852
15.9535
15.9523
15.9692
15.8591
16.0644
16.0305
15.8313
15.8487
15.8251
15.956
16.0347
15.8055
15.8233
16.0544
15.9998
15.979
15.6714
15.672
15.8855
15.8746
15.832
15.8649
15.9069
16.0788
16.1255
15.8514
15.8559
16.0224
16.1038
15.9173
15.8874
16.0642
15.9442
15.6634
16.1528
15.8168
15.883
15.8201
15.8004
16.0013
16.0179
15.735
16.0123
15.9514
15.9937
15.9517
15.902
15.8786
15.9484
15.6939
16.0337
15.9071
15.9768
15.8845
15.9399
15.9114
15.8816
16.0035
15.958
15.8685
15.9179
15.9571
15.9369
15.8964
15.9241
15.8862
16.0525
16.0085
15.8204
15.8759
15.9164
15.9093
15.8718
16.0105
15.7832
16.0055
16.053
16.0096
15.9957
16.0107
15.9496
15.8693
15.7956
15.9471
15.6899
15.7619
16.0332
15.9617
15.8599
15.6304
15.995
15.8338
15.8923
16.0189
16.0565
15.9457
15.699
15.951
15.8502
16
15.9814
16.027
15.8338
15.9419
15.916
15.9104
15.8486
15.6663
15.8534
15.9241
15.8826
15.9216
15.8796
15.9709
15.9313
16.0143
15.9297
15.9521
15.8975
15.8133
15.9082
16.0487
15.8316
15.8986
15.9823
15.996
15.8581
15.7826
15.7803
16.0658
15.993
15.8589
15.8482
16.0641
15.708
16.0047
15.9573
15.9463
15.9059
16.0577
15.8394
15.9686
15.7483
15.8205
15.859
15.8514
16.0067
15.9074
15.8583
16.0417
15.8014
16.0389
16.0415
15.9807
16.0291
15.9158
15.8401
16.1011
15.8311
15.7811
16.091
16.0402
15.9517
15.9228
15.8936
16.0152
15.9831
15.9682
15.909
16.0418
15.9023
16.0197
16.0438
16.0713
15.7731
15.8909
16.0813
16.0206
15.8334
15.9887
15.891
16.0337
16.0085
15.777
15.8831
15.8797
16.0408
16.0971
15.8133
15.7257
15.9534
15.9598
15.8853
15.8172
15.8816
15.907
15.9556
15.8203
15.9532
16.0073
16.0089
15.7662
15.7526
15.9344
15.7457
16.0536
15.8233
15.9424
15.8356
15.9316
15.9339
15.8909
15.848
15.9899
16.0016
15.8514
15.9941
15.8634
15.9291
15.9413
15.8437
16.0897
15.9454
15.8704
15.9658
16.0176
16.0385
15.8651
16.0654
15.8704
15.8241
15.8842
16.0433
16.0415
15.9723
15.8167
16.1779
15.9163
15.8874
15.9041
15.9118
15.7991
15.7159
15.965
15.8797
16.09
16.0596
16.0723
15.7826
15.9618
16.0779
16.0313
15.8668
15.8552
15.9726
15.9733
15.9492
15.7016
16.1085
16.0275
15.91
15.8566
16.0793
15.8967
16.0293
15.8475
16.0811
15.801
15.9948
15.9507
15.9271
16.0007
15.9978
15.8278
15.9395
16.1485
16.0144
16.0334
15.9723
16.0242
15.8035
15.7483
16.1532
15.7075
15.9169
15.8978
15.7271
15.9688
15.9608
16.1109
16.0119
15.8356
15.8164
15.7455
16.1764
15.8692
15.8367
15.8217
15.8968
15.8265
15.6294
15.9124
15.8405
16.1317
16.0103
15.9361
15.8941
15.8897
15.7878
15.915
16.1663
15.787
15.9133
15.9575
15.8849
16.1659
15.9048
16.0228
16.0447
15.862
16.0802
16.0759
16.0184
16.1462
15.8666
15.7279
15.9548
15.9573
16.0019
16.004
15.808
16.0118
15.8495
15.7479
15.9267
15.9599
15.7833
15.8148
15.9221
15.8925
15.9153
15.8403
15.947
15.8128
15.8763
15.6557
15.8441
15.9583
15.8759
15.9007
16.1702
15.6973
16.0031
15.7609
15.7805
15.7963
15.7624
15.9361
15.9821
16.044
16.1607
15.9537
16.0142
16.0699
15.8208
15.8849
16.0644
15.9797
15.7408
15.9005
15.9608
15.7877
15.8583
15.813
15.9722
15.9317
16.1501
16.0454
15.9003
15.9375
15.9707
16.027
16.0547
15.7669
15.9473
15.8896
15.9343
15.8978
15.9818
15.9718
15.933
15.7814
15.8347
15.8876
16.0181
15.9531
15.8236
15.9936
16.0588
15.6753
16.0869
15.8398
15.8851
15.9593
15.833
15.9176
15.8479
15.8214
15.7673
15.9281
15.8125
15.6566
15.8007
15.8594
15.8158
16.0371
15.9296
16.0835
16.0088
15.9504
15.9363
16.0075
15.9476
16.0201
15.9758
16.0529
15.9418
15.8877
15.8306
15.9849
15.9029
16.0612
15.9479
15.8721
15.8143
15.9679
16.0401
15.9587
16.1539
16.0467
16.0791
15.798
16.0511
15.902
15.7757
15.8819
16.1263
16.039
15.9877
16.012
15.8537
15.9765
16.0192
15.8213
15.9604
15.761
15.9535
15.8276
15.944
15.9814
15.8961
15.8218
15.9595
15.9294
15.7921
15.9704
15.7654
15.8562
15.8289
16.0731
15.9625
15.8276
16.016
15.9448
15.8345
15.9214
15.9862
16.0118
15.7853
16.0248
15.8726
15.9334
15.8675
16.0253
16.0002
15.9273
15.863
15.841
15.9642
15.7604
16.1119
16.1318
16.0073
15.9444
15.8819
15.9067
15.8829
15.9879
15.9984
15.8212
15.96
15.9097
15.8033
15.8861
15.9932
15.8656
15.9682
15.8276
16.0114
16.0472
15.8804
15.9423
16.002
15.9442
15.9728
15.9981
16.1372
15.961
15.9023
15.7679
15.925
16.0164
15.9247
15.8265
15.7166
15.9749
15.9519
15.7997
15.9802
16.0137
15.9154
16.0169
15.9912
15.8772
15.976
16.0455
15.9363
15.9143
15.9115
15.9036
15.9337
15.8343
15.962
15.9356
15.7323
15.8641
15.9634
15.792
15.8233
16.1524
15.9349
15.672
16.0739
15.828
16.0597
15.9259
15.9344
15.9303
16.0133
15.9374
15.9989
15.8742
15.91
15.934
16.0612
16.1075
15.9009
15.765
15.8331
16.0057
15.8871
15.9183
15.9366
16.0096
15.7428
15.7735
16.0433
16.0246
15.8683
15.878
15.9501
16.1734
15.9662
15.9035
15.9504
15.9273
15.8419
16.0472
16.0257
15.8201
15.646
15.9337
15.9228
15.9791
15.9532
15.7816
15.9435
16.0549
15.9652
15.8678
15.9514
15.9799
16.1582
16.0005
15.9595
15.9957
16.0522
16.0096
15.8359
15.8129
16.0132
15.9805
15.8081
16.0936
16.1064
15.8833
15.8202
16.0389
15.7706
15.7518
16.1567
16.0143
16.0173
15.7468
16.2006
16.0287
15.974
16.0826
16.1671
15.7703
16.0533
15.6274
15.8826
15.9214
16.0186
15.6969
15.9841
16.1365
15.7843
16.0911
16.0199
15.8888
15.8246
15.9446
15.8905
16.0304
15.7983
15.9863
16.0498
15.99
15.7783
15.9892
15.9745
15.9499
16.0204
16.0312
16.0575
15.7881
16.0204
15.9663
15.7749
15.9899
15.9168
16.0917
16.0732
15.8098
16.0703
15.8657
15.6605
15.8898
15.7764
15.7376
15.9952
15.739
15.9418
15.8879
15.8244
15.9786
15.7865
15.9179
16.1326
15.9185
15.9735
15.9983
16.1224
15.8588
15.8969
15.8433
15.7312
15.8304
15.9169
15.8753
15.8996
16.063
15.99
16.0727
15.9746
15.8206
15.7867
15.921
16.0307
15.9768
15.8803
15.8912
16.0546
15.8497
15.8114
15.921
15.8992
15.7736
15.842
15.8507
15.895
15.7998
16.1009
16.0519
15.8729
15.9908
15.8954
16.0279
15.9962
16.1007
15.9596
15.8849
15.8155
15.9614
15.9202
15.8484
15.901
16.027
15.9795
15.8671
15.9635
15.9229
16.0471
16.0654
15.8149
15.7498
16.0137
15.886
15.8871
15.7812
15.7625
15.9869
16.2028
15.9434
15.9142
15.9187
15.9093
15.8937
15.9712
16.0011
15.8771
15.7431
16.1437
16.0096
15.9015
15.9387
15.8686
15.9425
16.057
15.9533
15.8864
15.7348
15.862
15.7356
16.1868
15.8989
15.9145
16.0136
16.067
15.8454
15.9679
16.0847
15.8078
15.9722
15.8278
16.0141
15.755
15.908
15.8975
15.9512
15.8124
16.0358
15.9387
15.7896
15.9467
15.8694
15.8702
15.9827
15.7435
16.1289
15.9186
15.9592
15.8795
15.8536
15.8296
15.9641
15.8638
15.8692
15.8883
16.1242
16.1879
15.7482
16.2172
15.7988
15.9492
16.0599
15.7245
15.9041
15.8293
16.0177
15.7152
15.9968
15.8766
15.9546
15.8559
15.9813
15.8932
16.0944
15.9088
15.9879
16.0461
16.1926
16.0243
15.8602
16.3084
16.0458
15.9585
15.9723
16.1066
15.6465
15.8706
16.0128
15.7931
15.7221
16.0145
15.9496
16.0106
16.0224
15.9232
16.0535
15.8864
15.9142
15.9108
15.8477
15.8881
16.0355
15.954
15.8791
15.861
16.1268
15.9317
15.8414
15.9866
15.7323
16.0082
15.8749
15.8675
15.9259
16.0057
15.7795
15.9593
16.1412
15.9473
15.9716
16.1051
16.0006
15.9547
15.8273
15.8701
15.9576
15.8253
15.8944
15.9957
16.0627
15.8989
15.9336
16.2075
15.9226
16.055
16.0395
15.9771
15.9481
15.6975
15.9444
16.2504
15.9245
16.0585
15.9793
15.8013
15.8118
15.8129
15.888
15.7196
15.9684
15.9386
15.9028
15.9769
15.8994
16.0912
15.8121
15.9163
15.9122
15.9984
16.0165
15.8772
15.9365
15.9594
15.7814
16.0754
16.0355
15.9533
16.0049
16.0111
15.9648
15.8141
15.7915
15.9409
15.8093
16.1998
15.9594
16.0907
16.0184
15.8398
16.0472
15.964
15.8457
15.8888
15.9178
15.8223
16.0484
15.9609
16.0297
15.841
16.0452
15.742
16.0146
16.0048
16.1023
15.7684
15.9908
16.0277
15.8382
15.8758
15.8289
15.9207
15.9131
15.8533
15.9902
15.8348
16.0552
15.9763
15.8374
16.0282
15.9876
16.1022
15.921
15.9837
15.9008
16.0701
16.1225
15.8285
15.9177
15.8312
15.7796
15.7496
15.9195
15.9293
15.8551
15.7383
16.1063
15.8718
15.9079
15.983
15.7227
16.0242
15.868
15.8246
15.8442
15.8448
15.9214
16.1745
15.9552
15.937
15.8704
15.6444
15.8914
15.9092
15.874
15.6844
15.8616
16.0253
15.9142
15.9206
15.8922
15.8336
15.7592
16.0049
15.817
15.9527
15.8202
15.8936
15.8532
15.8791
15.8487
15.8696
15.8411
16.1911
15.9962
16.0293
15.771
15.9377
15.989
16.1021
15.8392
16.0355
16.1266
15.8286
15.9903
15.8885
16.0343
15.7617
15.8663
15.7266
15.8584
15.8158
15.9155
15.9883
16.0672
16.019
15.729
15.9862
15.8583
15.915
16.0214
15.9661
15.9908
15.815
15.7908
15.9938
15.7959
15.8195
15.8938
15.9813
15.827
15.7426
15.8521
16.0617
15.7164
15.7142
15.7917
15.8776
15.9843
15.865
15.8067
15.921
15.9994
16.0701
16.004
15.8469
15.9089
16.0822
15.9951
15.88
15.9934
15.949
15.9538
15.9099
15.955
16.1022
15.9763
15.9455
16.0823
16.0118
15.9354
15.9576
15.9066
15.8833
16.0475
15.7959
16.0009
16.0628
15.8816
16.0452
15.8799
15.8996
15.8619
15.7325
16.0022
15.9029
15.8555
15.9889
15.9807
15.9272
15.8393
15.9182
15.7204
16.0511
16.0557
15.9629
15.9841
16.0322
15.8486
16.0256
16.0844
15.6721
15.9411
15.7495
15.8847
15.9993
15.9507
16.0253
15.9128
15.9781
15.9177
15.8108
15.8291
15.8224
15.8464
15.8605
16.0531
16.0504
15.9415
16.2019
16.0243
15.9498
16.0922
16.0846
16.0375
15.8569
16.1299
15.8523
16.108
15.9796
15.7889
15.8734
15.8659
15.8509
15.7406
15.8264
16.0416
15.93
16.1729
15.8685
15.6723
15.9416
15.9578
15.8234
15.878
15.8168
15.8705
16.0279
15.9136
16.0212
16.0483
15.9724
15.8864
15.9071
15.8732
15.8304
15.8739
15.9042
15.7006
15.8958
16.1783
16.0629
15.7731
16.0833
16.0537
15.9863
15.9868
15.8367
15.8879
16.0111
15.8205
15.7427
15.9277
15.8727
15.7301
15.8224
15.7108
16.0844
15.9791
15.9167
15.8228
15.8274
16.0506
16.068
15.7443
15.8921
15.8726
15.8257
16.1347
15.8709
16.0078
16.0115
15.9815
15.7302
15.9761
15.7594
15.731
16.0456
15.8164
15.794
15.7912
16.0827
15.9147
16.0408
15.91
15.9852
15.8377
15.7915
15.8103
15.9512
15.7894
16.1326
15.9176
16.033
16.0279
15.9436
15.7195
16.0249
16.1051
15.9263
15.802
15.8569
15.8881
16.0555
15.7009
15.9066
15.9374
15.8725
15.741
15.9612
16.0492
15.8312
15.6223
15.7869
15.9975
15.921
16.0624
15.8762
15.9991
15.9755
16.1213
15.9877
15.8001
15.8803
15.9086
15.8294
15.9882
15.9717
15.985
15.7475
16.0158
15.879
16.1331
15.8164
15.9469
15.9664
15.9003
15.8592
15.9178
15.831
16.0589
15.9454
16.1712
16.0006
15.9226
15.8426
16.033
15.9424
15.8237
15.8777
15.9159
16.2238
16.0168
15.9262
16.0009
15.8173
15.8521
15.8838
15.6577
15.8043
15.7804
16.0108
15.8761
15.8192
15.8208
16.0135
16.0502
15.94
15.892
15.923
16.0355
15.7434
16.0095
16.0695
16.0094
15.9726
15.7414
16.0155
15.858
15.9861
15.757
15.9361
15.7166
15.9678
15.9127
15.872
16.0398
15.9258
15.8858
15.8775
15.8961
15.9641
15.8329
15.8884
16.0011
15.9044
15.9709
16.0745
15.9517
16.2704
16.0026
15.8678
15.9685
16.0197
16.0059
15.8694
15.954
15.9958
15.8693
15.9379
15.9027
15.8434
15.9008
15.813
16.2001
15.7308
15.8825
15.8358
15.8597
15.8471
15.9443
15.9201
15.7594
15.9961
15.9207
16.0979
16.1123
15.873
15.7977
15.947
15.79
15.8509
15.8211
15.838
15.9734
15.9513
16.0326
15.7239
16.0743
16.147
15.9309
15.8356
15.9783
15.9713
15.8364
15.8069
16.0446
15.8561
15.9692
16.1696
15.753
16.0436
15.871
16.1055
16.0798
15.5177
15.8692
15.7478
15.9506
15.9266
15.938
15.9227
16.0999
15.9222
16.0098
15.9486
16.049
15.967
15.8297
15.8576
15.9227
16.0331
16.0301
15.9366
16.0831
15.9911
15.9024
15.9141
15.7787
15.7648
15.9618
15.8113
16.0443
15.9631
15.9302
16.0478
15.9192
15.9312
16.0825
15.9359
15.6886
15.8586
15.7484
15.8379
15.7949
15.9384
16.0603
15.9423
15.7602
15.67
16.0411
15.9505
15.9249
16.0326
15.79
15.9675
15.8405
15.8666
15.8245
15.9383
15.8085
15.8095
15.9656
15.8161
16.0447
15.9161
16.0653
15.8216
15.7957
15.7791
15.9231
16.0272
16.1551
15.8178
15.9619
15.9819
15.8448
15.7775
15.82
15.9244
15.7785
15.8594
16.0425
15.8925
15.81
16.0562
15.7098
15.8113
15.9145
15.9407
15.9703
15.9573
15.8912
15.8045
16.0461
15.9036
15.9492
15.943
16.0498
15.8464
15.8844
16.0151
15.7922
16.0115
15.9277
15.8556
16.0334
16.0016
15.8285
15.832
16.0475
15.965
15.9203
16.0336
15.8733
16.0284
15.9378
15.7255
15.7638
15.797
15.8482
15.9607
15.8745
15.9407
15.9069
15.8523
15.9274
15.7877
15.8164
15.9503
16.0151
15.9922
15.7979
16.01
16.0464
15.8597
16.0158
15.8324
15.8715
15.9905
15.9003
16.0437
16.0088
15.9003
15.8833
15.6937
15.8692
16.004
16.0165
15.926
15.6881
15.8989
16.0202
15.8593
15.773
15.917
15.8879
15.99
15.9159
15.8861
15.7671
15.8815
15.9468
15.8208
15.8446
16.0925
15.9785
15.8866
16.0231
15.9364
15.9253
15.9157
16.0299
15.6655
15.7575
15.951
15.8345
15.9208
15.9002
16.0019
15.8959
15.786
15.9364
15.9671
16.1577
15.9306
15.8376
16.0703
16.0465
16.1163
15.8897
15.9151
16.1523
15.9478
15.7522
15.9342
15.938
15.8786
15.9022
15.7641
15.7263
16.0502
15.8506
16.022
15.9057
15.9466
16.0592
15.8404
15.9281
15.8974
15.7146
16.0691
15.8299
16.1102
15.9712
15.8488
15.91
16.1267
16.1947
15.8897
16.0163
15.9009
15.97
16.137
15.8082
15.7756
16.0119
15.9791
16.1318
15.8498
15.8017
16.0408
16.0561
15.8117
15.9882
16.0425
15.9106
15.8202
16.046
15.9928
15.8258
15.8932
15.968
15.8895
16.0858
15.9484
15.8905
15.871
15.7385
15.864
15.7838
15.9511
15.7732
15.8856
16.134
15.8643
15.762
16.0289
15.8452
15.9372
15.8195
15.8332
15.7244
15.8889
15.9891
16.0019
15.9979
15.7411
15.9931
15.8253
16.0516
15.9225
15.7664
15.978
15.7573
15.8742
15.9446
15.7047
16.0115
15.9894
15.9095
16.0583
15.7844
15.7191
15.8739
16.0577
15.863
16.0294
15.9198
15.9014
15.7372
15.873
15.9792
15.8266
16.0668
15.9091
15.9454
16.0005
15.8649
15.998
15.8015
15.9192
15.943
15.9097
15.8715
15.8383
15.8143
15.9318
15.9052
15.9235
16.1249
15.8895
15.9905
15.8895
15.8982
15.8862
15.7152
15.9647
15.7702
15.9036
15.9598
16.1521
16.0015
15.8377
16.0059
15.9856
16.169
15.9854
16.1194
15.901
15.8873
15.9268
16.1631
15.7849
15.9509
15.9778
15.9989
15.8847
15.9902
15.8427
15.8093
15.977
15.8867
16.0938
15.9308
16.1175
15.9822
15.9887
15.722
15.9156
16.0398
15.8693
15.9429
16.0074
15.7522
15.8759
16.1793
15.8918
15.8534
16.1649
15.7596
15.7868
15.9871
15.8664
15.8063
15.9732
15.8402
15.8079
16.0275
15.7841
16.0278
15.9507
15.9869
15.8635
16.0251
16.0034
16.0549
15.7587
16.11
16.024
16.0144
16.11
15.7406
15.9746
15.8797
15.9249
16.0835
16.0042
16.2567
15.9776
15.8463
15.9267
15.6752
16.0967
16.1861
15.8448
15.9393
15.7381
15.9536
15.8338
15.9974
15.8258
15.8476
16.0064
15.8785
15.9706
15.9976
15.906
15.95
15.6479
16.0995
16.0479
15.7463
15.9306
15.8759
16.0058
16.0615
15.9812
15.9207
15.8423
15.9509
15.8369
15.8922
15.7774
15.9164
15.947
15.834
16.0787
15.9192
15.9142
16.1647
15.9385
15.7665
16.0007
15.8008
16.0539
15.7639
15.9312
15.8722
16.0228
15.8153
15.7084
15.8782
16.0723
16.0003
15.9491
15.873
15.7879
15.9241
15.9044
15.9193
15.9738
15.9282
15.9781
16.1531
16.0203
16.1088
15.7384
15.9979
15.9652
15.9716
15.7997
15.861
15.9203
15.7729
16.0358
15.939
15.7493
15.961
15.893
15.9556
15.8626
15.9253
15.8174
15.7756
15.8192
16.0422
15.8427
15.8454
15.8522
15.883
15.7825
15.8444
15.8683
15.946
15.9551
16.0447
15.998
15.8396
15.8697
15.9684
15.9666
15.8324
15.9633
15.7852
15.9415
15.9587
15.9211
15.9525
16.0083
15.9033
16.0347
15.7814
15.8915
16.0023
15.982
15.9941
15.9412
15.9281
15.7882
15.8619
15.9801
15.9644
15.9693
15.8508
15.9143
15.9207
15.9529
15.8786
15.9366
15.8743
15.8203
15.9568
16.0366
16.0418
15.9904
16.0193
15.9162
15.8707
15.7649
16.0272
16.0213
16.0821
15.8388
16.1328
15.8431
15.9137
15.8788
15.7859
15.8745
15.96
15.6293
16.1607
16.0122
15.6279
15.8763
16.0513
15.841
15.9557
16.1074
15.7203
15.9435
15.7822
15.728
15.9015
15.6932
15.9795
16.1449
15.7577
15.8452
15.9535
16.0776
15.9616
15.7426
15.926
15.7856
15.6951
16.0759
15.9138
15.892
15.9367
15.8633
15.7991
15.8631
15.8863
15.8966
15.8062
16.0381
16.0786
16.0008
16.0279
15.8415
15.9871
15.9496
16.0567
15.7686
15.9345
15.9452
15.9389
15.8265
16.0064
15.7937
15.9233
15.9409
15.8393
15.9176
16.0038
15.8555
15.8965
15.9046
15.9496
16.079
15.8505
16.0013
15.8294
15.9281
15.8339
15.8712
15.8153
16.0202
15.8628
16.0907
15.7804
16.0412
15.7086
16.0368
16.023
15.9427
15.9566
15.9153
16.1163
15.8858
15.9113
15.9012
15.9077
15.8576
15.9153
15.9132
16.0092
15.9027
15.9014
16.0788
15.9799
15.9152
15.852
16.0969
15.9194
15.7242
15.9577
15.9197
15.9663
16.1022
15.9159
16.2295
15.9615
16.0835
16.0566
15.9514
15.8996
15.968
15.722
15.9163
15.8127
15.9409
15.9401
15.9363
16.0374
16.1245
15.8479
15.8957
15.7909
15.8991
16.1222
16.1531
15.9891
15.8262
15.8693
15.9019
15.8844
16.0551
15.689
15.8192
15.8173
15.9795
15.9678
15.9857
16.0063
15.8114
15.9949
15.9367
15.9128
16.0408
15.9034
16.0978
16.0334
16.0391
15.8788
15.8896
15.983
16.0376
16.0175
15.9665
16.1398
15.9344
15.951
15.9463
15.7209
15.8323
15.9633
16.1715
15.8822
15.9576
15.9731
15.8922
15.9669
15.8753
15.9231
15.8982
16.0561
15.9497
16.1927
16.0043
16.0605
16.0522
16.1435
15.9815
16.0091
15.7202
15.84
15.9437
15.9915
15.7364
16.0403
15.7095
15.9349
15.7859
15.826
15.9114
16.0903
15.9552
15.9049
15.7946
15.8972
15.8847
15.8787
15.9799
15.7684
15.9095
16.0295
15.9435
16.0753
16.023
15.8924
15.8518
15.9493
15.9596
15.8514
15.8398
15.9429
15.7622
15.9456
15.9766
15.9926
15.8136
15.8006
16.0058
15.9307
15.8905
16.0394
15.8314
16.1432
15.9613
15.7978
15.841
15.9624
15.8794
15.8888
15.9177
15.8584
15.8387
15.8463
15.9775
15.8193
15.8388
15.8617
15.8533
16.0762
15.8824
15.9302
16.024
16.0865
15.686
15.9762
16.029
16.0147
15.7373
15.972
15.98
15.9147
15.901
16.022
15.7756
16.1212
16.0354
15.7839
15.9434
15.8487
15.943
15.9586
15.879
15.8093
16.1139
16.1664
15.7985
15.9566
16.0782
15.8586
15.8564
15.879
15.9386
16.0065
15.8484
15.9097
15.9939
15.9517
16.0509
15.9798
15.8549
16.0327
15.9184
16.0132
15.8441
15.7924
15.8738
15.6438
15.9811
15.9432
15.8516
15.9998
15.9655
16.0171
16.0592
15.9193
16.0557
15.9488
15.9159
15.9527
15.8632
15.7423
15.9491
16.0612
15.8583
16.0255
15.8286
15.8925
15.9898
15.9663
16.0594
15.82
15.9361
15.9189
16.0397
15.9145
15.9503
15.9042
15.8115
15.9289
15.8584
15.9943
16.0147
16.0238
15.803
15.9697
16.0241
15.9935
15.71
15.8298
16.0468
15.8005
15.8477
15.9921
15.7843
15.6461
16.0717
15.8812
15.9366
15.8913
15.7075
15.9745
16.0045
15.733
15.9245
16.0059
15.9716
15.8336
15.8226
15.7922
15.8294
16.0585
15.9575
15.9403
15.8145
15.9289
16.0205
15.909
15.8503
15.7563
15.755
15.934
15.9088
16.0885
15.9205
15.9
15.9903
16.0043
15.8625
15.8682
15.9271
15.8392
15.7965
15.9414
15.872
15.7867
15.9788
15.9904
15.995
15.877
15.985
16.0019
15.9614
15.7838
15.851
15.7833
15.9037
15.8821
15.8266
15.9974
15.9324
15.7306
15.7176
15.9441
15.8475
15.8848
15.9408
16.0531
15.8889
15.8331
15.9585
16.0179
15.9029
16.032
16.0456
15.8306
16.0438
15.7345
15.9392
15.7337
15.8981
15.9339
15.814
16.0306
15.8847
15.8852
15.9466
15.9137
16.0548
16.2202
16.0559
15.8864
15.8346
16.0463
15.9679
15.7945
15.7973
15.9513
15.9505
16.0485
16.0765
15.8001
15.9382
15.8552
15.8959
15.9619
15.8347
15.9758
15.9562
15.6838
15.9411
15.8761
15.7234
15.9244
16.0225
16.01
15.964
16.0447
16.0983
15.8358
16.0361
15.9417
15.8979
15.9286
15.8499
15.9661
16.0061
15.7057
15.9384
15.9942
16.1042
15.6728
15.99
15.827
16.0306
15.9524
15.911
15.8288
15.9224
15.9492
15.8247
16.0215
16.1498
15.8958
15.9583
16.15
16.044
16.0199
16.088
15.8507
15.9878
16.0733
15.8774
15.979
16.0885
16.0216
15.9271
15.9242
15.94
15.6308
15.7856
15.9874
15.8378
15.7981
15.9342
15.769
16.0667
15.7809
15.8938
16.0367
15.7596
15.8212
15.9568
16.0583
15.7452
16.0297
15.8124
16.0394
15.9889
15.9481
15.8595
15.8841
16.049
15.9438
16.1428
15.7647
16.0852
16.11
15.9169
15.9614
15.9226
16.1122
15.969
15.7666
16.0624
15.9725
15.8782
15.7248
15.8354
15.9646
16.0174
15.7886
15.9185
16.0263
15.824
15.9389
15.9388
15.9227
15.8486
15.9497
15.9513
15.8536
15.8038
16.0969
15.7664
16.0322
15.9808
15.9945
15.8354
15.9279
15.7729
15.9619
16.0774
15.7845
15.9974
15.9672
16.0382
15.9852
15.8422
16.1618
15.7385
15.9489
15.7976
15.8127
15.9687
16.2013
15.9646
15.7827
15.8092
15.8506
16.0652
16.0301
16.0029
15.9465
15.9439
15.8655
15.8446
15.5171
15.9723
15.9509
16.0382
15.9319
15.7801
16.1623
16.0973
16.0583
15.7837
15.8188
15.9916
16.0599
15.8694
15.9471
15.9506
15.8475
16.0707
15.8184
15.8404
15.741
16.2461
15.7301
15.9049
15.7304
15.7027
16.0695
15.9417
15.8327
15.9413
15.953
15.8674
15.7853
15.8581
15.6054
16.0236
15.7021
15.8931
15.9624
15.913
15.8509
15.784
15.7673
16.0984
15.8477
16.0393
15.83
15.7472
16.049
15.8473
15.8635
15.8448
15.9334
15.9353
15.8142
16.0846
15.9858
15.9121
15.9601
15.8694
15.9879
15.8873
16.1388
15.9781
15.7793
15.7624
15.9046
15.9492
15.842
15.8186
15.8524
16.0614
15.8424
15.9833
16.0101
16.0136
15.7701
15.9076
15.8635
15.9055
15.8057
15.9905
15.8584
15.911
15.6877
15.7152
16.0213
15.9207
15.9164
15.9081
15.9613
15.9892
15.8086
15.7335
15.8707
15.8742
15.7791
15.8173
15.6813
16.0231
15.942
16.0505
16.0065
15.8662
15.8752
15.8567
15.8067
15.6779
15.7023
16.0076
15.9634
15.9083
16.0717
15.8889
15.7219
15.9873
16.0827
16.0585
15.9705
15.9487
16.1836
15.8514
15.8493
15.9174
15.788
15.951
15.8558
15.9326
15.9897
15.7969
15.8658
16.0696
16.0039
15.845
15.8846
15.7955
16.1493
15.7466
15.7538
15.9743
15.8959
15.9251
15.9099
15.9984
16.0242
15.9527
15.892
16.0034
15.879
16.1648
15.9562
15.8675
15.7395
15.9185
16.0387
15.8526
15.9531
15.6273
15.9217
15.978
16.086
15.9049
15.9723
15.7696
16.0271
15.7853
15.9095
15.7639
16.069
15.9734
16.1235
15.7938
15.7983
15.9333
15.9525
16.1583
15.8728
16.1102
15.8841
15.8966
15.9308
15.8508
15.9788
15.9136
15.8757
16.1752
16.1391
16.0761
16.0722
15.9365
16.1131
16.019
15.8206
15.9071
16.1117
15.8392
15.9125
15.875
15.7845
16.1579
15.7731
15.7925
15.8675
15.8104
16.0545
15.8982
15.9113
15.9383
15.9997
16.0618
15.9458
15.9623
15.9121
15.9886
15.7392
15.8484
16.0453
15.966
15.8958
15.8566
15.781
15.9178
15.9351
15.9842
16.0593
15.8211
16.0681
15.8934
15.8573
15.9125
16.0529
16.0224
15.8378
15.9434
15.9001
15.7996
15.9121
16.0441
15.9906
15.7665
16.0339
15.9067
16.0394
16.014
16.0542
15.8225
16.1272
15.6898
15.936
15.9603
16.1953
15.7175
16.0754
15.9331
15.7797
15.7883
16.0854
15.9191
15.9254
15.8455
15.889
15.8606
16.1251
15.97
15.9608
15.982
16.0369
15.9594
15.9623
15.9299
15.9401
15.7439
15.7449
16.0107
15.8824
15.7799
15.9413
15.8763
15.8806
16.0241
16.0128
16.0601
15.9627
15.7637
15.9309
15.9223
15.8856
15.905
15.829
15.7554
16.1168
15.7454
16.0193
15.9651
15.9564
16.0026
15.8578
15.8592
16.098
15.6413
15.9583
15.9404
16.0423
15.8546
15.9542
16.3154
16.0022
16.0808
16.0092
15.8169
15.7595
15.6786
16.0362
15.8574
15.8911
16.0152
15.9424
16.009
16.0902
15.8699
15.9405
16.0336
15.6304
15.8923
15.8437
16.0172
15.9846
15.9663
15.9599
15.8861
15.9913
16.1467
15.958
15.9561
16.1192
16.0096
15.9614
16.2021
15.9572
16.0379
15.9611
15.8075
15.9298
15.9361
15.8615
15.9695
15.9727
15.8667
15.6972
15.8862
15.8757
16.1324
16.0324
16.0364
15.627
16.0241
15.9659
15.6616
15.9356
15.705
15.8649
15.9338
15.8617
15.9089
15.918
15.9595
15.9888
15.8291
15.8686
15.9377
16.1443
15.8231
15.8754
15.7693
15.8571
15.865
15.9706
15.8848
15.996
15.9656
16.0932
15.9088
15.8307
15.8529
15.8466
15.7553
15.9268
15.8677
16.0937
15.8959
15.9375
15.8376
15.9929
15.9812
15.8741
15.9207
15.9307
15.8501
15.8488
15.8552
15.9768
16.0023
15.9486
15.873
16.0054
16.0839
15.8037
16.1179
15.7999
16.0108
15.79
15.7883
15.9307
16.0513
15.8637
15.9415
16.0259
15.7041
15.8626
15.967
15.9176
15.796
15.8586
15.8854
16.0743
15.8775
16.0422
15.9115
15.8522
15.7859
15.9969
15.7581
15.9327
16.0601
16.1285
15.8382
15.9247
16.1286
15.9962
16.0038
16.0292
16.007
15.6944
15.9382
15.9206
15.8507
15.7741
15.9154
16.0696
15.945
15.8512
15.874
15.8767
15.9664
16.0138
16.1215
15.9052
15.781
16.04
15.9125
15.9124
16.0946
15.8736
16.034
15.9711
15.8104
16.209
16.0149
16.035
15.9093
15.9426
15.8038
16.0583
15.8987
15.9533
15.8744
16.0552
15.9469
15.8818
16.0298
16.0201
15.9782
16.0433
15.8704
16.0191
15.9677
15.9634
15.8328
15.8486
16.021
15.869
15.6935
15.8255
15.9774
15.9851
15.9919
15.788
15.7089
15.8936
15.7832
15.8739
16.0993
15.9488
15.961
16.0154
15.8499
15.9886
15.9418
15.7564
15.9128
15.8013
15.909
15.9369
15.8499
16.0501
15.8796
15.8164
16.0016
15.813
15.9309
15.9943
15.9689
15.8642
15.9186
15.8933
15.9354
15.9334
15.8504
15.8414
15.7961
16.0049
15.9379
15.8188
15.9589
15.8416
15.8383
15.892
15.9145
16.1245
15.8536
15.9
15.897
15.971
15.8795
16.0342
15.7283
15.9946
15.88
16.1058
15.995
15.9409
16.127
15.988
16.1118
15.688
16.0235
15.9461
15.8523
16.0102
15.837
15.9576
16.0108
15.8112
15.8546
16.0613
15.9987
15.8748
15.8763
16.0826
16.0561
16.0235
15.673
15.8787
15.9884
15.9937
16.0267
15.8185
15.6934
15.6871
16.2483
15.98
16.204
16.0164
15.9334
15.7932
16.0909
15.9746
16.0288
16.0034
15.8293
16.0716
15.8408
16.1974
15.9279
15.8448
15.8597
15.8896
15.6872
15.9033
15.836
15.9443
15.9564
15.8448
15.8113
15.8895
16.0152
15.9202
16.0389
15.9566
15.8305
15.9967
15.834
15.8605
16.0043
15.9325
15.8452
15.7115
15.8148
15.7678
15.8953
16.0999
15.6992
16.0105
16.0191
16.1141
15.9429
16.0083
15.9558
15.7489
15.9564
15.9651
15.7115
15.9288
15.8528
15.8873
16.0259
16.0289
15.8567
15.8959
15.7983
15.8701
15.9291
15.9258
15.8426
16.0201
15.9438
15.7009
15.9702
15.936
15.9968
15.7514
15.9465
15.9117
16.0199
16.0696
15.8999
15.8564
15.839
15.982
16.0099
16.1063
15.8853
15.9111
16.0305
16.0403
15.9558
15.9037
16.1288
15.7566
15.8934
15.9674
15.9248
15.7983
16.0484
15.991
15.9384
15.8328
15.9242
16.0055
16.0679
16.0248
15.8451
15.9622
16.0163
15.8291
16.0337
16.0514
15.8264
15.878
15.952
15.8524
15.9116
15.9869
15.8928
15.8757
15.7738
16.0167
15.8974
15.7777
15.8111
15.9201
15.8622
15.9061
15.9479
16.0161
15.9114
15.8283
15.9788
15.9018
16.0207
15.7195
15.8569
15.8303
15.8484
15.982
16.1119
15.8849
15.67
16.1364
15.9896
15.9352
15.9069
15.8792
15.8753
15.8865
15.9978
16.1715
16.1685
16.0274
15.9322
15.878
15.8848
15.9495
15.8899
15.9583
15.9487
15.8152
15.9276
15.9084
15.7526
15.7666
16.109
15.8965
15.8007
16.1221
15.9529
15.9714
15.9127
16.0282
15.8715
16.1129
15.8603
15.7137
16.0366
16.0045
15.9058
15.9426
16.0395
15.7894
15.7601
16.0456
15.9684
15.851
16.0766
15.7635
15.7157
15.9489
15.8709
15.7662
15.8006
15.9079
16.1268
15.9248
15.9453
15.782
15.9779
15.8658
16.0709
16.0489
16.0386
15.9146
15.8898
15.8745
15.9887
15.8898
15.8448
15.8901
15.966
15.9375
15.9007
15.9432
15.8276
15.7887
15.906
15.7692
15.9723
16.0099
15.8292
15.6225
15.8948
15.9165
16.0137
15.8963
15.7206
15.9121
15.9044
16.0423
15.8037
15.8848
15.9949
15.912
15.9448
15.9616
15.9954
16.0497
15.9767
15.8887
15.7933
16.0453
15.9178
15.7884
15.7378
16.1375
16.0163
15.8853
16.0338
16.0451
16.0817
15.7915
15.9289
15.8908
15.8659
15.8289
15.9227
16.0159
15.8257
16.0346
15.8666
15.8568
16.1001
15.9305
16.0176
15.9989
16.102
16.1405
15.9264
16.0842
15.8939
16.0047
15.999
15.7991
15.8627
15.7559
16.0011
15.8802
16.0215
15.9101
16.097
15.9642
15.7515
15.8104
15.7556
15.872
16.0263
15.9019
16.1348
15.882
15.8279
15.9667
15.9099
15.8849
15.9254
16.0894
15.9252
16.077
15.9147
15.7731
15.7688
16.0321
15.9474
16.1189
15.9602
15.7876
15.9113
16.0137
16.1753
15.8915
15.8862
15.9094
16.0827
16.0849
15.9768
15.9372
15.7163
15.9511
16.0059
15.8452
15.9704
15.9274
15.957
16.0897
15.9889
16.0602
16.0836
15.985
15.8723
16.0163
15.8157
15.8725
16.0002
15.8794
16.0071
15.8942
16.045
15.9336
15.9277
15.9596
15.8966
15.8223
15.828
15.9567
16.011
15.9403
15.7634
15.8384
16.0844
15.6267
16.1153
15.7939
15.8703
15.7858
15.9452
15.7453
15.9008
15.89
15.9199
15.8917
16.0573
15.944
15.7658
15.8811
16.0974
15.8058
15.9356
15.9839
15.8421
15.878
15.927
16.0735
15.7568
16.0711
15.8405
15.8943
15.9072
15.938
15.7706
15.8515
15.8791
15.8232
16.0233
16.0942
15.9377
15.9561
15.8908
15.945
16.0291
15.8204
15.9237
16.0344
16.0467
15.9826
15.8759
15.807
15.8588
15.8252
15.7467
15.9639
16.0398
16.1015
16.0456
15.9311
15.9947
15.816
15.9301
15.8572
15.9672
16.0801
16.0672
15.8368
15.9632
15.7837
16.0934
16.0502
15.6796
16.026
15.9799
15.8333
15.9366
15.971
15.8941
15.9447
16.038
15.8288
15.747
15.8279
15.9794
16.0626
15.9137
15.9592
16.0895
16.0757
15.9788
15.9045
15.9747
15.8541
15.8507
15.8133
15.9675
15.8056
16.0832
15.8261
15.8474
15.9952
16.1312
16.0285
15.893
15.7602
15.8924
15.8638
16.0435
15.9038
15.927
16.0299
15.7233
16.1573
15.7673
15.8821
15.8692
16.0481
16.1507
15.8689
15.9071
15.935
15.7404
15.7615
16.0431
15.9696
15.8329
15.895
16.0156
15.9695
16.1895
15.8439
15.7753
15.8035
16.118
15.8966
15.9276
15.8643
15.7118
15.9757
16.0107
15.8356
15.9632
15.9291
15.8846
16.1031
15.9147
15.8824
15.904
15.8291
15.8439
15.7981
15.9681
16.0388
15.831
15.8431
15.8525
16.2209
15.8083
16.0291
16.0432
15.8527
15.7156
15.9941
15.9829
15.8596
15.814
16.1636
15.9344
15.8047
16.045
15.9551
15.923
15.8036
15.9948
15.9681
15.7517
15.9719
15.8419
16.1359
15.7252
16.0101
15.9254
16.0205
15.7781
15.9421
15.9621
16.0185
15.9244
16.1236
15.8208
15.7902
16.0858
15.8359
15.93
16.1519
15.7856
15.7985
16.0024
16.0857
15.6306
15.897
16.0958
15.7386
16.0449
15.9287
16.0766
16.0955
16.1208
15.9155
16.0492
15.8246
15.8405
15.9297
15.7029
15.8617
15.9646
16.0986
15.817
15.7544
15.8973
15.8287
15.8899
15.7786
15.8466
15.7471
16.0058
16.0145
15.8034
16.0775
15.898
15.7567
16.0624
15.9691
16.0743
15.8776
15.9288
15.8
16.0807
16.0143
15.8112
16.0682
15.7067
15.774
15.9221
16.0709
15.9173
16.0618
15.7417
15.7889
15.9285
16.0962
15.8611
15.9908
16.0019
15.7671
15.8375
16.0171
15.9383
15.8413
15.9981
15.9705
15.9854
16.0289
15.8575
15.9873
15.9172
16.0471
15.8116
15.8396
15.8352
15.8653
15.8281
15.7898
15.8853
15.809
16.0001
15.8912
15.9332
16.0196
15.7984
16.0866
16.0043
16.0059
16.1819
16.0456
15.7455
15.934
16.0666
15.9592
15.7944
15.6954
15.9279
15.8596
15.8566
16.0095
15.6251
16.0566
15.9445
15.9354
15.8725
15.8715
15.9335
15.9041
15.7732
15.955
16.0956
16.1029
15.878
15.9548
16.0216
15.8437
15.8443
16.0506
16.0451
15.8766
15.8519
16.0572
16.0534
15.8693
15.8577
15.858
15.9349
15.8679
15.9911
15.9385
15.8932
16.0193
15.9449
16.0592
16.0068
15.992
15.7766
16.1059
15.8928
15.9972
15.9351
15.9507
16.0433
15.866
15.929
15.7668
15.8868
16.0366
15.7004
16.0675
15.9847
16.1252
16.0135
16.0275
15.9142
15.9384
15.8378
16.0623
16.0102
16.0471
15.9058
15.9443
16.0243
15.8548
15.8035
15.9325
15.7471
15.9298
15.8693
16.0347
15.7044
15.8986
16.0301
15.9805
15.9514
15.9279
15.876
15.7888
15.8964
16.0017
16.0955
15.7792
15.8918
16.0486
16.0437
15.7562
16.0376
15.8582
15.9097
15.7962
16.0513
15.9584
15.8133
15.9949
15.9434
16.1741
16.089
15.8574
16.0702
16.0445
15.9953
15.8523
16.0057
15.9338
16.0621
15.9884
16.0204
15.814
15.9217
15.8939
15.7046
15.6639
15.9225
15.8467
15.9257
16.0023
15.7986
16.1302
15.8352
15.8873
16.0123
15.7716
16.0312
16.0159
16.0056
15.9173
15.9228
15.9846
15.9093
16.047
15.7919
15.9191
16.0889
15.927
15.8346
15.9316
16.0039
15.9073
15.8886
15.8834
15.9839
16.0678
16.1213
15.9507
16.0423
16.0038
15.9546
15.9984
16.0149
15.8855
15.8313
15.9622
16.1281
15.7314
15.9707
15.8975
15.8496
15.7852
15.9363
15.7768
15.9569
15.8386
15.8771
15.967
16.0238
15.8632
15.8498
15.9104
15.9258
16.07
16.0514
15.8653
15.7567
15.9367
15.6679
15.8415
15.8805
15.9434
15.9843
15.7407
15.9435
16.091
15.8105
15.6721
16.1884
16.0446
15.9174
15.7463
15.8987
16.1619
15.872
15.9257
15.8177
15.8572
15.8959
16.049
16.1591
15.9815
15.9028
15.998
15.9697
16.0169
16.0537
16.0608
15.9273
15.926
16.062
16.0725
15.8862
15.8558
15.941
15.8546
16.0518
15.8847
15.878
15.8487
15.9767
15.7889
15.9048
15.8562
15.8925
15.9116
15.8561
15.9808
15.9206
15.941
15.8707
15.9085
15.8841
16.0548
15.8076
15.9516
15.9778
16.0801
15.8281
15.973
16.0055
16.0651
15.8758
15.9646
15.9289
16.0332
16.0248
15.9321
15.8566
16.1323
15.8496
16.0499
15.8166
15.9633
15.992
15.8142
15.808
15.8464
15.8973
15.9726
15.9921
15.6068
15.9516
15.6835
15.9772
15.9024
15.9645
15.9695
15.8798
15.9527
15.9519
16.029
15.9172
15.7257
15.9887
16.0098
16.0377
15.9664
15.887
15.8679
16.0193
15.9071
15.8228
15.9335
15.8825
15.9154
15.9635
15.9079
16.0347
15.7708
15.6179
16.096
15.8376
15.8269
15.7946
16.0443
15.953
16.0318
15.8553
16.0303
15.9086
15.8762
15.9301
15.8997
15.7079
15.8873
15.7999
15.8544
15.9788
16.0134
15.7162
15.9035
15.9588
15.986
16.1331
16.084
15.9198
15.7382
15.8454
15.9085
15.921
16.0032
15.9485
15.7758
16.0113
15.9671
15.9522
16.0822
15.9747
16.0418
15.72
15.929
16.0022
15.7144
16.0047
15.7346
15.8701
15.9466
15.9721
15.9914
15.9357
15.9333
15.8455
15.7826
15.8402
16.0588
15.8543
15.8123
16.0683
15.8122
15.7428
15.9047
15.8029
15.7487
16.1096
15.9898
15.9479
16.1529
16.1329
15.7497
16.241
15.863
15.8716
15.8571
16.0167
15.9446
15.8947
15.8064
15.885
15.8815
15.8706
16.1132
15.9793
15.9783
15.7733
16.0141
15.7664
15.68
15.8707
16.0062
16.0738
15.7829
15.8623
15.9177
15.8358
16.1147
15.7883
15.7685
15.8092
15.7889
15.962
15.8631
16.1138
15.8329
15.7898
16.0392
15.8161
16.0118
15.9219
15.9627
16.0103
16.0028
15.9032
15.9131
15.9846
15.9966
15.8567
16.0143
16.1269
15.9547
15.9379
15.869
15.819
15.7336
15.7741
15.7765
15.6905
15.8355
15.8756
16.0041
16.0279
15.9511
15.781
16.016
15.9639
16.053
15.8121
16.0301
16.0323
15.7699
15.8969
15.8246
16.0432
15.8664
15.9175
16.0203
15.7775
15.8235
15.9806
15.904
15.9474
16.019
15.9504
15.9478
15.9419
15.9533
16.2278
15.9212
15.9737
15.9473
15.9644
15.9582
15.9396
15.9717
15.9549
15.9435
15.9331
16.0571
15.8646
15.9804
15.936
15.7982
15.8276
15.7619
15.9893
16.1391
16.0105
15.9901
15.7419
15.8343
16.0833
15.9694
16.1536
16.0098
15.8392
16.0429
15.8577
15.8898
15.8342
15.9664
15.86
15.9435
15.8603
15.813
15.9095
15.764
15.902
16.0519
15.7801
16.0683
15.8516
15.9746
15.8716
15.9873
15.9909
15.9119
15.9651
15.8268
16.1808
15.8912
15.8667
15.9856
16.0677
15.8283
15.7208
15.9851
16.0299
15.9002
15.9138
15.9455
15.9668
15.895
15.9543
15.8451
16.0044
16.0144
15.9955
15.9071
15.9519
15.8605
16.067
15.8393
15.8984
15.7403
15.9954
16.1002
15.8607
15.8372
15.9375
15.84
16.0136
16.0551
15.7112
16.0788
15.8635
15.943
15.9515
15.9942
15.8619
16.0526
16.0437
15.807
15.7719
15.8596
15.9372
15.9634
16.0081
15.953
15.7785
15.9569
15.8476
15.9312
15.9228
15.8983
15.9716
15.9366
15.9385
15.9877
15.7816
15.9197
15.7735
16.0396
15.8542
15.861
15.9955
15.927
15.9838
15.9398
15.9969
15.8963
15.9561
15.7829
15.8364
15.9693
15.7914
15.8167
15.7446
15.9285
15.8026
15.9146
16.0025
15.8541
16.0273
15.8253
16.0176
15.9507
15.8407
15.9994
15.8326
16.1011
15.8467
15.9397
16.0142
16.0584
15.8014
15.7921
15.906
16.0235
15.9049
16.0261
16.1855
16.0582
15.9472
15.9208
15.9755
15.9111
16.0984
15.8875
15.7098
15.9183
15.7082
15.8212
15.8185
15.9092
16.0404
15.9356
16.0319
16.0595
16.1129
15.7754
15.8399
16.0053
15.8653
16.0016
15.9333
16.0745
16.0025
15.9308
15.7943
15.7922
16.0644
15.7339
15.9783
15.9327
16.0885
15.9823
15.84
16.0083
15.9698
15.9031
15.8573
15.9196
16.0087
15.831
15.8585
15.7924
16.0012
16.0478
15.7986
16.0511
15.8079
15.9455
15.7915
15.8976
15.8147
16.0326
15.6737
15.9322
15.7948
16.0387
15.9217
15.9834
16.1037
15.7918
15.8268
15.8986
16.1173
15.903
15.9854
16.1291
16.0337
16.1161
15.8518
15.9526
15.9429
15.8979
15.7683
16.0506
15.917
15.7811
16.0375
15.7219
16.0651
15.7108
15.7686
15.9608
15.9264
15.9062
15.9432
16.0174
15.9211
15.8575
15.9119
15.7459
15.805
16.031
16.012
15.9489
16.026
15.9247
15.8225
16.0267
16.0223
15.8927
15.9267
15.9421
16.0646
15.8996
15.7512
15.9833
15.9102
15.948
15.9563
15.9228
15.9478
15.9153
15.8602
15.955
15.8201
15.9669
15.8212
16.0143
16.1281
15.8995
15.8813
15.8961
15.9773
15.8868
15.8722
15.927
15.8019
15.8318
15.8
16.0067
15.8113
15.9873
16.0112
15.7223
15.718
15.9854
15.9372
16.08
15.9534
15.9268
15.9711
15.9495
16.0403
15.9233
15.9821
15.9366
16.0642
16.114
15.7749
16.0068
15.7363
15.9285
15.9288
15.8772
16.1087
15.9492
15.8121
15.9396
15.8458
15.8907
15.6534
15.8045
15.8603
16.0165
15.8457
15.847
15.9932
15.9533
15.8308
15.8918
15.8899
15.971
16.0589
16.0319
16.0424
16.007
15.9918
15.8251
15.9066
15.8677
16.0399
15.8475
15.9929
15.7986
15.9404
15.8335
15.7541
15.9615
15.9544
15.9033
16.0399
15.9119
15.8674
15.8696
16.0015
15.9493
16.0738
15.8358
15.9127
15.7237
15.9559
16.1088
15.847
15.9998
15.885
15.8542
15.8124
15.9127
15.7322
15.7733
15.9016
15.9625
16.0434
16.0189
16.07
15.8171
15.6973
15.8361
16.0523
15.7511
16.1172
15.8542
15.9894
15.9282
16.2242
15.7629
15.922
15.9564
15.9287
15.9141
16.0388
15.8663
15.9088
15.9306
15.8372
15.7301
15.8807
16.0543
15.7503
16.0816
15.9509
15.9212
15.8712
15.8489
15.9701
16.0217
16.045
15.7317
15.9298
15.8871
15.8796
16.0222
15.9204
15.7138
15.7706
15.8628
15.8979
16.0301
16.0171
15.946
15.9544
15.9622
15.9237
16.1757
15.9722
15.9365
15.9383
15.9224
15.9941
15.9167
15.8465
16.045
15.9414
15.716
16.0924
15.8782
16.0601
15.7382
15.9259
15.9301
16.1595
16.1074
16.0125
15.8028
15.9622
15.9366
15.6643
15.8717
15.7961
15.9801
15.7345
15.9724
15.862
16.0178
15.7427
16.1193
15.8943
15.8387
15.893
15.7602
15.9063
15.9596
15.8962
15.8344
15.8306
15.9718
15.9409
15.8704
15.9899
15.8258
15.7633
16.0282
15.8978
15.8938
16.2024
15.8722
15.9128
16.004
15.9638
15.8703
16.1711
16.0148
15.9743
15.9315
15.9537
15.8598
16.0816
15.9537
16.0339
15.8223
15.8892
15.9101
16.1213
15.8816
16.0419
16.0216
15.928
15.8567
15.7543
15.9681
15.7856
15.8933
15.8177
15.9278
15.9331
15.985
15.8605
15.9891
16.1194
15.8963
16.0838
15.7784
15.875
15.8588
15.9558
15.9002
15.9984
15.91
15.8741
16.1137
16.0699
15.9543
15.9469
15.9887
15.9764
15.8479
15.8797
15.8262
16.0857
15.8961
15.9009
15.9692
15.8645
15.9404
16.121
15.7922
15.8494
15.9525
16.0424
16.07
16.0271
15.8011
15.9158
15.7817
15.7395
15.8357
15.8833
15.9398
15.858
16.0093
15.8769
15.9001
15.8212
16.0522
15.7536
15.9215
15.8038
16.0325
15.8331
15.8426
15.8615
15.9303
15.8568
15.8637
15.9731
15.7778
16.0205
15.8704
16.0766
15.9164
15.9896
15.7397
15.9713
15.6706
15.8193
15.9053
15.9336
15.8635
15.8161
15.8847
15.9668
15.9546
15.9984
15.8268
15.9705
16.0613
16.0132
15.7442
15.9674
16.0858
15.961
16.0362
16.0244
15.9715
16.0903
15.9543
15.9428
16.036
16.0161
15.8248
15.9062
15.9299
15.7052
15.957
15.8729
16.2055
15.9421
15.9986
15.7664
15.9904
15.9634
16.0861
15.9907
15.788
16.0072
15.9809
15.8373
15.7792
15.8049
15.9198
15.8738
15.7901
15.9181
16.0766
16.0694
15.8601
15.8955
15.9507
15.8443
15.9432
15.8388
15.7983
15.8794
16.1196
16.0112
15.9841
15.9152
15.8923
16.1112
15.8106
15.9323
15.8321
16.0968
16.1177
15.9639
16.071
15.7725
15.9213
15.744
16.0057
15.9315
15.8906
15.8423
15.8699
15.9684
15.9122
15.9004
16.0052
16.0373
15.785
15.9021
16.0994
15.9125
15.9981
16.0608
15.8966
16.1521
15.8293
15.9997
15.9249
16.053
16.1162
15.9149
15.8782
16.0502
15.8707
15.9893
15.8381
15.9859
16.0539
15.8225
16.015
15.7918
15.9242
15.8953
15.9662
15.9505
15.9781
16.0079
15.853
16.0917
15.8854
15.8933
16.0129
15.9885
15.9128
16.0037
15.8252
15.8088
15.992
16.0447
15.9387
15.7865
15.7787
15.83
16.0079
15.9879
15.8677
16.0059
15.8695
16.0866
15.9936
15.9102
15.8929
16.0571
15.714
15.8621
16.0439
15.8707
15.943
16.0891
15.927
16.0228
16.0342
15.7498
15.8562
15.7583
15.718
15.8059
16.0096
15.7883
15.7325
15.7667
15.8399
16.1173
16.0629
16.027
15.8908
15.8352
15.9493
15.8694
16.0079
15.7562
15.9927
15.9001
15.9814
15.8664
15.8752
15.7319
15.9669
15.9632
15.8427
15.8726
15.9017
15.9065
15.821
15.7679
16.0004
15.8428
15.8222
15.9682
15.8344
15.9746
16.0149
15.9151
16.0592
15.9148
15.7709
15.8818
16.1524
15.9747
16.0402
16.012
15.9486
15.9004
15.9347
15.9348
16.1435
15.9084
15.7209
15.8458
15.7931
16.0122
15.7161
15.8966
15.9833
15.7893
15.8907
15.9129
15.9363
16.0286
16.0201
16.0083
15.7438
15.8963
15.7565
15.9831
16.048
15.9136
15.8668
15.9693
15.9229
15.8755
15.9299
16.2585
16.0632
15.6903
15.9914
15.8605
15.9041
15.9185
15.868
15.9042
15.8773
15.7212
15.8165
15.9649
15.843
15.9205
16.0581
15.9014
16.2551
15.8236
15.9077
15.9349
16.045
15.9706
15.8542
15.9317
15.8048
16.1201
15.9056
15.8703
15.9144
16.0285
15.7781
15.8215
15.9596
16.0609
16.0393
15.9677
15.9234
16.0044
16.0514
16.0599
15.8404
15.9638
15.9767
16.0112
16.0067
15.8824
15.9451
15.7526
16.1566
15.8235
15.8474
15.8579
15.9247
16.0507
15.7604
15.826
15.8795
16.1035
15.8322
16.0528
16.0017
16.0219
15.832
15.8205
16.0405
16.0595
15.9674
15.8466
15.9773
16.0507
16.0149
16.073
16.1656
16.0516
15.9231
16.1697
15.7982
15.9574
15.8559
15.9257
15.9411
16.0039
15.8192
15.7793
15.8395
15.9141
15.8705
15.9699
15.8744
16.0433
15.8045
16.0238
16.1817
15.9627
16.1169
15.7277
15.7562
15.7578
15.8025
15.8108
15.8788
16.0829
15.8519
15.874
15.9427
15.9618
16.0173
16.0577
16.0212
15.7374
15.7469
16.0699
15.7946
15.9106
15.902
15.9906
16.0223
16.0363
15.9288
15.8033
15.891
15.9272
15.8065
15.9171
15.9752
16.1754
15.9952
16.0859
15.7959
15.8439
15.9382
16.0211
16.1032
15.7176
16.0159
15.9923
16.0305
15.8001
16.0356
15.6966
15.7652
15.9309
15.9131
15.9258
15.8096
15.8285
15.8911
15.9139
15.6997
16.0294
15.9256
15.9627
15.983
15.9669
15.8816
15.9545
16.0476
16.0614
15.9014
15.81
15.9714
15.9367
15.9764
15.8509
15.815
16.0079
15.8729
15.9952
15.7546
15.8518
15.8546
15.899
15.9487
15.7934
15.8517
15.8489
16.0943
15.8627
15.9455
15.8461
15.9659
15.9412
15.9259
15.9587
15.9419
15.7068
15.8394
15.878
15.8514
15.9858
15.9584
15.8497
15.9676
15.8027
15.8781
16.0418
15.873
15.9104
16.0226
16.1284
16.0485
15.7833
15.9662
16.2944
15.9244
15.8184
15.8872
16.0775
16.0112
15.948
15.7804
15.8924
15.9376
15.8866
15.9844
15.889
15.8483
15.9686
15.8446
16.0359
15.7909
15.8921
15.8817
15.9003
15.955
15.9908
15.9996
16.0264
15.9637
16.094
15.8247
15.8454
16.0041
15.9998
16.1823
15.8589
15.9267
15.8746
15.8183
15.9365
16.0284
16.0099
15.9109
16.0629
15.7372
15.8645
15.8971
15.8208
15.9589
15.861
16.0224
15.6651
15.9107
15.8802
15.9409
15.7859
15.8868
15.9241
15.7782
15.9212
15.9579
16.0413
15.8269
15.8136
15.9259
15.8575
15.8506
15.9019
15.8871
15.9826
15.7858
15.977
15.7766
15.9498
15.744
16.0645
15.8152
16.0758
15.9255
15.8624
15.7522
15.9705
16.0821
15.8789
15.9361
16.0985
16.111
15.9002
15.9992
15.9766
16.1038
15.8814
16.0203
15.9281
16.1058
15.8673
15.9432
15.7003
15.7367
15.9149
16.0129
15.9479
16.0308
15.9414
15.903
15.9631
15.9455
15.8421
16.1057
15.7915
16.0611
15.9816
15.9263
15.945
16.1113
15.9181
15.9649
15.9017
15.8428
15.9602
15.9814
15.7481
15.9897
15.8959
15.8803
15.885
15.9283
15.9331
15.997
15.7317
16.1888
15.8296
15.8857
15.8923
15.9116
16.1132
15.7898
15.8954
16.0552
15.8073
15.6847
15.8098
15.9062
15.876
16.0096
16.0643
16.019
15.752
15.8164
15.8024
15.8424
15.8257
15.9757
15.7953
15.9984
15.8658
15.9345
16.0136
15.7856
16.0139
15.9916
15.9865
15.9375
15.9888
15.6474
15.8964
15.6966
15.9493
15.8956
16.1055
15.9048
15.7499
15.9121
15.9639
15.9204
15.8805
15.9668
15.9213
15.8487
16.0003
15.9139
15.9467
15.883
15.9876
16.0079
15.9362
15.8755
15.9717
15.8363
15.9277
15.9244
15.9219
15.8479
15.99
16.0557
15.9137
15.7666
16.0339
15.9765
15.9257
15.9146
16.0411
15.8667
15.9844
15.9608
15.9342
15.8075
15.9832
16.0126
15.9652
15.9452
16.0643
15.9079
16.0536
15.8921
15.9592
15.9494
15.9446
15.8974
16.0288
15.967
15.8565
15.8158
15.8217
15.8088
15.9096
15.8899
15.9208
15.9069
15.9126
15.7384
16.0261
15.9583
16.1201
15.949
15.7755
15.8598
15.8473
16.1819
15.8199
16.0004
16.0043
16.0231
15.9028
15.939
15.8031
15.9506
16.0886
15.9577
15.9488
15.803
15.8089
15.8437
15.974
15.856
15.7067
16.0524
15.9388
16.0239
15.8703
16.0064
15.9755
15.7419
15.9082
15.8503
15.8449
15.9249
15.886
15.8134
16.0004
15.9314
15.8769
16.0135
15.9263
15.8831
15.8799
15.6896
16.0986
15.6146
15.8578
15.805
15.9999
16.0259
15.9416
16.0231
15.8787
15.7764
15.9059
16.0884
15.8804
15.9063
15.9196
15.722
15.9736
16.0877
15.8613
15.9302
15.8399
15.9741
16.0464
15.9508
15.8358
15.7758
15.9412
15.8242
15.9028
15.9831
15.9302
15.8597
15.9795
15.9989
15.8575
16.0336
15.9848
15.8979
15.8418
16.0758
15.8054
15.7231
15.9539
15.78
16.0633
15.8513
15.8943
15.8539
15.8898
15.9113
15.938
15.892
15.8982
15.955
16.1723
15.7721
15.8865
16.0131
15.9515
16.1837
15.9058
16.1504
15.8683
16.0275
15.9422
16.084
15.8928
15.839
15.8385
15.7672
15.9539
16.0553
15.9771
16.0028
15.9193
16.0043
15.9859
16.0715
15.8833
15.9617
15.9126
15.8159
16.0105
15.903
15.9096
15.9246
15.9627
15.8926
15.7243
15.7956
15.8584
15.7295
15.7756
15.8666
15.7387
15.8367
15.9828
15.8132
15.7662
15.7624
15.8749
15.8686
16.0078
15.8273
15.887
16.0775
15.9211
15.8432
15.9788
15.9141
15.969
15.8805
15.7683
15.8802
15.9171
15.845
15.9023
15.9733
15.6138
15.9697
15.9132
15.9436
16.0782
15.8288
15.9088
15.8641
15.8558
15.8196
15.9247
15.7867
15.9945
15.7202
15.8805
15.9101
15.9952
15.7922
16.0293
16.1033
15.9081
15.8421
15.8902
15.9828
15.9218
15.7952
15.9204
15.8025
15.9358
15.9077
15.8001
15.8557
15.9091
15.9343
15.9944
15.8538
15.8734
16.1431
16.091
15.9096
15.951
15.8969
15.9123
15.8054
16.0152
15.9896
16.1134
15.8506
16.091
15.9671
15.9236
15.7287
15.7854
16.083
16.0992
15.8767
16.0838
15.9678
15.8607
15.8439
16.0113
15.9404
15.8953
15.9278
15.8065
15.9911
16.1114
15.7633
15.7865
15.8305
15.8467
15.9163
16.0085
15.7938
16.1172
15.7713
15.9336
15.8557
15.9034
15.809
15.8298
16.1132
16.0155
15.9964
16.0089
15.7925
15.7249
16.037
15.9463
16.057
15.876
15.9082
15.8902
16.0265
15.792
16.0954
15.9349
15.9856
16.0129
15.689
15.7865
16.0009
15.999
15.9456
15.9937
15.7169
15.8379
15.915
16.0207
15.9126
15.8003
16.0687
15.8075
16.1014
16.0133
15.8505
15.8735
15.8104
16.1552
16.0118
15.9824
15.7286
15.8198
16.0746
15.9626
15.7139
15.9385
15.842
15.9841
15.7568
15.653
15.9056
15.791
15.904
16.1109
15.8151
15.9214
15.9294
15.9438
16.0159
15.8256
16.0155
15.9934
16.0711
15.841
15.973
15.997
16.0358
16.0475
15.77
15.9513
15.9036
15.8008
15.888
16.1542
16.0846
15.9338
15.8936
16.1188
15.803
16.0421
15.8792
15.9839
15.8587
15.806
15.7971
15.9214
16.0528
15.7254
15.773
15.9002
15.8009
16.1474
15.858
15.9629
16.0458
15.9062
16.0013
15.8898
15.8703
15.9307
16.1754
16.0292
15.9088
15.9093
15.7944
15.9836
16.0031
15.8
15.991
16.0125
15.8539
15.8935
15.9332
16.0622
15.7814
15.9282
15.6908
15.7972
15.8367
15.6446
15.8211
15.8048
15.7956
16.0062
15.8492
15.9074
16.0409
16.0473
16.0207
16.0165
15.7768
15.9453
15.8939
16.1106
15.9323
15.9589
15.8039
16.0371
15.8745
15.8313
16.0517
15.9189
16.0449
15.8479
15.855
15.8737
15.7053
15.8105
15.9855
15.8495
15.7754
15.8731
16.0106
16.0752
16.0568
16.0269
16.1276
15.8877
15.7166
15.9973
15.9469
15.9489
15.8601
15.9712
15.8514
15.9243
15.7974
15.9365
15.8676
15.9673
15.8134
16.0467
15.7921
15.8712
15.9703
16.0742
16.0471
15.9422
16.1198
15.9757
15.9482
15.8221
15.8176
15.8777
15.9424
15.9789
15.8614
16.0469
15.8989
15.8081
15.8871
15.9892
15.8126
15.8366
15.9788
16.0104
16.1113
15.8965
15.8055
16.0871
15.9474
16.0798
16.0059
16.1112
15.8585
16.0165
15.8453
15.9475
15.9593
16.0333
15.9313
15.7868
15.8864
15.9537
15.9166
15.8915
15.9228
15.8078
15.7708
15.9172
16.0417
15.8115
15.8272
16.0498
15.8118
15.9533
15.9655
15.9858
15.886
15.9718
16.0325
15.8862
16.0778
15.9614
15.8681
15.9383
16.0964
15.9074
15.6681
15.8605
16.1351
15.8143
15.9046
15.9205
16.1052
15.7716
15.9529
15.9086
15.8694
15.9155
15.9729
15.8221
15.9013
16.0758
15.7719
15.8507
15.8445
15.9688
15.9142
15.8597
16.0496
15.9019
15.8853
15.8408
16.0125
16.0344
15.8403
16.1606
15.7055
15.7842
15.8499
15.8105
16.0553
15.9416
15.9857
15.7881
15.9452
15.9925
16.083
15.9109
16.0225
15.7995
15.9883
15.7667
15.8419
15.879
15.9954
16.2311
15.8675
15.8337
15.9232
15.6174
15.9816
16.1072
16.0224
16.0006
16.032
15.9112
15.8781
16.0353
15.8953
16.18
15.7481
16.1165
15.9786
15.8474
15.7631
15.9788
15.9687
15.8062
15.8087
15.9665
16.0975
15.8785
16.1441
15.8795
15.8518
15.8783
16.0859
16.0006
16.0027
15.9023
15.9796
16.0153
15.8839
16.005
15.8529
15.9566
15.9011
15.9274
15.9236
15.9276
15.871
15.7713
15.8287
16.0342
15.9757
15.8866
16.0668
16.1132
15.8367
16.0006
15.92
15.9439
15.8775
15.9265
16.0424
15.8507
15.7105
15.9098
15.9426
16.0205
16.0692
15.8646
16.0194
15.9337
16.0916
15.9198
15.8829
15.8734
16.0264
15.8797
15.9713
16.0981
15.9079
16.0845
15.8808
15.9618
15.8156
15.8776
15.8491
15.804
16.0515
15.915
15.9495
16.1888
15.8417
15.8859
15.8805
15.8545
15.9261
16.0814
15.9563
15.9062
16.0555
15.8581
16.1197
15.9227
15.9092
15.8831
15.9694
16.1129
15.9627
15.9249
15.8061
16.0097
15.9653
15.9216
15.8903
15.9618
16.0031
15.9043
15.7632
16.1893
15.8726
16.147
15.8693
15.9393
15.8903
15.8567
15.9309
15.7796
15.9757
15.9367
15.8253
16.2286
16.0198
15.911
15.9041
15.9496
16.0459
15.9734
16.0385
15.7704
15.9006
15.9933
15.8388
15.8856
15.991
15.7897
15.982
15.7986
16.0424
15.8282
15.8293
15.9815
15.8915
16.1605
15.9085
16.0729
15.9404
15.8696
16.1309
15.8722
15.8688
15.6954
16.0067
15.7743
15.9007
15.8206
15.905
15.9736
15.9131
16.0071
15.8
15.8385
15.9135
16.0758
15.9432
15.8115
15.842
15.7801
15.8223
15.9093
15.8961
15.8104
15.8566
16.0779
15.9843
15.7582
16.1512
15.8413
15.7499
15.9102
15.892
16.098
15.891
15.7925
16.0644
16.1351
15.978
15.8696
15.8518
15.8499
16.1965
15.8844
15.7907
15.8646
15.8748
15.805
15.905
15.9663
15.7989
15.8058
16.0012
15.701
15.8584
15.8925
16.0654
15.8341
15.7752
15.8461
16.0634
15.9556
16.018
15.9814
16.12
15.9651
15.8143
15.9875
15.9578
16.1362
15.9147
15.9116
15.8413
15.9473
16.1258
15.7457
15.8993
15.7596
15.9083
15.9223
15.8543
15.9262
15.9604
15.89
16.1374
15.9435
16.0301
16.0193
15.7906
15.797
15.9229
15.8768
15.8042
15.9444
15.9765
16.1101
15.9326
16.0197
15.9116
15.856
15.9431
15.7968
15.7139
15.8103
16.0176
15.92
16.0619
15.9373
15.9963
15.7976
15.9367
15.9646
16.0552
16.0275
16.0414
15.9436
15.9227
15.7509
15.8326
16.1374
16.0001
16.0482
15.8285
15.8835
15.8858
16.1326
15.9656
15.8712
15.9223
15.9258
15.8119
15.8346
15.9588
15.9912
16.1005
15.8698
15.8384
16.0065
15.8423
15.9031
16.1293
15.8146
15.891
15.9484
15.7157
16.0092
16.0677
15.9504
15.9977
15.8169
15.8503
15.9664
15.8707
15.8664
15.8399
15.8962
15.8516
15.9791
15.9924
16.0665
15.97
16.0762
15.679
15.8625
15.7226
15.906
15.8621
15.8475
15.8352
15.9848
15.8707
15.9006
15.8532
15.9054
15.7281
15.9175
16.0394
16.0071
16.0012
15.9183
15.971
15.9051
15.813
15.9778
15.9543
15.9437
15.8659
15.9628
15.8398
15.9248
16.1169
15.7939
15.7874
16.1048
15.8721
15.9421
15.9424
15.958
15.9342
15.9461
15.9629
15.9369
15.9122
16.0035
15.8969
15.8007
15.8061
15.8757
16.0795
15.9162
15.8075
16.0697
15.7851
15.6482
15.8032
16.1348
16.0457
15.8863
15.9021
15.7721
15.9126
15.9321
15.7802
16.0468
15.7951
15.9229
15.9859
15.7885
15.8582
15.9035
15.8596
15.9359
15.9321
15.8597
15.8359
16.1171
16.0969
16.0323
15.7648
15.7318
15.826
16.0751
15.8597
15.9061
15.9437
16.0098
16.1069
16.053
15.7347
15.9328
15.9418
15.7849
15.6069
15.8281
15.7899
15.8824
16.2061
15.84
15.8435
15.8653
15.7942
15.806
15.9001
15.856
15.9784
15.7487
15.8358
16.0392
15.992
15.8651
15.8658
15.9697
16.0305
15.9133
15.9974
15.9644
15.9981
16.0356
15.9455
15.9366
15.9135
15.8939
15.7947
15.9477
15.8244
15.8464
15.8116
15.9534
16.0594
15.8693
16.0187
15.935
15.8951
15.7615
15.8416
15.9724
15.9091
15.9426
15.9874
15.9742
16.0466
15.8963
15.9362
15.9293
15.8879
15.9607
15.9365
15.7421
15.9568
15.9025
15.9581
15.9874
15.886
15.9985
15.9421
16.0496
15.9512
15.9943
15.898
16.0864
16.1059
15.9325
15.8626
15.8975
16.0308
16.0406
15.9326
16.0776
16.0325
16.0415
15.9732
15.8945
15.9241
15.9914
15.7105
15.8174
15.9741
15.9148
15.9021
16.0638
15.6895
15.8673
15.9034
16.0208
15.8936
15.7831
15.8979
15.9736
15.7919
15.7229
15.9527
15.9283
15.8579
15.8925
15.7528
15.9529
16.063
15.9635
15.9151
15.9254
16.0117
16.0534
16.0085
15.8978
16.0436
16.001
15.8229
15.939
15.9991
15.8938
15.8587
15.9891
15.7923
15.8694
16.0414
15.9364
16.0315
15.87
15.9273
15.9617
15.8963
15.9452
16.0082
15.9833
15.8621
16.1247
16.0428
16.0035
15.8522
15.8168
15.9549
15.9247
15.9048
16.0443
15.8068
16.0438
16.0532
16.0031
15.811
16.1199
16.0113
15.9344
15.9845
15.9765
16.0953
15.6451
15.7687
16.0886
16.1037
15.8868
16.0323
15.9616
15.8478
15.7315
15.983
15.8604
15.9565
15.8272
15.7481
15.8101
15.883
15.9062
15.9683
15.9918
15.8744
16.0037
15.9773
16.0022
16.0039
16.03
15.9709
15.8467
15.9789
16.0022
16.1136
15.9646
15.9111
15.8089
15.7003
15.7846
15.96
15.8633
15.8167
15.916
15.9003
15.7752
15.7726
15.8741
15.9375
16.0372
15.7738
15.8551
15.9141
15.9343
15.9566
15.9667
15.9424
16.0592
15.7668
15.8997
15.8687
16.0745
15.8792
15.9467
16.0242
15.9526
15.6876
15.7984
16.0632
16.1354
15.6429
15.9954
15.9447
15.8265
15.9725
15.9581
15.9917
16.0244
15.9729
15.9589
15.9979
16.0113
15.8379
16.0224
15.8637
15.8096
15.7665
15.8038
15.8136
15.9647
15.9698
16.022
15.8168
15.8108
16.1715
16.1089
15.9069
15.8709
15.732
16.073
16.0039
16.0889
15.8329
15.9876
15.9636
15.9568
15.9019
15.8934
15.9417
15.7684
15.8676
15.8303
15.7703
16.0168
15.8946
15.9297
15.9211
16.0124
15.7349
15.9264
16.0224
15.8514
16.0069
16.0813
16.0591
15.8895
15.8606
15.8509
15.9158
15.7303
15.7349
15.9443
15.8736
16.0193
15.9142
15.9683
15.9781
15.788
16.034
16.0783
15.9913
16.1496
16.1529
15.7605
15.903
16.1208
16.0082
15.8544
15.8713
15.9764
16.0017
15.8137
16.0809
16.0248
15.8645
15.7806
15.9419
16.1283
16.1741
15.7889
15.9271
15.9135
15.9009
15.9513
15.7695
15.9152
15.815
15.8905
15.8339
15.8984
15.8289
16.1008
15.8849
16.0161
16.0313
16.0358
16.0031
15.9837
16.0833
15.9515
15.833
15.95
15.8315
15.9191
15.9853
15.9631
15.9272
15.7662
16.1212
15.9656
15.9209
16.0612
15.7662
16.0878
15.8793
15.8842
16.0754
15.8672
15.8857
15.9433
15.9409
15.7604
16.0403
15.9609
16.0659
16.0216
16.1331
15.9717
16.0123
15.9517
15.9832
15.8441
15.9262
15.9243
15.9816
15.7153
15.8548
15.8771
15.7001
15.7746
15.793
15.9173
16.0508
16.0131
15.952
16.0866
15.8638
15.7439
15.9393
15.9048
15.8271
15.8768
15.8547
15.7603
15.9065
15.7413
15.7956
15.8126
15.927
16.0496
15.8759
15.9465
16.0959
16.1522
15.9028
15.9493
15.8964
15.844
16.0171
15.978
16.0164
15.8826
16.0064
15.9149
15.8751
15.7522
15.8161
16.1349
16.0049
15.9872
15.9254
15.6075
15.8226
15.9585
15.9525
16.0966
15.7785
15.8117
15.9962
15.9036
16.0583
16.0101
15.9549
15.9111
15.9344
15.8578
16.0408
15.8466
15.8565
16.0467
15.8832
15.6662
15.9301
15.973
15.9472
16.0139
16.152
15.8426
16.0819
15.8994
15.9149
15.9055
15.8627
15.9509
15.7918
15.8973
16.0428
15.9073
15.9881
15.815
15.8539
15.827
16.0504
15.8612
15.8117
15.955
15.9276
15.8291
16.0505
15.9428
16.0019
16.0386
15.8679
15.9157
15.9611
15.945
15.9876
16.0269
15.9058
15.9587
15.9932
15.9497
15.8609
15.9647
16.1458
15.9428
15.8228
15.9438
15.8153
16.0743
15.8636
15.9018
15.9414
15.8729
15.8824
15.7996
15.872
15.9163
16.0367
15.9233
15.9573
15.9862
15.7239
15.9907
15.9333
15.9746
15.8046
16.0661
16.0303
15.9435
16.0609
15.9299
15.8721
16.0679
16.0416
15.8312
15.8298
15.9975
16.1476
15.9775
15.8747
16.0262
15.8987
15.7927
15.7913
16.0366
15.9222
16.1055
15.9114
15.8556
15.8336
16.0533
15.889
15.9274
15.9679
15.9396
16.046
15.7619
16.1023
16.0678
16.0383
15.761
15.9348
15.9482
15.8288
16.0048
16.1967
16.093
15.8793
15.957
15.9336
15.8932
15.9143
15.9627
16.0466
15.801
15.9058
15.9031
16.049
16.1898
15.972
16.0822
15.955
15.6976
15.8672
15.9608
15.9402
16.0113
15.9152
16.0132
15.9693
16.0436
15.8815
16.0626
15.9355
15.9643
15.6899
16.1395
15.9372
15.7842
15.9752
15.8827
15.9604
16.0676
15.9706
16.1336
16.0078
16.0353
15.8975
15.8647
16.0773
15.8961
15.8998
15.8983
15.8867
15.9618
15.886
15.7901
15.9495
15.8772
16.0174
16.1705
15.9686
15.7996
15.6709
15.71
16.0855
16.085
16.0127
16.0393
15.8159
15.8838
15.9795
15.7851
15.7541
15.8752
16.0098
15.9835
15.8943
15.8773
15.9099
15.9476
16.075
15.9105
15.8754
15.7008
16.0274
16.0941
15.9995
15.7935
15.932
15.9493
16.0763
15.9671
15.9592
15.8951
15.8772
15.8758
15.9941
16.0146
15.9649
15.9887
16.0229
15.777
16.0578
15.9394
15.9945
16.0487
16.0858
15.8946
16.0342
15.8748
16.0239
16.0108
15.7555
15.9152
15.8986
15.8824
15.7956
15.8778
15.8468
15.9044
15.9525
15.8531
15.7479
15.9493
15.9374
15.9733
15.8279
15.925
16.0549
15.8246
15.9313
15.8452
15.9127
15.6936
16.0155
16.0165
15.9989
16.1699
16.1435
16.0421
15.8619
16.0659
16.0914
15.8647
15.9819
15.9279
15.9639
16.0427
15.9532
15.8569
15.934
15.8635
15.9008
15.6669
15.9195
15.9904
16.0359
15.9056
15.7307
15.8791
15.8406
15.878
15.8604
15.9746
16.0066
15.867
16.0051
15.7582
15.8595
15.8097
15.8499
16.0304
15.8773
15.7864
15.8106
15.8273
15.9415
15.8005
15.967
15.8979
16.0246
15.8468
15.9295
16.0278
16.005
15.9445
16.0236
16.0109
15.9433
15.8187
15.9672
16.0969
15.9803
16.0104
16.0582
15.9421
15.9703
15.8557
15.9371
15.9651
15.8062
16.0188
15.758
16.1571
15.9494
15.7944
15.9969
15.9018
15.9437
16.052
16.0201
15.8917
15.811
16.0453
16.0181
15.6427
15.8142
15.9338
15.727
16.0223
15.9545
15.8176
16.1832
15.934
15.774
16.0608
15.9503
15.8683
15.8367
15.8817
15.9256
15.8415
16.0413
15.8343
16.0378
15.9989
15.9352
15.9053
15.8961
15.9917
16.0338
15.83
15.9769
15.9316
16.074
16.0762
16.0387
15.9205
15.9597
15.9832
15.907
15.9905
15.9522
15.7924
15.9934
15.8898
16.094
15.8477
15.9385
15.9939
15.779
15.9679
15.8791
15.7556
15.9411
15.8972
15.9139
15.7877
15.8601
16.0729
16.2299
15.8633
15.95
15.9116
15.8386
15.7847
15.8502
15.7815
16.1019
15.8
15.8611
15.9638
15.9443
16.0126
16.0269
15.9277
15.7646
15.8979
15.9179
15.8914
15.8155
15.9132
16.1045
15.7872
15.9537
15.9829
15.9875
15.9008
15.9813
15.9457
15.911
15.777
15.9861
15.8195
15.8278
15.8064
15.7814
15.9273
15.9108
15.8641
15.7847
16.0767
15.9732
15.9407
15.9774
15.8444
15.9064
16.126
15.8344
15.7681
15.8861
15.9539
16.0339
15.9832
15.8158
15.9225
16.1308
16.1149
15.8838
15.872
15.9052
15.7822
16.0903
16.0049
15.9931
15.8307
15.9256
15.9886
15.8051
16.1167
15.9516
15.941
15.973
15.7949
15.9177
15.7499
15.9443
15.8857
15.993
16.0779
15.9689
15.9779
15.981
15.9421
15.9531
16.1003
16.0185
15.856
15.9425
15.9055
16.0126
15.7494
15.8642
15.7586
15.689
15.9426
15.7812
16.0414
15.8908
16.0432
15.8861
16.0997
16.0018
15.7957
15.9885
16.1067
15.9021
15.8777
15.8997
15.8289
15.7649
15.7912
15.9046
16.0043
15.9207
15.9547
16.0707
16.0026
15.8996
15.9454
15.7753
15.8895
16.0662
16.0372
15.9273
16.1081
16.0151
15.9146
15.8786
16.0862
15.7706
15.8224
15.8207
16.1982
15.7124
15.9167
15.7632
15.9287
16.0207
15.9868
15.9704
16.0331
15.8987
15.9904
15.9277
15.9353
16.1429
15.9654
15.8381
15.914
15.923
15.645
15.8483
15.9158
15.7371
15.887
15.8895
15.6936
15.9545
15.8317
15.7124
16.004
15.8446
16.0494
15.7182
16.0399
15.9281
16.0964
15.9505
16.0985
16.0324
16.0137
16.0061
16.0985
15.9107
15.9893
15.8493
15.8167
16.0391
15.8791
16.0865
15.8822
15.8523
15.887
16.1024
15.9453
15.8346
15.909
15.9621
15.8352
15.9326
15.9151
15.9318
15.8796
16.0175
15.9359
16.0475
15.9326
15.9048
15.881
15.9789
15.9517
15.8559
15.9275
15.9182
15.9396
15.929
15.7873
16.1354
15.8682
15.8956
15.9592
15.819
15.9283
15.9372
15.9199
16.0662
15.8784
16.0372
16.0444
15.7945
15.9511
15.8289
16.0239
15.7211
15.9115
15.8844
15.9789
15.8575
16.0098
15.8859
15.9204
15.9527
15.9422
15.8764
15.9111
15.99
15.7506
15.915
16.001
15.9533
15.9816
15.9632
15.6225
15.9593
15.7778
16.0155
15.9291
15.9101
15.9618
16.0589
15.9032
15.8819
16.0043
15.9881
15.8675
16.0215
15.9026
15.8551
15.6885
15.9371
15.8981
15.9155
15.9772
15.8205
16.0075
15.9572
15.8842
15.8229
16.0162
15.7526
15.9064
15.7774
15.9107
15.8545
15.95
15.9821
15.8335
15.9684
16.0069
15.9463
16.0402
16.2339
15.7718
16.0084
15.9206
16.0747
15.8266
15.8291
15.9121
15.9326
16.0022
16.061
15.9796
16.0484
16.0471
15.9984
15.8621
15.8796
15.7721
15.8969
15.8513
15.9158
16.0684
16.0484
16.0432
16.1213
15.7962
15.9969
15.9531
15.9246
15.9787
15.7287
15.9353
16.0942
15.8693
15.9178
15.9311
16.1211
16.0194
15.9098
15.8204
16.2196
15.8508
15.818
15.7964
16.0085
16.0373
16.0561
15.8725
15.8182
15.9675
15.7811
15.8179
15.9826
15.9421
16.0116
15.8557
15.9954
15.9638
15.9076
16.0172
15.9368
16.0694
15.8701
16.1877
15.8879
15.7936
16.1489
15.768
16.1205
15.9367
15.9455
15.8583
16.1399
15.8678
15.7038
16.0805
15.8882
15.862
15.9681
16.0129
15.8779
15.9874
16.0469
15.973
15.811
16.0937
16.0923
15.9377
16.0096
16.0193
15.997
16.1542
15.9313
15.8654
15.9695
16.0025
15.9195
15.674
15.7145
15.8803
16.0692
15.8221
15.9025
15.8263
15.9838
16.0415
16.1073
15.96
15.9069
15.6852
15.974
15.8984
15.7269
15.6866
16.0352
15.8192
15.9342
16.1071
15.7354
16.1314
15.8734
15.7298
16.0901
15.9395
15.8838
15.9225
15.7534
16.0992
15.9011
15.9042
15.9416
15.844
15.8799
15.9747
15.9349
16.0678
15.9221
16.0003
16.0848
16.1927
16.0542
16.0377
15.9144
15.8875
15.9371
15.8642
16.0098
15.8885
15.7638
16.0046
16.0789
15.7294
15.83
16.1105
15.9609
16.0079
15.9376
16.0406
15.8354
15.8774
15.925
15.9744
15.7915
15.8553
15.87
15.8975
15.8626
15.8813
16.0534
16.002
15.8864
15.9384
15.881
15.8796
15.8554
15.8957
16.0071
15.9452
15.982
15.862
15.8666
15.9897
15.8916
16.1362
15.9523
15.6887
15.7987
15.9943
16.0704
15.8935
15.8332
16.1097
16.0077
15.9821
15.9924
15.8122
15.9223
15.8962
15.7781
16.1589
15.9227
15.9459
16.0804
15.8898
16.0336
15.9747
16.0277
15.8618
15.8014
15.9633
16.0776
15.8142
15.8104
15.9313
15.8471
15.9674
15.7407
15.9972
16.017
16.0377
15.9097
16.037
15.8304
15.9321
15.8863
16.016
16.0299
15.9268
15.9809
15.9775
15.8027
15.9138
15.8672
15.9634
15.805
15.8984
15.8891
15.8096
15.792
15.7741
15.9707
15.8536
15.9072
15.8818
15.9388
15.9835
15.7723
15.9946
16.0333
16.0891
15.9384
15.955
16.0097
16.0533
16.1048
15.9472
15.8022
15.8161
15.6738
15.8147
15.9694
16.1646
15.9059
16.0508
15.9978
16.0299
15.9343
15.9395
15.9853
15.9301
16.0965
15.8122
15.9717
15.8986
15.9282
15.7522
16.0569
15.9511
15.966
16.0867
15.6824
15.8672
15.9519
16.0654
15.6632
16.0406
15.825
16.0456
15.9388
16.0996
16.0397
15.7885
15.7661
15.9017
16.015
15.8318
15.842
15.8318
15.9534
16.0407
16.0067
15.9756
15.9838
15.9025
15.7086
16.051
15.7945
15.8302
16.0027
16.0175
16.1796
15.8719
15.9902
15.9136
15.887
15.9028
16.0163
15.9716
15.9145
15.9515
15.9959
16.0431
15.9926
15.9859
15.9211
15.9986
15.8743
16.0044
15.9093
15.8334
15.8832
15.8489
15.8886
15.8718
16.0131
15.958
15.8649
15.9353
16.0323
15.776
16.0697
15.9484
15.8847
15.7314
15.8284
16.1986
15.9326
15.8255
15.9048
15.9071
16.0663
16.0719
15.8227
15.8374
16.0255
15.8266
15.8109
15.9359
15.9025
15.9622
15.8538
15.8858
15.6911
15.7372
16.0083
15.7822
16.0435
15.9839
15.9571
15.7481
15.9184
15.8905
15.8032
15.9591
15.81
15.8743
15.8572
15.8533
15.9931
16.0073
15.9388
15.8777
15.9604
15.7955
15.9356
15.9571
15.9361
15.9713
15.9557
15.884
15.7316
15.9911
16.0824
16.0642
15.8841
15.9296
15.9817
15.9698
15.9536
15.8826
15.9675
16.0009
16.0299
15.905
16.0338
15.8577
15.9755
15.9737
15.6833
16.1075
15.9866
15.8184
15.8089
15.8535
16.0504
15.9633
16.0383
16.0413
15.8773
16.11
15.8442
15.9649
15.7501
16.0694
15.8135
15.7678
15.8594
15.9282
15.9507
16.1637
15.8191
16.0234
16.0524
15.9942
16.0107
15.9657
15.8211
15.9617
16.0706
15.8102
16.1336
15.8512
16.1585
15.9171
16.0402
16.0255
15.998
16.0013
16.0319
15.8815
15.988
16.0751
15.9457
16.0859
15.8377
16.1699
15.8256
15.7235
16.0221
15.9998
16.0055
15.9513
15.8329
15.982
16.0272
15.9718
15.9979
15.9279
15.9901
15.9725
16.0134
15.933
15.8137
15.9976
15.9843
16.1486
16.0152
16.1352
16.0905
16.0298
16.0908
15.8103
15.745
16.1801
15.9393
15.9779
16.0659
15.9649
16.002
15.7958
15.8732
15.9685
15.6756
15.8098
15.9105
15.7252
15.9097
15.9273
15.8762
15.7308
15.8331
15.8968
15.8923
15.8387
15.8041
16.0086
16.2042
15.7
15.8842
15.9912
16.0876
16.0296
15.8928
15.8649
15.8429
16.0832
15.9472
15.9395
16.0218
16.0757
16.0193
16.0229
15.7902
16.0191
15.8142
15.8539
16.0217
15.8836
16.1114
16.0035
15.8788
15.9822
15.8293
16.0517
15.9827
15.7859
15.8137
15.8116
15.8743
15.9459
15.7848
16.0746
16.0224
16.0204
15.9511
15.9783
15.9146
15.908
15.9519
15.9381
15.8854
15.9042
15.7974
15.8633
15.7887
15.7909
15.9359
15.8749
16.014
15.9152
15.7391
16.0032
16.1435
16.1025
15.8379
15.8617
15.8058
16.0431
15.9224
15.9539
15.8545
15.8537
15.955
15.806
15.7703
15.7702
15.764
15.843
16.0694
16.0741
15.6912
15.9119
16.0882
15.9851
15.9084
15.9111
15.7897
15.9565
15.893
15.8703
15.9403
15.9061
15.9696
15.8752
16.0389
15.8007
15.9211
15.7205
15.718
15.8921
15.9605
15.8704
15.8142
15.9201
16.02
15.8645
15.8934
15.8995
15.9498
15.8649
15.8858
16.0321
16.1346
15.837
15.9057
15.8485
15.6882
15.8323
15.8103
15.9065
15.9645
16.2096
15.7125
16.0405
15.9026
16.0164
16.039
15.9776
15.9055
15.8762
15.8585
16.0091
15.6753
15.8128
15.8789
15.962
15.7078
15.9677
15.8247
15.8626
15.751
15.8829
15.9168
15.9176
16.135
15.8923
15.9194
15.8588
15.9553
16.0209
16.0449
16.0656
15.9866
15.7617
15.9772
15.8565
15.934
15.9537
16.0486
15.865
16.0425
15.8096
15.8466
15.8601
16.0503
15.9611
15.8267
15.9051
15.8914
15.9545
15.8345
15.8977
15.8527
15.9013
15.9575
16.1386
15.8396
15.9806
15.9607
16.0579
15.9871
15.8851
16.0078
15.8698
15.8592
16.0185
15.9509
15.8172
15.9812
15.9042
15.8866
15.8386
15.9062
15.9229
15.8313
15.8975
16.0058
16.0721
15.9922
15.8219
15.8504
16.0651
16.0455
15.8839
15.936
15.973
16.0501
15.9154
16.0529
15.8745
16.0004
15.7462
15.9039
16.0346
15.8658
15.7931
15.7973
16.1373
15.8056
15.8259
15.7912
15.8339
15.9802
16.0168
15.9948
15.8826
15.9396
15.8675
16.0555
15.9334
15.8075
16.0071
15.7879
16.0627
16.1573
15.8877
15.7329
15.8423
15.9306
15.7834
15.9683
16.0214
15.8708
16.014
15.9631
16.011
15.789
15.7315
15.9604
15.9178
16.0331
15.8436
15.966
15.9614
15.9456
16.0072
16.0109
16.0931
16.0738
15.8398
15.9234
15.9829
16.0405
16.074
15.8821
15.8612
16.0125
15.8981
16.0347
16.0159
15.9996
15.8777
15.9584
16.1031
15.9128
15.816
15.9072
16.0036
16.1681
15.906
16.023
15.9355
16.0308
16.0047
15.8935
15.9813
16.0449
15.8668
15.8313
15.913
16.0272
15.6878
15.8727
15.8684
15.8494
15.7528
15.8901
15.979
16.0394
16.0891
15.8343
16.039
15.9329
15.8057
15.9534
15.8817
16.0362
15.9261
15.9906
16.0571
15.9542
15.8263
15.8807
15.7852
16.0507
15.9192
15.8244
15.8571
15.7299
16.1714
15.8756
16.3052
15.9153
15.8174
15.9756
15.935
15.7789
15.8958
15.8591
15.9611
15.9358
15.9254
15.8883
15.8963
15.8428
16.0089
15.7297
16.0497
15.9091
15.7387
15.9357
16.1307
16.0477
16.0258
15.8063
15.964
15.8884
15.9104
15.8655
16.0602
16.025
15.9653
15.8772
15.9572
15.8495
16.024
15.8867
15.8986
15.9023
15.9286
15.7969
15.675
15.9258
15.9284
16.0244
15.8987
15.8601
16.0267
15.7353
16.0779
15.9197
15.9913
15.9391
15.8589
15.9547
15.9803
15.9754
16.0129
15.8417
15.8007
16.0504
15.9379
15.8308
15.7611
15.8783
16.0441
15.9591
15.8555
15.809
15.9089
16.0022
15.8359
15.9827
15.9689
15.8818
15.7714
15.8972
15.9014
15.7203
16.0245
15.7399
15.9319
15.8949
16.0784
16.0382
15.9064
16.0584
15.8741
16.2
15.86
15.8947
15.7183
15.8916
15.9334
15.8625
15.9705
15.9692
15.9551
15.9559
15.9089
15.9385
15.7986
15.9614
15.8295
15.9664
15.8345
15.9531
15.8865
15.866
15.8733
15.9961
15.9579
15.8267
15.8977
16.1132
15.8393
15.895
16.0255
15.9695
15.7933
16.1028
15.9694
15.8188
15.8403
16.1375
15.9618
15.7707
15.9532
15.9418
15.8399
16.0123
16.0661
16.0342
15.9334
15.8685
15.9903
15.972
16.0106
16.1369
16.0759
15.8473
15.9889
15.9489
15.9249
15.8565
15.8581
15.7853
15.9941
15.9215
15.8346
16.0496
15.961
15.7999
15.9397
15.966
15.7442
16.0376
15.8692
15.8305
16.0093
16.004
15.9874
15.8499
16.0276
16.0485
15.7268
15.955
15.9781
15.8472
15.8506
15.98
16.004
15.7824
16.0328
15.9357
16.0545
15.8566
16.0313
15.8868
15.6862
16.0076
16.1386
15.8464
16.008
15.9329
15.8768
15.8233
15.8834
15.9824
15.8122
15.9665
15.8861
15.8706
15.962
15.8101
15.9721
15.9819
16.0469
15.9051
15.8056
16.0096
16.0749
15.8965
15.8971
15.8696
15.9599
15.7505
16.1388
16.0161
16.1396
15.8073
15.7909
15.9358
15.9822
15.7847
15.8813
15.9255
15.9055
15.8218
15.8605
15.953
15.8657
15.9821
15.9895
16.0285
16.1208
15.7447
15.8448
15.8777
15.7265
16.009
15.9455
15.781
15.8066
15.9908
15.9216
15.8743
16.0025
15.9813
15.7929
15.9299
15.9787
15.9744
15.8597
16.0007
15.937
15.9655
15.877
15.8509
15.7811
16.044
16.1668
15.8754
15.9566
15.9669
15.7958
15.7559
15.9942
15.8512
15.988
15.9513
15.8479
16.0166
15.9054
15.8679
15.9614
16.0209
15.9068
16.0548
15.7161
15.7991
15.9276
16.1641
16.0767
16.0468
15.8398
15.9567
16.0044
15.7943
15.949
16.098
15.9446
15.8933
15.9552
15.8442
15.8691
15.992
15.8532
15.8999
16.0909
15.9919
15.8804
16.0065
16.1196
15.8069
15.9549
16.1644
15.8453
15.7926
15.8028
15.7734
15.9433
16.0042
15.747
15.9225
15.8708
15.7208
15.6573
15.8586
15.7508
15.7735
15.7855
15.9436
15.9562
15.8987
16.0395
15.7104
15.9622
15.9154
16.0808
15.8786
16.0512
15.8518
15.9603
15.8382
15.8311
15.988
16.0406
15.7575
15.8563
15.9884
15.8461
15.8437
15.7514
16.0892
15.9912
15.9103
16.01
15.8025
15.9153
15.7504
15.8625
15.9609
16.0636
16.0499
15.9316
16.0495
16.0114
15.7602
15.9261
15.8901
16.1176
16.1942
16.0611
15.978
15.8463
15.9887
15.7697
16.0792
16.1612
16.0826
15.8191
15.8412
15.9538
15.7487
15.9723
15.9107
15.9047
15.8915
15.8691
16.0134
15.8407
15.9052
15.7266
16.0548
15.8677
15.8643
15.9436
15.9846
16.1331
15.9346
15.9049
15.968
15.921
15.9108
15.8161
15.8535
15.9558
15.7745
16.0187
15.9343
15.9868
15.8595
16.0076
15.8786
15.9674
15.9651
15.9322
15.9233
15.8573
16.0888
15.6819
15.882
15.7925
15.9835
15.9817
15.7428
15.744
16.0822
15.7516
15.9208
15.9037
16.0419
15.9566
15.9634
15.9415
15.9223
15.8226
15.993
15.8146
15.9861
15.9307
15.9469
15.8818
15.866
15.9151
15.957
15.8311
15.8982
15.7854
15.8628
15.9447
15.9204
16.1736
15.8626
15.738
16.0138
16.1257
15.7734
16.0407
15.9454
15.8695
15.8577
15.9828
15.9103
15.9698
16.0591
15.9039
15.8896
16.0186
15.9782
15.8438
15.8704
15.8153
15.9578
15.945
15.8337
15.7424
15.8326
15.7405
15.7911
15.7655
15.9208
16.0028
15.708
15.9702
15.853
15.9295
15.8301
15.838
15.9541
15.9757
15.8852
15.8473
15.9752
15.8496
15.8856
15.9107
15.8494
15.9048
15.9519
15.9339
15.928
15.868
15.7002
15.8361
16.0086
16.009
16.0211
15.8589
15.9854
16.1169
16.0212
15.8833
16.09
16.0774
15.9875
15.9016
16.1107
16.0872
16.0762
15.963
15.9048
15.8877
15.9352
15.9783
15.879
16.0696
15.7175
15.9818
15.8882
15.8189
15.9557
16.0191
16.0801
15.8514
15.96
16.0977
16.0797
15.9043
15.8162
15.993
15.8975
15.9981
15.81
16.0999
15.8851
16.0439
15.816
15.939
15.7777
15.7184
15.832
15.816
16.1825
15.8059
15.8848
15.955
15.9021
15.925
15.783
15.8274
15.8867
15.8124
15.8787
15.8553
15.7571
15.9545
15.7224
16.0512
15.851
16.0059
15.6677
15.9042
16.0084
16.0451
15.9367
15.8036
16.0322
16.2257
15.9884
15.8803
16.0646
15.9602
15.9202
16.1085
16.0569
16.144
15.9833
15.7861
15.7232
16.0458
15.9931
16.0499
15.863
15.8579
15.8867
15.8272
16.0276
15.9004
15.9833
16.0145
15.8437
16.1119
15.9439
15.9056
15.9585
15.8517
15.8956
15.9709
15.9415
15.9858
15.8676
15.9078
15.9871
15.7992
15.9125
15.8002
15.9839
15.8143
15.8943
15.9072
16.1389
15.7549
15.8282
15.9563
15.9014
16.1155
16.086
16.0424
15.9199
15.9036
16.0478
16.0704
16.0175
15.7971
15.8795
15.8962
16.0515
15.7696
15.9061
15.8439
16.1351
16.1008
15.7573
15.8665
15.9865
15.728
15.7765
15.9422
16.0139
15.8634
15.9634
15.8667
15.8242
15.8485
15.8357
16.1198
16.0668
15.9763
15.8686
15.8271
15.8952
15.7092
15.9107
15.8048
15.8476
15.7447
15.9655
16.1193
15.86
16.0767
15.6584
15.9019
16.0397
15.9529
15.8516
15.7972
15.9208
15.7447
15.8451
15.921
16.0569
15.9827
16.0186
15.8043
16.0113
16.1354
15.8202
15.9476
15.7878
15.9067
15.9216
15.9102
16.086
15.9138
15.8438
16.0141
15.982
16.0073
16.1697
15.9398
15.9044
16.0415
15.7897
15.8658
15.7981
15.7127
15.783
15.8741
16.0288
15.9078
15.8344
16.0229
15.8948
15.9329
15.9688
15.8379
15.9821
15.8793
15.9349
15.9672
15.9833
16.0705
15.8735
16.1233
15.9878
15.8475
16.0365
15.7816
16.0318
15.8441
15.9053
16.0146
15.9578
15.9027
15.9774
15.9373
15.8716
15.9235
16.0677
16.1528
16.0772
15.9649
15.8952
16.1092
15.8245
15.9718
16.0028
16.0224
15.7964
15.9163
16.0326
15.9176
16.151
15.8323
15.7517
15.9083
15.93
16.0179
15.9297
15.8577
15.8814
15.9493
15.9695
16.1581
15.8735
15.8605
16.0687
15.7745
15.8932
15.8688
16.0047
15.9823
15.7996
15.9252
15.737
15.9193
15.8806
15.8916
15.9304
15.8636
15.9438
15.8183
15.8853
15.7363
15.6079
16.09
15.9742
16.0964
15.9207
16.0439
15.9502
15.8933
15.8285
15.9897
15.8503
15.9007
16.1435
15.9408
15.8784
15.9464
15.9448
15.9366
15.8137
16.0336
15.9122
15.7369
15.8231
15.9369
16.0305
15.8746
15.8784
15.7752
16.0848
15.858
15.9282
15.7854
15.9219
15.8003
16.0272
15.9137
15.9474
16.1358
16.0165
15.8578
15.9847
16.0295
15.8383
16.0182
15.8513
15.9737
15.6856
15.9629
16.0049
15.9166
15.765
15.73
16.0404
15.9379
16.0819
15.7666
16.0173
15.6315
15.7686
16.0206
16.1001
16.0817
16.0488
15.9353
15.7777
15.9725
15.8825
15.9727
15.9606
16.1333
16.0057
15.86
16.0767
15.9919
16.0143
15.8367
16.0448
15.8286
15.8386
16.0054
15.9819
15.7604
16.0017
15.8561
16.1303
15.8705
16.0055
16.002
15.8278
15.8397
16.0873
15.9008
15.9233
16.0191
15.9203
16.1374
15.696
15.927
16.0848
15.968
15.9759
15.9028
16.0376
16.114
15.978
15.8563
15.9524
16.1337
15.9405
16.1341
16.0175
16.0729
16.0983
16.0021
15.8547
15.9651
15.9903
15.8718
15.9436
15.844
15.8273
15.7661
15.8862
16.1343
15.9407
15.9046
15.7162
15.9388
15.8534
15.9471
15.8136
15.9218
15.8338
15.9753
16.0264
16.0164
15.8743
15.9456
16.0927
16.0222
15.9501
15.866
15.8522
16.0856
15.8663
16.2034
15.8332
15.8386
15.8599
15.9783
16.0347
15.9503
15.904
15.8124
16.1072
16.0406
15.947
15.8803
15.9416
15.8155
15.8953
15.9399
15.8171
15.881
16.0806
15.826
15.8869
15.848
15.8262
16.1491
15.973
15.8056
15.8828
15.7982
15.9083
15.7987
16.0579
15.9761
16.0619
15.7896
15.9523
15.8751
16.0647
15.7866
16.0201
16.134
15.9313
15.9568
15.8486
15.9352
15.8132
16.0462
15.9479
16.0632
16.007
15.9288
15.8956
15.8676
15.9527
15.8836
16.2019
15.7907
15.7467
15.8898
15.9556
15.9355
16.0038
15.7749
16.1777
15.8569
15.9402
15.997
16.0627
15.979
15.7816
15.7956
16.0935
15.8854
15.8871
16.2279
16.0848
15.9962
15.7608
15.9247
15.8897
16.0655
15.8887
15.8598
15.8164
15.9109
16.1525
16.0919
15.9032
15.9162
15.7951
15.983
15.9606
15.8439
16.0247
15.8973
15.8588
15.9175
15.9356
15.8129
15.7328
15.8256
15.7628
15.7758
15.8191
15.8471
16.0147
16.0136
16.0817
15.8995
15.9294
15.8767
15.9706
15.8383
16.1384
16.0792
15.8647
15.9071
15.8489
15.7712
16.0521
15.8298
15.9951
15.8458
15.975
15.7515
15.9458
15.8854
15.8128
15.8038
15.762
15.9057
16.1801
15.8053
15.8361
15.9203
15.7546
15.8472
15.9624
15.8511
15.9436
16.1905
15.7826
15.9915
16.0835
15.7143
15.8883
15.8729
15.9464
15.7785
15.8887
15.9972
15.919
16.0127
15.8625
16.002
15.8998
16.0576
16.1117
16.0497
16.0079
15.8555
15.7519
16.0714
15.9822
15.8425
15.9001
16.0455
15.9022
15.8546
15.892
15.9857
15.9892
16.0605
15.7435
15.8239
15.9253
16.0589
15.9267
15.9188
16.0161
16.0054
15.7134
15.8627
16.192
15.888
15.6192
16.0263
15.9249
15.697
16.0221
15.9207
15.6912
15.843
15.6022
16.0191
15.9653
15.8887
15.8203
15.9587
15.9326
15.7813
15.7828
16.1343
16.0994
15.7751
15.8894
15.8645
16.1214
15.9562
16.0203
16.0358
15.9381
15.9604
15.7999
15.8719
16.0348
16.1769
16.1611
15.7406
16.0804
15.9618
15.903
15.8315
15.96
16.189
15.9661
15.9907
16.045
15.863
15.9985
15.9648
15.8811
15.9289
15.7893
15.8845
15.9248
15.9019
15.8209
15.9303
15.9091
15.797
16.1147
15.9887
15.9386
16.0495
15.8599
15.9819
15.8079
15.8842
15.9013
15.9651
16.0912
16.1154
16.0213
15.9435
15.8869
15.8303
15.9381
16.0383
15.6436
15.8949
15.7903
15.9791
15.7764
16.0263
15.9055
15.9407
16.0357
15.9883
15.9654
15.8586
15.9249
15.8901
15.8581
15.8138
15.8884
15.8012
15.9071
15.9278
15.7401
15.8196
15.8664
15.9005
15.7907
16.001
16.0692
15.9658
15.8642
16.0099
16.1105
15.8948
15.9534
15.9587
15.8021
15.7172
16.0695
15.808
15.8585
15.9553
16.0059
15.9378
16.0503
15.9506
15.6343
15.9466
16.0101
15.9019
15.94
15.992
15.9147
15.8106
16.039
15.7308
16.0194
15.695
15.7556
15.9584
16.0156
15.7819
15.8167
15.9815
15.9431
15.881
15.9788
15.7659
15.8009
15.7848
15.9654
15.7836
16.0705
15.7811
15.9045
15.9748
15.7304
16.0673
15.8724
15.7947
15.9932
15.8893
15.8565
15.9989
15.8751
16.074
15.8027
15.8613
15.745
15.8863
16.0563
15.9933
15.712
15.7987
15.7692
16.0243
15.8021
16.0436
15.7875
15.8619
15.8827
15.973
15.9828
15.7427
16.1602
16.0654
16.0346
15.7706
16.0053
15.8508
15.9419
15.8895
15.7423
16.1965
15.8963
16.0422
15.9849
15.8503
15.7946
16.0551
15.9577
15.9909
15.8105
15.9325
15.9409
15.944
15.7449
15.8502
15.9329
15.9103
15.9735
15.8589
16.0053
15.9174
15.9763
16.02
15.9433
15.7637
15.7792
15.9772
15.9907
15.7455
15.8091
16.0666
15.9646
16.0483
16.0603
15.9436
15.9086
16.0721
15.9384
15.9772
15.9251
16.1123
15.9005
15.9454
15.8637
15.9607
15.7905
15.9616
15.9217
15.9405
15.8962
16.0108
15.8947
15.9366
15.9843
15.7898
16.0333
15.8124
15.6859
15.886
16.0732
15.877
16.0235
15.7594
15.8138
16.0428
15.6649
15.9559
16.0745
15.7207
15.7753
15.8573
16.1186
16.0083
15.7976
15.9175
16.0974
15.8103
16.0805
15.9364
15.758
16.0488
16.0093
15.9197
15.7355
15.9384
16.0035
15.8233
16.01
15.8666
15.7332
15.9819
16.1021
16.039
15.7341
15.8341
15.7009
15.9304
15.8459
15.8343
16.0125
16.1333
15.8836
16.1678
16.0337
15.9982
15.7607
15.7374
15.8455
15.8034
15.9773
15.981
16.0828
16.0275
15.9743
15.8157
15.7692
15.8882
15.7508
16.0417
15.9712
16.1017
15.9492
15.9312
15.8328
15.8657
15.8443
16.2562
15.7811
16.0028
15.9159
16.0561
15.9303
15.9404
15.9658
15.8344
15.7989
15.7865
15.8605
16.0756
16.0755
16.0148
15.9758
16.1075
15.746
15.8567
15.9888
16.0371
15.8891
16.0524
16.1156
15.8795
15.8722
15.8346
15.7702
15.9341
15.8569
16.1538
16.0625
15.879
15.9599
15.9567
15.9733
15.867
15.9619
15.8478
15.8695
16.11
15.8335
15.8314
15.8625
15.8756
16.1418
15.9191
15.8797
15.8729
15.9111
15.8753
15.9902
15.896
15.8647
16.014
16.0499
15.9439
15.984
15.9776
15.9003
15.8011
16.1105
15.8799
15.9257
15.9033
15.9618
15.868
15.8309
16.0873
16.062
15.8538
15.9126
16.1349
15.6172
16.0338
15.8665
15.8769
15.7483
16.0126
15.9277
16.1018
16.0331
15.8178
15.7751
16.0846
15.8812
16.1037
15.9364
16.0741
15.8681
16.0095
15.86
15.8417
15.6968
16.1653
16.0132
16.099
15.8671
15.9398
15.9487
16.1006
15.7989
15.8425
15.78
16.0347
15.9354
15.8497
15.9526
15.7077
15.8882
15.9841
15.7345
16.0175
16.0411
16.0244
16.193
15.8134
15.8836
15.8174
16.1163
15.8644
16.206
15.9302
16.0307
15.9436
16.04
15.8331
15.7671
15.7536
15.9913
16.1651
15.8382
15.9846
16.0289
15.87
15.9345
15.998
16.0631
15.8707
15.9382
15.9263
15.8696
16.0644
15.8532
15.944
15.8941
15.9708
16.0441
15.8006
16.0268
15.9118
15.7538
15.8518
16.0794
15.9028
15.8781
16.0082
15.7598
16.0127
15.9854
16.0785
16.0292
16.1361
15.8896
15.8801
15.9207
15.745
15.8939
16.0634
15.9627
15.9736
15.8893
15.8737
16.0219
15.8857
16.106
16.0371
15.8662
15.7979
15.9535
15.8964
15.9219
15.9978
16.0133
16.1243
15.9833
15.842
16.0525
16.079
15.956
15.8803
15.8386
15.9943
16.0743
16.0129
15.9134
16.0766
15.8337
16.0517
15.9738
15.8455
15.9352
15.7931
15.7238
15.9564
16.0006
15.9802
15.7928
15.9082
16.0002
16.007
15.7822
16.0408
15.8048
15.7692
15.8866
15.9308
16.0085
15.8741
15.8448
15.9954
16.0321
16.0894
15.9464
15.8202
15.8103
16.1652
16.0392
16.0439
15.8867
16.001
16.0919
16.1151
15.9221
15.9713
15.9504
15.8511
15.8141
15.964
15.9493
15.7806
16.0799
15.9828
15.8612
15.8878
15.9296
15.8796
15.9615
15.824
15.7947
15.8238
15.9259
15.7539
15.8906
16.0727
16.0105
16.0098
15.8345
15.9559
15.9413
16.0257
15.8125
15.9545
15.7566
16.1058
15.8823
15.9039
15.8928
15.9111
15.7563
15.865
15.8514
15.8037
15.9716
15.8478
15.9453
15.9682
16.029
15.8133
15.8982
16.1976
15.959
16.0379
15.8224
15.8504
15.9896
15.9376
16.0654
15.9193
16.0364
15.8618
16.0793
15.8395
16.0262
15.995
16.1026
15.8124
16.0338
15.8466
15.7965
15.9202
15.8145
15.9498
16.0253
15.866
15.8301
15.98
15.9002
15.918
15.7947
15.9756
15.7132
15.8705
15.9955
15.787
16.0284
16.0654
15.9696
15.9615
16.0043
15.765
16.0063
15.7525
16.0716
15.8522
15.9676
16.1285
16.0714
15.8678
15.8941
16.0076
15.8982
15.8746
15.8602
16.0433
16.0959
16.094
15.8931
15.7058
16.0875
16.051
16.0871
15.9114
16.0099
15.8948
15.8804
15.9193
15.8433
16.1918
15.9525
15.9374
15.9248
15.9787
15.9569
15.9291
15.87
15.9582
15.8989
15.8018
15.8145
15.8507
15.9335
15.8312
15.9122
15.8747
16.0381
15.7156
15.9156
15.9915
15.8657
15.9524
15.9087
16.0652
16.0433
15.9852
16.0059
16.0969
15.5649
16.0042
15.8019
15.872
16.048
16.0467
15.8694
15.963
15.8606
15.9567
15.9405
16.0688
15.7159
15.9585
15.8726
15.759
16.1731
15.7998
15.8752
15.8773
15.9088
15.9917
15.913
16.134
15.843
15.941
16.1612
16.0331
15.9268
15.9751
15.9215
16.1558
15.9566
15.9206
16.0082
15.935
15.7924
16.0168
15.9565
15.8129
15.9864
15.9203
15.6996
15.9043
15.9558
15.9739
15.9044
16.2186
15.9604
15.9251
16.0436
15.9814
15.8644
15.7064
15.8441
15.8623
16.0964
15.8999
15.7892
15.8491
16.1228
15.6899
15.9053
16.1024
15.9601
15.9206
15.8981
15.7564
15.8074
15.9365
15.9005
15.7719
15.7837
15.868
15.8412
16.0352
15.6497
15.9001
15.8917
16.1954
16.0894
15.8481
15.8265
15.9258
15.8294
16.0294
15.951
16.0009
15.9268
15.869
15.9926
15.8022
15.8061
15.9919
15.9366
15.8323
15.8803
15.8255
16.0675
15.9418
15.8809
15.6322
15.9297
15.769
16.0491
15.9246
15.9765
15.903
15.9337
16.1053
16.069
15.9426
15.9996
16.1031
15.9544
15.7743
15.95
15.9008
15.8447
16.163
15.8897
16.0651
15.9138
15.742
15.7629
15.9246
15.7146
15.7893
15.9024
15.9701
15.9765
15.8616
15.7361
16.0308
15.959
16.0791
15.9385
15.9792
16.1466
15.9943
16.0366
15.9158
15.9606
15.9957
16.0563
15.7735
16.0189
15.7893
15.9586
15.8305
15.6646
15.874
15.9178
15.8863
16.0301
15.8299
15.8893
15.9158
15.8927
16.0121
15.9778
15.6745
15.9673
16.0335
15.8317
16.0924
16.0182
15.9754
15.9613
15.9644
16.0133
16.0699
15.9976
15.8347
16.045
15.8
15.7723
15.942
16.0693
15.91
16.1447
15.9298
15.955
15.8495
15.966
15.8684
15.9494
15.9684
15.9882
16.003
15.85
15.7315
15.8438
16.0365
15.8237
16.0675
15.8339
15.7927
15.9396
15.907
15.7905
15.6869
16.0635
15.7849
15.8842
15.9553
15.8483
15.9941
16.0291
15.7819
16.0274
15.882
15.8017
15.7809
15.9693
15.9625
15.894
15.9019
15.999
15.9913
16.0068
15.9769
15.9461
16.0473
15.7658
15.8876
15.8818
16.0189
15.8797
16.1198
16.1454
15.8769
15.8329
15.7353
16.1624
16.0308
15.9925
15.9133
15.9925
15.9721
16.0511
16.0309
15.9095
15.8653
15.7038
16.0011
16.0414
16.0159
15.8539
15.9482
16.111
15.823
15.7543
15.6922
15.9076
15.9121
15.9005
16.158
16.0037
15.9709
15.9158
15.8392
15.8011
15.7655
16.0537
16.1814
15.8673
15.9035
15.9588
15.9606
15.9235
15.9809
15.9924
15.8643
15.8782
15.7312
16.0129
16.0363
15.9443
15.8305
16.0405
16.0315
15.9254
15.8454
15.9413
15.9373
15.8793
15.9041
15.9941
15.877
15.7783
15.8892
15.72
16.0165
15.8447
16.0935
16.0053
15.7834
15.8277
15.8464
15.8778
15.9918
15.8265
15.727
16.0561
15.9441
15.7343
16.0512
15.8651
16.0057
15.9713
15.8503
15.9834
15.9259
15.9004
15.9594
15.9591
15.9698
15.8996
15.7795
15.7822
15.9504
16.0465
15.9887
16.0119
15.8372
15.7788
15.8419
15.8373
15.8214
15.7636
16.0483
16.0378
16.0217
15.9306
15.9923
15.8999
15.8224
15.7286
16.0247
15.9084
16.0139
15.8989
15.7695
15.9566
16.0048
15.9916
15.9044
15.9696
15.8504
15.9336
15.7638
15.9808
15.8245
16.0375
15.9737
15.8988
15.7551
15.8675
15.8668
16.1137
16.139
15.8825
15.8245
16.022
16.1903
16.0418
15.8694
15.7266
15.9211
15.8083
15.7413
15.8681
15.8091
16.059
15.8761
15.8935
15.9744
15.8328
15.8543
15.9025
16.0613
15.9036
16.0727
15.9299
15.8134
16.099
16.1046
15.9605
16.0301
15.9031
15.6729
15.942
15.8727
15.998
15.7639
15.8697
15.8733
15.6911
15.9822
15.8872
15.9678
15.8834
15.8097
16.0205
15.9009
15.8379
15.744
15.8335
15.7964
15.9085
15.8928
15.793
15.8708
16.0223
16.0374
15.826
15.8339
15.6788
15.9619
15.6771
15.8087
15.8208
15.9113
15.9862
16.0914
15.6842
15.8079
15.9362
15.9183
15.8663
15.8816
15.848
16.01
15.9275
16.0049
15.8559
15.6654
15.8696
16.064
15.9302
16.0745
15.9297
15.8484
15.7396
15.9035
15.9858
15.732
16.0458
16.0853
15.8773
15.9402
15.9927
16.0822
16.0256
15.7173
15.8329
15.8952
15.7708
16.1257
15.8862
16.0201
16.0746
15.9584
15.9269
15.932
16.0214
15.8601
16.0168
15.8761
16.0366
15.9212
15.7685
15.9925
16.1628
15.9318
15.9655
16.0416
15.8358
15.7996
16.0652
15.8315
15.8847
15.8616
15.994
15.8245
15.7665
16.0528
15.9803
15.816
16.0233
15.9265
15.773
15.8745
16.0546
15.8227
15.7742
15.7541
16.0429
16.1153
16.0165
15.9099
15.9821
15.9573
15.7631
15.8393
15.9253
16.0461
15.992
15.9042
16.0465
15.873
15.9552
15.957
15.7395
15.8214
15.7505
15.9372
15.8065
15.8505
16.0315
15.8923
15.9426
16.0048
15.7664
15.893
15.9296
15.8111
15.8238
15.9656
15.9084
15.9744
15.801
16.0281
15.9867
15.9146
15.9347
15.8655
15.933
15.8061
15.9718
15.8576
15.6784
15.8136
15.743
15.8822
15.958
15.7092
15.7919
16.041
15.8833
15.8873
16.0861
15.8445
16.0218
15.9596
15.95
15.8204
15.7121
15.9291
15.9392
15.9189
15.8994
16.176
15.9537
15.8195
15.8348
15.8839
16.0041
15.8516
16.0553
16.0081
15.8815
15.7637
15.7407
16.0041
15.7843
15.7947
16.0129
15.9775
15.874
15.989
15.8696
15.7612
15.9486
15.7861
15.9748
15.9809
15.9935
16.0378
15.8513
15.6481
15.866
16.0373
15.9
15.9166
16.0246
15.7145
16.0363
15.9692
15.7283
16.0899
15.8989
16.034
15.9756
15.8436
16.1372
15.9187
15.7212
16.0183
15.9543
15.7769
16.0099
16.139
15.8477
15.7512
15.7782
16.0041
15.8425
15.9717
15.8498
15.9312
15.9431
15.9697
15.7292
16.1096
15.6599
15.8446
15.5589
15.7394
15.8303
16.0146
15.8591
16.0854
15.8768
15.8734
15.9914
16.1536
15.9018
16.1079
15.7916
15.9353
15.907
15.949
15.7711
16.0877
15.951
15.9767
15.886
15.9329
15.8571
15.9863
15.7987
16.1348
15.9743
15.9397
15.9886
16.0202
16.0397
16.0017
16.1286
15.8875
15.9186
15.8562
15.9355
16.0686
15.7852
15.8207
15.8817
16.0081
16.1184
15.7867
16.0229
16.0503
15.9439
15.7294
15.7525
15.9244
16.0642
15.9129
15.8915
15.8058
16.0119
15.8191
15.8399
16.0171
16.1058
15.833
16.1197
15.8591
16.0248
15.9309
15.9689
15.8008
16.0236
15.8317
15.96
15.9151
15.9725
15.9383
16.0098
15.8014
15.8958
15.9425
16.0577
15.6083
16.221
15.93
16.0406
15.9882
15.8632
15.9446
16.0372
15.987
15.7952
16.1371
15.9746
15.9568
15.892
15.9232
15.9021
15.8229
15.8555
15.7522
15.7546
15.9787
15.8312
15.9633
15.9168
16.0153
15.9862
15.9929
15.8697
15.8701
15.7857
15.951
16.012
15.8351
16.08
15.8698
15.8554
15.9341
15.9384
15.9197
16.002
15.9936
15.9943
16.1114
16.1727
16.2007
16.0847
15.9479
15.8475
15.7919
15.8872
15.7638
16.082
15.8075
15.9986
15.9863
15.8164
16.1229
15.8308
15.9483
16.0886
16.1033
15.8666
15.8865
15.94
15.8584
15.7679
16.0821
15.9433
15.9583
15.9229
15.8759
15.8893
15.9923
15.8739
15.8896
15.9929
15.8442
15.8029
15.8433
15.9227
16.0689
15.8894
15.7648
15.8983
15.8484
15.942
15.9297
16.0227
15.8146
15.8489
15.9566
15.8571
16.0563
15.9454
15.8269
15.842
15.7591
16.0272
15.8801
15.9628
15.8152
16.0127
15.874
15.8327
15.9887
15.9127
16.0272
15.985
15.9739
16.0554
15.9196
16.0017
15.9726
16.0209
16.091
15.8265
15.8195
15.9709
15.9519
15.8946
15.9344
15.7208
15.7699
15.9214
15.9502
15.9724
15.971
15.7647
15.9236
15.8195
15.8926
15.9051
15.9783
15.9314
16.0989
15.953
15.93
15.8385
15.9408
15.9252
15.8097
15.9398
16.1331
16.0224
15.8669
15.902
16.0417
15.8601
15.8771
15.9395
15.9127
15.9349
15.9059
16.0051
15.7491
15.9638
15.9356
16.0632
15.8865
16.0417
15.763
16.1907
15.9206
15.8701
15.9919
16.128
15.7471
15.9842
15.8526
15.9833
15.8931
15.9454
15.7915
16.0092
15.9063
15.9721
15.6552
15.9501
15.9102
15.7799
15.976
15.9376
16.0523
15.8328
15.9535
15.8695
15.8708
16.1115
16.0522
15.7971
15.996
15.8955
15.9613
15.9282
15.7664
15.9304
15.8744
16.0753
15.9085
15.9084
15.8571
15.8675
16.0398
15.788
15.8738
16.0301
15.9458
15.9584
15.8914
16.0067
15.8463
16.1218
15.8711
15.8927
16.0079
16.1153
15.8984
15.9005
15.8201
15.7994
15.9971
15.9394
15.9536
15.969
16.0247
15.8854
16.0889
16.0681
15.8504
15.9348
16.1249
15.7652
16.1339
15.8531
15.8386
15.7008
15.7719
15.791
15.8799
15.8918
15.9509
15.6933
15.9721
15.8876
15.867
15.8985
15.8367
15.7387
15.8057
15.9805
15.7568
15.8474
15.9526
16.0457
16.049
15.8813
15.8888
15.971
15.784
15.8779
15.8408
15.7408
16.0028
16.0272
15.8927
16.2503
16.0679
15.9281
15.9236
15.8574
16.0621
15.8088
15.9146
15.695
16.0154
15.8217
15.7703
15.9296
15.9051
16.0543
15.8469
15.9807
16.0202
15.8054
15.9692
15.9534
15.9254
15.947
15.9554
15.9475
16.034
15.9022
15.8658
15.8307
15.9582
15.659
16.1478
15.9423
15.9653
15.8027
15.9252
15.99
15.8441
15.8353
16.1228
15.8895
15.7503
15.9731
15.8509
15.9898
16.0393
15.8448
15.8598
16.0206
15.9136
15.8858
16.1096
16.0501
15.8318
16.1265
15.802
15.8119
15.8475
15.9357
15.9087
15.9442
15.9709
15.7669
15.6954
15.7005
15.9017
16.1205
15.9077
15.816
15.8478
15.9535
16.0789
16.0096
16.0537
15.8237
16.0529
15.9699
15.9011
15.9326
15.7666
15.9838
15.8989
16.1472
15.7872
15.9581
15.9537
15.7407
15.9938
15.854
15.7976
15.9856
15.9379
15.9786
15.9968
15.799
15.9631
16.0908
15.9002
15.8484
15.912
15.8752
15.8159
15.9281
15.9671
15.8611
16.0667
15.9497
15.9629
15.7853
15.8725
15.7251
15.8666
15.9733
15.9136
15.8244
15.9503
16.1114
15.9336
15.9795
15.8345
15.8391
15.9293
15.8821
15.8658
15.7746
15.7538
15.9532
16.0423
16.0404
16.0286
15.8595
16.0178
15.9833
16.1241
15.708
15.9092
16.0366
16.0424
16.0723
16.0399
15.7014
15.9477
15.9366
15.94
15.8228
15.8363
16.1169
15.8851
15.8818
16.0195
15.8873
16.0363
15.856
16.0064
16.0167
15.8301
15.9152
15.8413
15.9389
15.9788
16.0346
15.9914
16.0909
15.9944
16.1472
15.9612
15.6984
16.004
15.854
16.0055
15.8995
16.0896
15.9327
15.7386
15.8634
15.9222
15.9232
16.0985
16.0348
15.9969
15.9458
15.8502
15.9998
15.8915
16.0228
16.0169
15.9328
15.8782
16.064
15.9015
15.7588
16.0287
15.687
15.9896
16.043
15.9379
15.91
15.9994
15.7427
16.0465
15.8528
15.8839
15.9672
16.1017
15.8033
15.8934
16.0141
15.9553
15.6695
15.9608
16.0314
16.0348
15.9676
15.7426
16.0133
16.0721
15.9801
16.0162
15.6543
15.834
16.0705
16.0893
16.0164
15.8734
16.0427
16.053
15.8805
15.9249
15.965
15.8577
16.0069
15.9174
15.7837
15.8745
16.0287
15.953
15.8486
15.7968
15.8899
15.8059
15.8542
15.825
15.9317
15.8326
15.8191
15.7991
15.9678
16.0368
15.9971
15.8785
15.9537
15.9015
15.9238
15.9998
15.9665
16.0566
15.8405
15.9226
16.0706
15.9375
15.8401
15.9922
15.9934
16.0127
15.7685
15.9542
15.9329
16.0394
15.7576
15.9048
15.9347
16.0033
15.9468
15.8992
15.8554
15.8982
15.9341
16.1671
15.8366
15.9252
15.9723
15.8824
15.985
16.126
15.869
15.9804
15.8818
16.0831
15.9193
16.0887
16.1032
15.8714
15.7379
15.9048
15.9821
15.865
15.8911
16.0411
15.8966
15.9228
16.0806
15.7386
15.8102
15.7716
16.1881
15.9128
15.9264
15.9295
16.1058
15.9256
15.6791
15.9671
16.0585
15.9112
15.9867
16.0437
15.8967
15.9024
15.9096
16.0043
15.9757
16.023
16.1397
16.09
15.9486
15.9412
16.0497
15.9002
16.0696
15.8773
15.8426
15.8974
16.0103
15.8317
15.9775
16.0486
15.755
15.8321
16.0136
15.8883
15.9058
15.8402
15.9844
15.9798
15.8337
15.8492
15.9782
15.7578
15.6869
15.9172
15.9514
15.9172
16.0655
15.8238
15.7879
16.0005
15.8706
15.858
15.8196
15.7792
16.0137
15.868
15.8888
15.9881
15.8318
16.0268
15.719
16.0384
15.9089
15.9148
15.9649
16.1911
15.9141
16.011
15.8376
15.9421
15.9822
15.9834
15.752
15.9937
15.9012
15.9109
15.9559
15.9457
15.9978
16.0662
15.8072
15.7353
15.9896
15.7587
16.0617
15.9347
15.8293
15.902
16.0815
15.9595
15.9412
15.8036
15.8706
16.0895
15.8591
16.0204
16.0896
15.8353
15.8758
15.7831
15.672
15.8175
16.0215
15.8157
15.9705
16.0852
15.9204
15.8074
15.7949
16.0875
15.7846
15.9688
15.8274
15.9299
15.8869
16.0569
15.7886
15.9347
15.8531
15.8003
15.9849
15.9291
16.0061
16.0133
15.7347
15.9349
16.0419
15.9654
15.732
15.9294
16.1683
16.0361
15.8255
15.9168
15.8916
16.0639
15.9033
15.8535
15.9203
15.9984
15.8788
15.7455
15.6734
15.9227
15.8876
16.0827
15.9598
15.9781
15.8146
15.9449
16.1067
16.0371
15.7867
15.7789
15.9626
15.9294
15.9891
15.92
15.9152
15.8392
16.0993
15.9647
15.9247
15.9903
16.0083
15.9948
15.8379
15.931
15.9249
15.9542
15.8685
15.9876
16.1667
15.9736
15.6887
15.9022
15.835
15.9727
15.9932
15.9466
15.9184
16.098
15.9612
15.8878
16.0848
16.1374
15.93
15.9814
16.0495
15.8329
15.8892
16.0071
16.0342
16.0092
16.0018
16.011
15.8968
15.86
15.9673
16.1034
15.9077
16.0341
15.7664
15.7901
15.8144
15.99
15.9064
16.0628
15.9579
16.0584
15.991
15.9014
15.8294
16.0352
15.9484
15.9523
15.7277
15.9289
15.9162
16.0895
15.9105
15.7751
15.8325
15.8743
16.1511
15.8369
16.0038
15.8431
16.0293
15.9674
15.8749
15.9338
15.93
15.9376
15.7146
16.0923
16.0752
15.9768
15.7108
15.9477
15.8801
15.8611
15.8514
15.9911
16.1013
15.8005
16.1047
15.7841
15.979
15.9216
15.989
15.8179
15.7624
15.8429
15.8716
16.0177
15.8161
15.8174
16.0928
16.0732
15.9952
16.0163
15.8323
15.827
15.9175
15.8567
16.0241
16.1597
15.9899
15.8189
15.8402
15.8376
15.9699
15.871
15.7033
15.8672
15.9462
15.8899
16.0682
15.8701
15.9646
16.0219
16.0343
16.0971
15.8958
15.9474
15.9499
15.8246
15.8852
16.0697
16.1277
15.9071
15.9982
16.0025
15.9097
15.9301
15.7985
16.0058
15.9478
15.8659
15.8733
15.9591
15.8884
16.0451
16.0549
15.9338
15.7504
15.808
15.834
15.8514
15.8816
15.949
15.7826
15.8288
16.0124
15.6801
15.9678
15.9493
15.9969
15.7254
15.8918
15.9335
16.1564
16.0501
15.7819
15.9067
15.8932
15.9645
15.9267
15.76
16.1219
15.988
15.9439
15.9989
15.8429
15.7837
16.015
15.6893
15.8182
15.9845
15.8587
15.9253
15.9148
15.8958
15.9172
15.7894
15.9459
16.0594
15.8691
16.1064
15.9292
15.9679
15.9416
15.8481
15.8519
15.9566
15.8535
15.8062
16.0147
15.984
16.0219
16.0211
16.0499
16.0604
15.8495
15.7974
15.8501
15.9687
15.8923
15.9216
15.8989
15.8373
16.0136
16.0126
15.9296
15.7376
16.036
15.8584
16.0043
16.1151
15.7746
15.8129
15.8165
15.8449
15.9152
15.9527
15.9926
15.8577
15.8743
15.6546
15.9337
15.901
15.8235
16.0337
16.0116
15.7991
15.8067
15.7345
15.7667
15.9813
15.8813
15.8646
16.0573
16.0018
15.9277
15.7947
16.1064
15.9723
15.8314
15.8856
15.7213
15.7714
15.9325
15.8531
15.9711
16.032
15.7853
16.0201
15.8785
15.846
16.1119
15.8625
15.7953
15.9225
15.9905
15.7684
15.986
15.7689
15.9131
15.8918
15.9049
15.9166
15.9819
16.0059
15.7661
15.9726
15.9645
15.7989
15.9995
15.81
15.8563
15.8421
15.8994
15.8824
16.0192
15.9905
15.9728
15.8417
16.0287
15.7143
15.7163
15.8198
15.9284
15.8211
15.8546
15.7819
15.8464
15.8058
15.9351
15.8234
16.0575
15.901
15.8804
15.9105
15.8411
15.8702
16.0659
15.8006
16.013
16.0241
15.8963
15.8635
16.1263
16.0848
15.9287
15.814
15.8124
15.8742
15.9139
15.8745
15.8585
15.8458
15.9209
16.0034
15.8839
15.9892
15.9189
15.858
15.8506
15.9736
16.1589
15.937
15.7877
15.9117
15.8982
15.8667
15.9509
15.8331
15.9245
15.7688
15.8693
15.9068
15.8073
16.0477
16.032
15.795
15.7308
15.9348
15.9606
16.0653
15.9217
15.9457
16.0137
16.002
15.7955
15.9141
15.8506
16.0137
15.7068
15.9309
15.8075
15.9016
15.9074
15.7273
15.7928
15.8467
15.8443
15.7937
15.8814
16.0171
15.993
16.0415
15.9973
16.0457
16.0237
15.9548
15.7719
15.8003
16.1059
16.0022
15.9149
16.0223
15.9538
15.9071
15.9373
15.7967
15.9284
15.967
15.9004
15.8232
15.9347
15.8101
15.8734
15.9404
15.9916
15.8603
16.1248
15.8968
16.0978
15.8794
15.9314
16.0469
16.0721
16.0036
15.8836
15.9579
16.0314
15.9421
16.0829
15.913
16
15.9121
16.0119
15.8329
15.9016
15.9383
16.0914
15.8762
16.0238
15.9612
15.8833
16.0122
15.85
15.8772
15.7424
16.0417
15.93
15.7512
15.9371
15.8557
16.08
16.0349
15.8809
16.0951
15.8285
15.9218
16.0468
16.1034
15.8824
16.1158
15.9344
15.8477
15.916
16.0086
16.093
15.9606
15.9558
16.0342
15.992
15.8312
15.8815
15.9178
15.8425
15.7274
15.9055
15.6896
16.0287
15.8512
15.8101
15.7315
15.9624
16.0565
15.9631
15.8882
15.8228
15.801
15.8695
15.8974
16.0164
15.7642
15.7478
15.9735
15.8737
15.8223
15.864
15.8648
15.8321
16.0297
16.1074
15.8798
16.0872
16.0557
15.8897
15.8559
16.0467
15.8205
15.9673
15.9776
15.866
15.7587
16.1171
15.6606
15.9042
16.0338
15.8902
15.8095
15.9519
15.7712
15.9671
15.9134
15.8781
16.0183
15.8347
15.8566
16.09
15.8849
15.9407
16.0019
15.9608
15.9763
16.0295
16.1162
15.7653
15.9175
16.0175
15.8441
15.732
15.9811
15.9749
15.9582
15.7782
15.9048
15.8466
15.9562
15.9281
15.7129
15.9649
16.0127
16.0369
15.8297
16.0267
15.7386
16.0511
15.8184
15.9848
16.0196
16.0149
15.8594
15.8518
15.9203
16.0845
15.9615
15.8915
16.0781
15.7897
15.8775
15.7435
16.0075
15.9203
15.7686
16.1059
16.0717
15.9272
15.9397
15.9192
16.0362
15.6631
15.89
16.0758
15.8918
15.8743
16.0475
15.8749
15.8921
16.0198
16.1825
15.9744
15.8936
15.8696
15.885
16.0522
15.8929
15.8794
16.1407
16.0356
15.8393
15.9074
15.9379
15.8081
15.9685
15.8295
15.8976
15.9768
15.8387
15.9038
15.923
15.9748
16.1448
15.7821
15.9709
15.8023
15.9719
15.9148
15.9677
15.8622
15.8942
15.9966
16.0979
16.1077
15.9132
15.9636
15.9846
15.8297
15.9921
16.0165
15.8747
16.0676
15.8099
15.8877
15.8146
15.8991
15.7292
15.9607
15.8549
15.8047
15.8639
15.8531
16.1873
15.6711
15.8588
15.8803
16.0943
15.8729
15.8864
15.7915
16.0547
15.9204
15.7605
16.0348
16.1261
15.7177
16.0675
15.9548
15.6913
15.8387
15.9209
15.8586
16.0541
15.8715
15.9089
15.646
15.8585
15.7825
15.7719
16.0011
15.8648
15.908
16.0082
15.9845
15.8712
16.0366
15.9645
16.0093
15.9656
15.8294
16.1261
15.9847
15.9979
15.903
15.9098
16.0075
15.872
16.0435
15.9024
15.6926
15.989
15.9928
15.7268
16.1497
15.968
15.749
15.7244
15.9374
15.7346
15.945
15.9895
15.8388
15.9836
15.8367
15.8911
16.0507
15.9661
15.8773
16.0412
15.7708
15.8489
16.0383
15.7899
15.7726
15.827
15.951
16.0634
15.9059
15.9601
15.9372
15.8637
15.7537
15.9087
15.9313
15.9967
15.8525
15.8172
15.9072
15.9299
15.8579
16.0556
15.8701
16.0626
16.034
16.126
15.8405
16.0772
15.9596
16.0236
15.9366
15.9107
15.9473
16.0244
15.883
16.034
16.114
15.8754
15.9455
15.8074
15.8349
16.0887
15.936
15.9209
15.9994
15.8399
15.8486
15.7909
15.9628
15.9146
15.9209
16.0882
15.7401
15.8969
15.9101
16.0237
16.1108
15.8567
15.9338
15.8453
15.959
15.9467
16.0096
15.9742
15.9944
15.897
15.916
16.0246
16.0552
16.0228
15.9838
15.9257
15.9937
15.919
15.7734
15.9353
16.1887
15.7352
15.8531
15.7683
16.0514
16.1075
16.0172
15.9896
15.8846
15.767
15.8195
15.9771
15.9831
15.7843
15.836
15.8151
15.9682
16.0204
16.0085
15.8303
15.7996
16.0442
15.9157
15.9986
15.8797
15.9603
15.8843
15.9968
16.0289
15.6446
15.8716
16.0116
15.8844
15.77
15.8392
15.7441
15.8521
15.9022
15.9471
16.0432
15.8986
15.8905
15.9668
15.9834
15.8829
15.8587
15.9442
15.8623
15.8512
16.1218
15.9341
16.0582
15.8746
15.8563
15.8249
15.8747
15.9708
16.1899
15.8207
15.7755
15.9579
15.966
16.0931
15.897
16.0295
15.8356
16.1686
15.9264
15.8736
15.9761
15.9731
16.1117
15.8813
15.8248
15.9653
15.9806
15.9284
15.9161
15.9753
15.8287
16.1157
15.8486
16.1449
16.1349
16.1534
15.8879
15.89
15.8993
16.0264
16.0514
15.8927
15.8626
15.9274
15.8899
15.8688
16.1683
15.94
15.9926
15.8851
16.1706
16.0916
16.0084
15.9167
15.8478
15.9857
15.9376
15.7857
16.0275
16.0594
15.6971
16.0044
16.0014
15.917
15.9406
15.8126
15.911
15.9731
16.1504
15.9804
15.8475
16.0786
15.9521
15.8023
15.7843
16.0135
16.0913
15.8853
15.9628
15.9275
15.9289
15.8708
16.0622
15.9634
15.7583
16.0813
16.115
15.9456
15.813
15.8506
15.9901
15.8942
15.7086
15.8881
15.9634
15.7133
15.8336
16.0114
16.0376
15.8546
15.8937
15.9504
15.9665
15.8032
16.1285
15.9017
15.835
15.8512
16.1455
16.0748
15.7813
15.9644
15.858
15.9812
16.0778
15.8939
16.0757
15.8823
15.8256
16.0449
15.9576
16.0026
15.7779
15.9662
15.9355
16.0167
15.9966
16.0143
15.8757
15.9
15.8205
15.7908
15.9403
16.0519
15.9737
16.0274
16.0509
16.0842
15.8346
15.9634
16.0382
15.8746
15.9355
16.0985
16.0126
15.7792
15.9392
15.9601
15.9264
15.8529
15.9641
15.8237
15.9768
16.1112
16
15.8608
16.0966
15.9725
15.8173
15.8041
16.0989
15.9749
15.907
15.9049
15.8525
15.8463
15.7679
15.9791
16.1643
15.7827
15.9146
15.9207
15.7648
15.7487
15.9494
15.7664
15.9286
15.9424
15.8959
15.9639
15.8611
15.6976
15.8377
15.772
16.0717
15.8666
15.8462
15.9377
15.8501
15.8151
15.8203
15.9126
16.0884
16.0719
16.0087
15.6238
16.0371
16.0068
15.8822
15.8063
15.9094
16.0427
16.0197
15.8498
15.9129
15.8827
15.8487
15.9238
15.9688
15.9304
15.8634
15.9434
15.8262
15.7725
15.8429
15.9092
16.0349
15.9166
16.0447
15.8588
16.0953
15.9541
16.0966
15.9633
15.9527
15.8829
16.0733
15.9679
16.0311
15.9446
15.8961
15.7551
15.824
15.7786
15.8943
15.9332
15.8726
15.9974
15.9391
15.8961
15.9617
15.9653
16.0614
15.7981
15.9611
16.0635
15.9071
15.7448
15.8965
15.7335
15.7562
15.8351
15.9842
15.8044
15.8417
16.0544
15.7206
15.7857
15.9673
15.9773
16.0102
15.9685
15.9264
15.9227
16.0269
15.7568
15.8113
16.0642
15.9649
15.924
15.883
15.7766
15.9943
16.154
16.0011
15.9104
15.9703
16.0626
15.8893
16.0276
15.875
15.7897
16.0615
15.9798
15.9707
16.0138
15.7293
15.9462
16.0478
15.7603
15.7598
15.8328
16.0642
15.8686
15.8006
15.8286
15.8236
15.8649
15.8981
15.9529
15.9398
15.9485
15.8824
15.7901
16.0527
15.9099
15.7845
16.0063
15.7778
15.7301
15.8575
15.7589
15.9339
15.8528
15.9266
15.9087
15.8351
15.8867
16.0622
16.1847
15.9964
15.7346
15.8237
15.783
15.9353
16.116
15.8928
15.8757
15.9736
15.8628
15.8177
15.9738
15.9292
15.9251
15.9895
15.9379
16.0691
15.9266
15.8886
15.8426
15.9879
16.0029
15.9705
16.0785
16.0393
15.8907
16.0756
15.8982
15.9372
15.8331
16.02
16.1158
15.8603
15.9684
15.8911
15.8839
15.8616
15.9313
15.9927
15.954
15.9491
16.0305
15.7719
15.8569
15.7922
15.8939
15.7487
15.8131
15.9434
15.829
15.9461
15.9345
15.7828
15.9007
15.9573
15.7553
15.9545
15.8313
16.0153
15.8032
15.792
16.0568
15.9288
15.8961
15.8682
16.0507
16.1036
16.0607
15.8299
15.7337
16.1667
15.8807
15.8899
15.8585
16.0001
15.77
16.0024
15.8924
15.9556
15.7982
15.8682
15.7261
15.9581
15.7208
16.1064
15.9526
15.7963
15.8661
15.8126
15.7825
15.8075
15.8486
16.0049
15.9567
15.6804
15.968
15.9099
16.0082
15.8535
15.8373
16.1126
15.8529
15.9395
15.9727
16.0275
15.9899
15.9413
15.9601
15.8702
15.8545
15.9249
15.6611
15.955
15.8656
15.9487
15.8508
15.9093
15.8679
16.0103
16.0523
16.04
15.9757
15.8508
16.0114
15.8343
15.894
15.9252
15.9647
15.7662
15.8856
15.7585
15.7356
15.8064
15.797
16.0974
15.8968
15.8173
15.9365
16.1195
15.8745
15.8971
15.9358
15.7685
15.919
15.6213
15.945
15.8159
16.0566
15.7036
16.0387
15.7504
15.9501
16.1114
16.3148
15.8239
16.0936
15.9257
15.8493
15.945
16.0457
16.1206
15.7704
15.8786
15.9334
16.0212
15.7356
15.8836
15.9214
15.9011
16.0066
15.9073
15.9595
15.9042
15.9451
15.9741
16.0179
16.0238
15.9596
15.9795
15.8998
15.9118
15.7971
15.9518
15.8831
16.1864
15.9808
15.8657
15.8175
15.8644
15.8817
16.0123
15.9062
15.9051
15.8598
15.891
15.9798
15.8345
15.778
15.8341
15.7932
15.7799
15.918
15.6988
15.8069
15.9952
16.1822
15.8003
15.9089
15.8615
15.8875
15.8676
16.0594
15.8329
15.8897
16.0649
15.9091
15.712
16.0691
15.8667
16.0262
15.9619
15.9218
16.0485
15.8686
15.9131
15.9027
16.0041
15.8764
15.9508
15.8199
15.8002
15.701
15.8893
15.8413
16.1208
15.7941
16.0933
16.1878
15.9237
15.8979
15.949
16.0142
15.9515
15.8514
15.9381
16.0653
15.931
16.0933
15.7828
15.9346
15.8367
15.8588
15.9464
15.8
15.8023
16.197
15.8755
15.8602
15.8509
15.8556
15.88
15.615
16.0238
15.9198
15.9631
16.0257
15.8656
15.8866
16.0839
15.6329
15.9187
15.8342
15.8836
16.0374
15.8979
15.9949
16.0959
15.8955
15.9826
15.978
16.0095
15.7901
16.0733
16.185
16.0941
15.9236
15.884
15.8272
15.8746
15.9374
15.9194
15.9325
15.951
15.8982
15.7984
15.9153
15.8728
15.8689
16.0151
15.968
16.1683
15.8532
15.6826
16.0276
15.9214
15.9493
15.9664
16.0987
16.1662
15.7787
15.8901
15.7661
15.9605
15.9649
15.9617
15.7977
16.0417
16.008
15.9795
16.0632
16.0971
16.017
15.8595
15.9345
15.6579
15.9867
16.0391
15.8803
15.7975
16.0273
15.7307
16.0244
15.8344
16.0295
15.7935
15.9677
15.6775
15.7638
15.944
15.7506
15.8747
15.9992
15.8398
15.9167
15.8357
15.8661
16.0004
15.8743
16.0453
15.7432
16.0587
15.9031
15.8703
15.8498
16.0179
15.9715
15.7286
15.9045
15.8767
15.9248
15.8999
15.8814
15.9769
15.9138
15.7119
15.71
15.6968
15.9857
15.9398
15.8578
16.082
15.8525
16.0131
15.9541
15.7531
15.9169
16.0099
15.874
15.9131
15.8796
15.8017
16.0138
15.9493
15.9896
15.751
15.9143
15.9437
15.9355
15.8917
15.9695
16.0182
15.9398
15.9975
15.9885
16.0941
15.8748
15.856
16.1144
15.8048
15.7937
16.0051
15.9144
15.9218
15.9843
15.642
15.7218
15.9338
16.0978
15.6365
15.8059
15.9337
15.8806
15.6848
15.9235
16.0587
15.7198
15.8533
15.8238
16.0424
15.7969
16.0455
15.9785
15.8391
15.8099
16.1159
15.815
16.0474
15.7151
15.982
15.77
15.8722
15.8183
15.8567
15.9605
16.0758
15.9251
15.9575
16.0487
15.945
15.8496
15.7493
15.8472
15.7956
15.8393
16.0034
15.9846
15.8672
16.0196
15.8935
15.9101
16.1633
16.0003
15.8919
15.8256
15.7873
16.0647
15.7959
15.9885
15.9121
15.9732
15.8284
15.9029
15.9405
15.8629
15.7089
15.7727
15.8546
15.9696
15.9871
15.9297
15.8351
15.7207
15.834
15.9754
15.9424
15.9894
15.836
15.9444
15.9383
15.9457
16.0466
16.0113
16.1274
15.969
15.8016
15.9327
15.9724
15.8871
15.9827
15.9866
16.0576
15.9853
15.9876
16.0465
15.9428
15.9801
16.0541
15.7083
15.9886
15.9593
15.9992
15.9316
15.9328
15.9674
16.1977
15.9095
15.8321
16.0653
15.7391
15.9376
15.7804
15.9444
15.979
15.9205
15.8691
16.1156
15.8389
15.9809
15.8805
15.7501
15.9794
15.8511
15.8634
15.9186
15.9211
16.0039
15.875
15.8564
15.8982
16.0876
16.019
15.9475
16.0437
15.8718
15.8731
15.9368
15.8373
16.0101
15.8506
15.9198
15.7572
15.9613
15.9309
15.6468
15.9662
15.8574
15.8654
15.7865
15.9382
15.6851
15.7817
15.8476
15.9464
16.0478
16.0934
15.8675
15.8838
16.0736
15.8471
15.9955
15.9528
15.8244
15.9439
15.7655
15.994
15.9804
15.8049
15.8686
15.906
15.8968
16.0163
15.9692
15.8852
16.1035
15.903
16.0091
15.8926
15.9853
15.9375
15.8882
15.7971
15.7836
15.807
15.9456
15.8329
15.9768
15.934
16.1797
15.9855
15.9178
15.8162
15.9102
16.0712
15.9379
15.9666
15.8075
16.0327
15.9226
15.9128
15.8529
15.7701
15.9771
15.9107
16.0041
15.8664
16.1372
15.923
16.0215
15.8384
16.011
16.0266
15.892
15.9162
15.9385
16.0053
16.084
15.8905
15.8258
15.9286
16.0733
15.8389
15.9282
15.8424
15.8487
16.1141
15.7873
15.9973
15.8224
15.9616
16.0264
16.0987
15.9643
16.0748
15.9116
15.8661
15.8671
15.9689
15.9709
15.7151
15.7508
15.8867
15.8028
15.8207
15.8535
15.7807
15.863
15.9185
15.8444
16.0318
15.9402
15.935
15.989
15.9341
16.0522
15.8629
15.7958
15.9213
15.9723
15.9837
15.9861
16.0322
15.8931
16.0706
16.041
15.9295
16.1101
15.956
15.7625
15.9078
15.965
15.9915
16.0172
15.7799
15.7321
15.9706
15.9623
16.1176
15.9317
16.0081
16.0325
15.8383
15.9794
15.8123
15.8146
15.9749
16.1237
15.8908
15.9
15.992
16.0867
15.8062
16.1517
15.8163
15.8969
15.8637
15.725
15.9112
15.964
15.6827
16.0055
15.8213
16.0707
15.8062
16.0394
16.1039
15.8288
15.9739
15.9368
16.1197
15.9733
16.027
15.9667
15.8972
15.822
15.849
15.915
15.9528
15.919
15.9222
16.0807
15.8453
15.8895
15.9242
16.115
15.9036
15.8732
15.846
15.8583
15.8987
15.7798
15.7856
16.0421
16.2456
16.0626
15.9787
16.0582
16.0255
15.7658
15.9283
15.8068
15.8969
15.7632
15.8076
15.8224
15.9271
15.7938
15.9766
15.7935
16.0321
15.8456
16.0718
15.9358
16.0104
15.8054
16.1126
16.1189
16.0434
16.0904
16.165
16.0341
16.0342
16.0522
15.8543
15.9404
16.1342
15.9788
15.998
16.0028
15.6624
15.8997
15.8248
15.7209
16.0402
15.9342
15.8102
16.0625
16.0029
15.9967
15.9612
15.9394
15.9281
15.9302
16.1213
15.8733
15.9465
16.0115
16.0146
16.0985
15.6686
16.0331
16.1006
16.0014
15.9054
15.9414
15.8305
15.8111
15.7159
15.8759
15.9201
15.958
15.9607
16.0112
16.0691
15.7999
15.965
15.7663
15.7821
16.0893
15.9759
16.106
15.9714
15.8556
15.7207
15.9775
15.8236
15.9746
15.9841
15.9302
15.8746
15.9752
15.9329
15.9902
15.9442
15.9646
15.9038
15.9682
16.0074
15.9452
15.8634
15.7868
16.052
16.0941
15.9682
15.8708
15.9369
15.9736
15.9945
15.7706
16.012
15.9697
16.2497
15.8836
15.9984
15.9162
15.7408
15.8354
16.1257
15.9441
15.9542
15.9518
16.081
15.8806
16.127
15.8289
15.9202
15.8959
16.0386
15.9574
15.9439
16.1305
15.7947
15.8297
16.0334
15.8162
15.7414
15.5973
16.0243
16.0729
15.9115
15.9954
15.9477
15.9928
15.9621
15.8342
15.9441
15.8646
16.0169
15.8914
15.8706
15.8247
15.9698
15.7912
15.8477
15.925
15.8452
15.8762
15.9977
15.9279
15.8629
15.962
15.745
16.0821
15.9159
15.9576
15.9312
15.7649
15.8324
15.9169
16.0554
15.8511
15.9335
15.9317
15.9022
15.9672
16.0014
15.7549
15.8655
15.9201
15.7158
16.1048
15.9865
15.8878
15.8866
16.0169
15.7545
15.9166
15.8338
16.042
15.8411
15.8055
16.0346
15.858
15.9923
15.7626
16.0554
15.8365
16.1271
16.016
16.0275
15.8444
15.9364
15.9532
15.9331
15.9132
16.0706
15.9822
16.0937
15.913
15.7992
15.8254
15.9283
15.8058
15.9929
16.069
15.7055
16.0195
15.951
15.8031
15.8347
15.9476
15.941
16.0036
16.033
15.786
15.7765
15.9239
15.8848
15.8818
15.9797
15.9939
15.8784
15.8707
15.8268
15.8442
15.8881
15.8639
15.8866
15.8709
15.9114
15.7053
16.0655
15.8186
15.975
15.9284
16.1046
15.9917
15.9749
16.013
15.8665
15.9413
16.0047
16.0506
16.0364
15.9327
15.9828
15.8386
15.8485
16.017
15.8706
15.9176
15.7908
16.0144
15.8983
16.0269
16.0135
15.9709
15.7914
15.7839
15.9135
15.9007
15.9721
15.8537
16.0811
16.0136
15.8484
15.8816
15.7431
15.7985
15.8451
15.6154
16.035
15.8367
15.8481
15.9397
16.0065
15.9347
16.0027
16.0224
15.6242
16.0136
15.8943
15.798
15.751
15.7377
15.8
15.5769
15.9702
15.7932
15.7942
16.0323
15.9693
16.0002
15.8502
15.9836
16.0184
15.8699
15.8753
16.0607
16.0044
15.9426
16.1109
16.0857
15.9386
16.0172
15.8383
16.0078
16.0703
15.936
15.7901
15.7454
16.1095
15.8521
16.0827
15.9428
15.8103
15.8999
15.7444
15.9516
15.7637
16.0412
15.9144
15.7939
15.9043
15.863
16.0122
15.9388
15.899
15.9056
15.9575
15.8927
15.7718
16.0023
15.7909
15.6047
15.9742
15.9359
16.0056
16.0653
16.0247
16.102
15.9124
15.9023
15.8036
15.735
15.9042
15.7947
15.9469
16.1587
15.9097
16.0216
15.8633
15.8879
15.8
15.9955
16.0519
16.0784
15.8565
15.9025
15.9307
15.9375
16.0059
15.9141
15.849
15.9482
15.7611
15.9838
15.6794
16.0325
16.0256
15.8505
16.0053
16.0435
15.915
16.137
16.0382
15.9251
15.9671
15.8038
15.8386
16.0528
16.087
15.7235
15.8092
15.9605
15.961
15.9764
15.84
15.9654
16.1844
15.919
16.1028
15.9122
15.9019
15.9727
15.7819
15.9948
15.9255
15.7146
15.884
15.928
15.9429
15.9786
15.9545
16.0386
15.7889
15.9756
15.8227
16.0586
15.9556
16.0986
15.7914
15.9654
15.836
15.9361
16.007
16.0683
15.9842
16.0495
15.8081
15.888
16.1217
16.0651
15.857
15.8112
15.8644
15.6493
15.9588
15.8857
15.9456
15.7922
16.0932
16.0057
16.0034
15.9338
16.0478
15.9028
15.9953
16.0299
15.8227
15.9185
15.7346
15.8773
15.7802
15.7684
15.896
15.9962
15.9016
15.8616
15.7764
16.0217
16.0362
15.9804
16.071
15.9881
15.9908
16.0472
15.9953
15.8966
15.7954
16.0034
16.1043
15.8881
15.9841
15.9937
15.9452
15.7219
15.8901
15.9689
16.063
15.9511
15.9984
15.8139
15.9051
15.8489
15.8727
15.7991
15.809
15.9645
15.9023
15.9453
15.9546
16.0303
15.9073
15.8124
15.7245
15.9332
16.0621
16.0016
15.7124
16.1137
15.8812
15.9669
15.9559
16.0637
15.7756
15.7883
16.09
15.872
16.0773
16.0598
15.888
15.8404
15.9697
16.073
16.0433
15.9493
15.9154
15.7841
16.0055
15.9587
15.7759
15.8576
15.9672
15.9137
16.0123
15.8406
15.7942
15.9152
15.8553
15.844
16.1582
15.921
15.8822
15.7522
16.0365
15.8828
15.8286
15.9774
15.8576
16.0731
15.853
15.8297
16.0097
15.7581
16.0425
15.9449
15.874
16.0684
16.0044
15.9201
15.7968
15.7623
15.8258
15.6168
15.7611
15.8985
15.9268
16.0327
15.9756
15.9067
15.9975
15.9274
15.9459
16.0358
16.01
15.9205
15.922
16.1807
15.7475
15.9395
15.9005
15.926
16.0493
16.3201
16.0308
15.9208
15.883
16.0477
16.1959
15.945
15.9368
15.736
15.9893
16.0349
16.0575
15.7408
16.0359
15.8078
16.0155
16.014
15.7238
16.0767
15.7732
15.7551
16.045
16.012
15.9724
15.9373
16.1915
16.1963
16.0662
15.8831
15.9492
16.0185
15.8659
15.9301
16.0249
15.8708
15.7486
15.9249
15.8524
15.9161
15.9131
15.8017
15.9313
16.1441
15.8574
15.9318
15.8941
16.1361
15.9616
15.9635
16.0057
16.0216
15.8619
15.772
15.9423
15.8939
15.9245
15.722
16.0321
16.0757
15.879
15.8488
15.797
16.1716
15.8978
15.9557
15.8918
15.7527
15.6567
15.8961
15.8891
16.1102
16.0273
15.8304
15.9218
15.9498
15.7401
15.872
15.8796
15.9563
15.8612
16.0679
15.8041
15.9874
15.6956
15.9822
15.8185
15.9671
15.8704
16.0319
15.8371
15.8608
16.0058
16.1278
16.0509
15.9837
15.9874
15.9836
15.7315
15.6064
15.7996
15.9725
15.9093
16.0402
15.9278
15.7476
15.7958
15.9063
15.8148
16.006
15.9388
16.0042
16.0694
16.2226
15.9492
15.9036
15.9997
15.8889
15.9175
16.1273
15.6751
15.8729
15.8164
15.9703
15.975
15.9341
15.8295
15.7769
15.9219
15.9782
15.8546
15.8505
15.7787
15.941
16.1164
15.9749
15.9337
16.1441
15.8617
15.671
15.7554
15.8908
15.8174
15.9638
15.7371
15.8815
16.134
16.1424
15.9426
16.0051
15.9733
15.7497
15.9257
15.9856
15.9364
15.8034
15.8552
15.9486
16.0677
15.9468
15.9456
15.9745
15.9321
15.9483
15.8969
15.8835
15.8563
16.0558
16.1136
15.7929
16.1231
15.9218
15.7922
16.0651
15.8864
16.0622
15.9449
15.9703
15.7754
15.808
16.0374
15.9074
15.8447
15.9989
15.8766
15.9691
15.6307
15.9879
16.0654
15.8325
16.0894
15.9336
15.9137
15.9987
15.9229
15.9324
15.6663
15.932
15.9005
15.9487
15.811
15.6079
15.8918
15.948
15.8626
15.9237
15.881
15.6495
15.7885
15.7501
15.8113
15.9724
15.9548
15.8763
15.7395
15.9268
16.0062
15.681
16.0025
15.8339
15.9841
16.0486
15.9296
15.8743
15.9746
15.8521
15.9527
15.9678
15.9925
16.0688
15.9108
16.0512
16.0267
16.0504
15.8682
15.8298
15.8152
16.0014
15.9045
15.7428
15.9
15.9951
15.8241
15.9768
16.0951
15.8757
15.9965
15.9981
15.8049
16.145
15.7727
16.0206
16.0411
15.9697
16.0516
15.7414
15.6957
16.0529
15.928
15.9751
15.7989
15.9119
16.1468
15.9302
15.9536
15.9217
15.9904
15.8346
15.9916
15.9268
15.8383
15.9701
15.762
15.7401
15.907
16.0034
16.0143
15.8825
15.8481
15.8301
16.1033
16.0051
16.0298
15.9261
15.8365
15.9587
15.9717
16.1305
15.9377
15.981
15.9471
16.2214
16.0056
16.1928
15.9667
15.8954
16.0569
15.8137
15.7542
16.0266
16.0276
15.7666
15.9483
16.0442
15.9066
16.0356
15.9189
16.0951
15.8404
15.8491
15.8046
15.9224
16.0182
16.0939
15.8338
15.9625
15.9824
15.8246
15.8297
15.9339
15.9438
15.9794
16.0603
15.8242
15.967
16.0827
15.9281
16.0045
16.0488
15.8471
15.759
15.8915
15.8308
15.8039
15.9942
15.9552
16.077
15.8453
16.1433
15.9395
15.8922
15.9785
16.0662
15.9583
15.9514
15.9204
16.2768
15.8031
15.8233
15.9124
15.7423
15.9913
16.1132
15.9644
15.9808
15.8097
16.0544
15.7461
15.8107
15.8002
15.9166
16.1129
16.0372
15.8999
15.6649
15.8891
16.0093
15.9253
15.7824
15.9567
15.9796
15.7851
15.6649
16.0477
16.0745
15.9221
15.7988
15.9741
15.8106
15.9667
15.903
15.8882
16.1161
15.7557
16.1677
16.1432
15.8349
15.9878
15.929
16.0651
15.838
15.9923
15.9118
15.919
15.8769
15.8259
15.9308
15.8855
15.9329
15.9538
15.8564
15.8424
15.7839
15.9521
15.8629
16.003
15.7934
16.0756
15.9323
15.8802
15.8988
15.9664
15.9513
15.9339
15.9589
15.9086
16.0235
15.9945
15.8087
16.0229
16.0434
15.9632
15.922
15.9339
15.9395
15.9232
15.9701
15.9506
15.9306
15.911
16.0423
15.9599
15.8905
15.9365
15.9157
15.8696
15.957
15.8453
15.9115
15.743
15.9811
15.6631
15.9693
15.8704
16.0322
15.8664
15.8852
15.9619
15.7962
15.9395
15.768
15.9291
16.0221
16.0495
16.0088
15.8655
15.8359
15.8649
15.9763
16.0181
16.0716
16.0772
15.8163
16.0194
15.8407
15.712
16.1315
15.9013
15.9695
15.9698
15.9432
16.0119
15.8516
15.9183
15.9839
15.7523
16.0726
15.7209
16.1053
15.8993
15.9367
16.0845
15.9995
16.1118
16.1153
15.9963
16.0529
15.9528
15.7385
15.8773
15.9604
16.1091
15.7702
15.9861
15.853
15.7717
16.2085
16.1625
15.949
15.9997
16.088
15.931
15.8968
15.8865
16.0006
15.849
16.0508
15.9722
16.098
15.6802
15.8154
16.03
15.9831
15.925
15.9822
16.0495
16.0245
16.041
16.0385
16.1162
15.7801
15.9159
15.9227
15.8901
15.8665
15.9208
15.9183
15.9477
15.9088
15.8929
16.1312
15.9555
15.9497
15.8369
15.8032
15.7299
16.006
15.8567
15.7712
15.8942
16.0383
15.8977
15.9164
15.904
15.9206
16.0554
16.0972
15.7675
16.0642
15.9881
15.8422
16.0714
15.9877
15.8393
15.9043
16.026
15.8437
16.0803
15.6812
15.8766
15.8974
15.9875
15.9918
15.7475
15.7824
16.0758
16.0256
16.0257
15.9622
15.8222
15.9646
15.8727
16.1167
16.0119
15.868
15.8194
15.8137
16.148
15.9439
15.9148
15.7231
15.9567
15.829
15.9307
16.0271
15.9989
16.0462
15.9799
15.8582
15.8783
15.9359
16.0805
15.8373
16.0596
15.8361
15.6837
15.7519
16.0087
15.9607
15.8773
15.6924
15.9107
15.8828
15.7819
15.9364
15.8885
15.9568
15.788
15.8037
15.9525
16.037
16.0017
15.8275
15.8864
15.801
15.9494
15.9417
16.042
15.6991
15.8685
15.9197
15.7138
15.9185
16.0512
16.0511
15.9245
15.8375
15.9904
16.0404
15.8349
15.9684
15.8487
15.8887
16.1198
16.0751
15.7078
16.0519
15.7146
15.8831
15.9511
15.9638
15.9652
15.9806
15.9785
15.9237
15.8553
15.9992
15.9788
15.8377
15.8806
15.7655
16.0683
16.1125
15.9518
15.9782
15.9472
16.0478
15.9153
15.9317
15.8604
16.0291
15.9302
15.9487
15.6012
15.8388
16.0341
16.0905
15.6428
15.8287
16.0497
16.0951
15.8902
15.9825
15.8477
16.2091
15.8935
15.8956
15.9179
15.7498
15.9333
15.8536
15.9188
15.9352
15.8853
16.0124
15.9427
16.0148
16.033
16.1365
15.885
15.8611
15.8724
15.8998
15.829
15.9548
15.7
16.1244
15.9883
15.9839
15.9317
16.0853
16.0478
15.989
15.8935
16.1242
15.921
15.8511
16.0297
15.7784
15.7504
15.9119
16.0181
15.9509
16.1278
15.7545
16.0013
15.8488
16.0738
16.0707
15.9097
15.7566
15.8222
15.7662
15.8981
15.9273
15.8819
15.853
15.8811
15.888
15.9415
15.8883
15.9206
15.946
15.7858
16.0454
15.8727
15.7831
15.8797
16.0135
15.9183
15.9877
15.9295
16.0561
15.8428
15.9692
15.8899
15.7889
15.9026
15.9753
15.6805
15.7912
16.0346
15.9364
16.0501
15.8273
15.9187
15.9299
16.0514
15.8164
16.0401
16.0272
16.0297
16.0151
15.9019
15.9672
15.9187
15.931
16.0996
15.7534
16.0104
15.9859
15.7754
15.7918
15.8261
16.015
15.9634
15.8372
15.9981
15.8222
15.9483
15.9176
15.8075
15.8828
15.7782
15.978
15.841
15.8577
15.892
15.6145
16.002
15.8445
15.7889
15.9463
15.925
15.7971
15.9502
15.9396
15.9567
15.8575
15.9154
15.7858
15.8665
15.7833
16.2234
15.9799
15.934
16.067
16.11
16.0381
15.8679
15.9208
16.034
15.9707
15.8302
15.9103
15.9748
15.7279
15.9599
15.8836
15.9505
15.9728
15.8658
15.8743
15.7692
15.9246
15.9998
15.8917
16.0586
15.7625
15.905
15.9014
15.8074
16.0123
16.0451
15.9608
16.1118
15.9378
15.809
16.0077
15.9924
15.8418
15.8822
16.0388
15.9391
15.7096
15.982
15.9967
15.9501
16.0521
15.9045
15.9518
16.0284
15.7491
15.999
16.0082
15.8053
15.7777
15.7442
15.725
15.8606
15.6829
15.8971
15.9532
15.9917
16.1108
16.0285
15.8458
15.9399
16.0119
15.9821
15.9115
15.8808
15.9623
16.013
15.8574
15.9214
16.0262
16.097
15.8497
15.9558
15.9508
15.9967
15.7832
16.0391
15.8671
15.9978
15.8896
15.8825
15.6904
16.024
16.0574
16.0758
15.7883
15.8053
15.8792
15.9591
15.9346
15.8505
15.8323
15.8331
15.7292
16.039
15.927
15.9626
15.7943
15.8334
16.0149
16.0594
15.7623
15.985
15.9913
15.7531
15.8483
15.7263
15.9353
15.8562
15.8751
15.8266
15.885
15.8224
15.9195
15.9955
15.7552
15.9876
16.0772
15.8358
16.0627
15.9815
15.9632
16.1656
16.0225
15.8116
15.9478
15.8949
16.1279
15.8252
15.8718
15.957
15.876
16.0392
15.9257
15.889
15.9847
15.9619
15.6755
16.0967
16.0775
15.9482
15.9233
15.8175
15.8826
15.8914
16.1936
16.0291
15.9561
16.1599
16.0773
15.9468
15.947
15.9829
16.0415
15.8262
15.7302
16.1934
15.9927
16.0915
15.8436
15.7297
16.1136
16.0761
16.1277
15.8641
15.7565
16.0468
16.0073
15.9097
15.879
15.8569
15.9841
15.9089
16.0709
16.1546
15.8409
15.7851
16.005
15.8319
15.8119
15.876
15.8949
15.9641
15.819
16.1114
15.8594
16.0547
15.7993
16.058
15.8131
15.9531
16.1146
15.7952
16.1018
16.0015
15.8919
15.9366
15.9052
15.9552
15.9364
16.0363
15.8473
15.8966
15.9614
15.6629
15.8698
15.9091
15.982
15.8652
15.8739
15.9789
16.0734
15.8789
15.909
15.9153
16.1301
15.9264
15.8551
15.9319
16.0205
15.819
15.8554
15.7595
15.7891
15.7525
16.0375
15.7867
16.0638
15.9556
16.1062
15.9636
15.9041
15.8962
15.904
15.998
15.8845
15.867
15.7393
15.7596
15.8475
15.7561
15.9571
15.8773
15.8712
15.9906
16.1009
15.8585
15.7533
15.6786
15.9333
15.9093
15.8873
15.9714
16.0265
15.9038
16.0309
15.8489
15.8338
16.1442
15.9383
15.9456
15.9125
15.9178
15.9152
15.9034
15.9209
15.872
15.8759
15.827
16.0397
15.883
15.9973
15.8034
16.1092
15.9704
15.8033
15.9038
16.133
16.038
16.0561
15.9212
16.1544
16.104
15.9064
15.8698
15.9391
15.8358
15.9985
15.8829
15.9612
15.9877
15.8701
15.8941
15.931
15.7875
16.0879
15.9459
15.9589
16.0428
16.0122
15.9883
15.8569
16.0839
15.9687
15.7434
15.7824
16.0286
15.7243
15.7494
16.0229
15.9897
16.0916
15.958
15.8884
16.025
15.7843
15.909
15.9599
15.9151
15.9377
16.0106
15.9499
16.0256
15.9376
16.0081
15.9609
15.8892
15.8698
15.9107
15.8795
15.8809
15.9381
15.8802
15.9504
15.821
15.9293
15.8538
15.9516
15.968
15.8372
15.9694
16.1339
16.038
15.9747
16.1129
15.9392
15.7974
15.9842
15.8109
15.8184
16.116
15.8619
15.9349
15.8476
15.9517
15.8425
15.8651
15.9667
16.0307
15.9417
15.8617
15.7121
15.7811
15.8846
16.063
16.0317
15.9244
15.8135
15.9218
15.9681
15.8061
15.8342
16.2973
15.8156
16.0203
15.8356
16.0187
15.7465
16.023
15.9763
16.0531
16.1025
15.9026
16.0503
15.9274
16.0964
15.9888
15.8567
15.8868
15.8743
16.0537
16.0504
15.7725
15.9144
16.0487
15.8175
16.0599
15.9135
15.9407
15.8653
15.8983
16.0273
16.0323
15.9067
15.9062
15.8382
15.8924
15.7372
15.9291
16.1083
16.1229
16.0469
15.9549
15.9511
16.1836
15.8245
15.8887
15.9008
16.2889
15.7642
15.846
16.02
15.8285
15.7209
16.0904
15.8419
16.0014
15.8072
15.9142
15.883
15.9625
15.9332
15.8577
15.8636
15.9129
16.0416
16.1357
15.8993
15.9752
15.9692
15.7148
16.05
15.9475
15.9677
15.9989
15.8583
15.9238
16.0616
15.8513
16.0105
15.8889
15.8936
15.8468
15.8247
15.8476
15.9833
15.9
15.9779
15.5778
15.8281
15.9963
15.7536
15.8648
16.1674
16.1853
16.0552
15.9083
15.9318
16.0382
15.7948
15.8411
15.9693
15.9505
15.9581
15.7497
16.1562
15.9704
15.955
15.7327
16.0346
16.0819
15.771
15.7745
16.0113
15.8037
15.8097
15.6631
15.9601
15.8787
16.0542
16.0094
16.0868
16.0862
16.0627
15.9254
15.9909
15.9987
15.9303
15.9272
15.8144
15.8308
15.9653
15.8099
15.9466
15.9544
15.9286
15.9094
15.9476
15.7943
16.0599
15.8161
15.8267
16.0987
15.8402
16.0643
15.9023
15.7417
15.9957
15.8775
15.6817
16.0161
15.9157
15.9956
15.9765
15.8193
15.9931
15.9375
15.9994
16.1076
15.9232
15.9105
15.8764
15.943
15.9492
15.7267
16.0063
15.7837
15.6133
15.9031
15.8769
15.8666
15.9908
16.0447
16.0414
15.9031
15.8228
15.7475
15.7928
15.9385
15.9083
16.0446
16.1807
15.7606
15.8776
16.1025
15.7544
16.0808
15.7563
15.8613
16.0661
15.9284
16.0019
15.849
16.0134
15.8323
16.0286
16.0776
15.9143
15.9046
15.9678
15.8961
15.8152
15.9659
16.2331
15.968
15.9908
15.865
15.93
15.9441
16.1721
16.1027
15.7951
15.7757
15.8868
15.8939
15.8724
16.0142
15.9146
16.0006
16.0602
15.9942
16.0138
15.9686
15.8265
15.9262
15.8956
15.9947
15.8882
15.9253
15.7795
15.9481
15.8122
15.9494
15.9574
15.9046
15.9545
15.9126
15.8664
16.0146
15.9834
15.8214
15.9376
15.9421
15.9151
15.7693
15.8455
15.8537
15.9056
15.9546
15.8618
15.9686
15.9677
15.9266
15.914
16.0243
15.9308
15.9604
16.1515
15.8007
15.8131
16.1705
15.8799
15.8907
15.9307
15.8608
15.9629
16.1458
15.9074
15.9195
16.007
16.0577
15.7229
15.9369
15.7582
15.7948
15.9842
15.9181
15.9481
15.8774
16.1139
15.8761
15.9405
15.7861
16.0034
15.826
15.8928
16.1368
15.7334
15.969
16.0322
15.9632
15.8744
15.9067
16.0108
15.9702
15.8037
15.9689
15.9702
15.9604
15.8827
15.9903
16.1662
15.8593
15.88
15.8583
15.8112
15.9118
15.9325
16.0597
15.9944
15.7412
15.9883
15.8797
15.9122
15.9018
15.9342
15.9648
15.8081
15.9014
15.8012
16.0044
15.8271
15.8706
15.7971
15.8684
15.8992
15.9713
15.8794
16.0418
15.7311
15.9947
16.0622
15.8803
16.1235
16.0156
15.8859
16.074
15.852
15.8636
15.8312
15.772
15.9514
16.0218
15.9413
15.8074
16.121
15.9252
16.0943
15.873
15.9205
15.8924
16.0227
16.1773
16.0169
15.7193
15.7042
15.9884
15.9734
15.9896
15.9034
16.016
15.7685
15.9037
15.8608
15.8715
15.9541
16.0484
16.1465
16.0007
15.9626
16.0862
15.8204
16.0691
15.8677
15.8152
15.8349
16.0067
15.938
15.9331
15.8895
15.9171
16.0124
15.9713
16.0818
15.821
15.8982
16.0011
15.8976
15.9104
16.108
15.7319
15.8623
16.0029
15.8264
16.0022
15.9417
15.9025
16.0563
15.923
15.8376
15.8232
15.8041
15.9889
16.0048
15.9215
15.8994
15.9062
15.9834
16.0955
15.8197
15.8257
15.8341
15.9757
15.7266
15.8445
15.7972
15.9282
15.9466
15.8718
15.9201
15.8855
16.0724
15.9609
15.903
15.7823
15.9507
15.7783
16.0028
15.8779
16.0519
15.9106
15.9318
16.1285
15.9359
15.9695
15.7797
15.7471
15.8346
15.947
15.9771
15.9603
15.8927
15.8899
15.8182
15.7868
15.6615
15.8897
16.0028
15.962
16.0778
15.7412
15.961
15.9185
15.8565
15.8792
15.9681
15.9587
16.0412
15.6677
15.7926
15.8397
15.9311
15.8716
16.2396
15.8009
15.9233
15.9645
15.9801
16.1293
15.9047
16.0451
16.1065
16.0041
15.8749
15.9713
15.9241
15.8648
15.9647
15.8957
15.8678
15.9844
15.786
15.934
15.7024
15.8471
15.8267
15.9202
15.9702
15.8962
15.8221
15.9528
16.0003
15.8436
15.805
16.0181
15.9179
15.8233
15.92
16.0603
15.7358
16.05
15.8355
16.0911
15.9002
15.9544
15.8789
15.7862
15.6544
16.1044
15.8569
15.8734
15.7277
15.8647
15.9893
16.0164
15.8763
15.943
15.8209
15.7713
15.8488
15.8875
15.8854
15.7933
15.8363
15.845
15.85
15.7823
15.78
15.8477
15.8766
15.9262
15.9348
16.0473
15.9165
16.0354
15.8497
16.0429
15.8775
15.9323
15.738
16.0605
15.875
16.1038
15.7283
15.9152
16.0238
15.964
16.0405
15.7828
15.934
16.109
15.9089
15.8109
15.8456
15.8916
15.8429
15.7872
15.853
15.7321
15.8172
15.8874
15.8322
16.0692
15.9209
15.8642
15.8328
16.1039
15.8655
15.8847
15.9125
15.8672
15.8673
16.0178
16.0315
15.8937
15.8036
15.9665
15.8518
15.8423
15.8388
16.0427
15.854
15.9329
15.9046
15.7403
15.9905
16.0269
15.9392
15.9458
15.7261
16.0205
15.9586
15.965
15.9543
15.768
15.9847
15.9789
15.9454
15.9097
15.8329
16.0841
15.8048
15.8283
15.9458
16.0803
15.7955
16.0704
16.0939
15.8592
15.9151
15.9119
15.8732
16.0712
16.048
15.9163
15.9767
15.8986
15.9983
15.9907
15.8805
15.8525
15.6297
16.0801
16.1341
16.0423
16.0581
16.0441
15.9162
16.0105
15.8866
15.895
16.0427
15.9452
15.8371
15.9285
15.9985
16.0594
16.032
15.8728
16.0942
15.8688
15.984
15.8062
15.875
15.9354
16.0643
16.0433
15.6999
15.9933
15.7557
15.8409
16.1431
16.0207
15.8375
15.9759
15.9557
15.8551
15.8457
16.0838
15.8276
15.9626
15.8405
15.9228
16.0793
15.9475
15.9139
16.1451
15.95
15.9962
15.9291
15.871
15.8043
16.0855
15.7809
15.8538
16.0799
15.9466
16.0349
15.8199
15.9588
15.9265
15.8452
15.9758
15.823
15.7715
15.9198
15.8346
15.8727
15.8395
15.7616
16.0253
15.8295
15.9059
16.0662
15.9816
15.8314
15.9351
16.0824
15.9953
15.883
15.9885
15.8586
15.884
16.0061
15.9274
16.0098
15.958
15.9413
15.8516
15.9439
16.0388
15.8846
15.877
15.8608
15.8466
15.9143
15.9206
15.8569
16.0496
15.8934
15.949
15.9838
15.8814
15.8708
15.871
16.0986
15.8612
15.9881
15.8649
15.9777
15.8452
16.0077
15.8877
16.0968
15.9395
15.9994
15.925
16.0078
15.8212
15.8312
16.0458
15.6694
15.9693
15.9646
15.9245
15.9104
16.1059
16.0656
15.8922
16.1045
15.7524
15.7504
15.9517
16.1054
16.1303
16.0552
16.0162
16.1053
16.0091
16.1095
15.97
16.0955
15.9449
15.8933
16.0981
15.9414
15.7523
16.0242
15.8142
15.7622
15.9054
15.6013
15.8651
15.9408
15.9665
15.981
16.1479
15.9134
15.922
16.0509
15.8319
16.0808
15.9159
15.8992
15.8381
16.0078
15.7437
16.0343
15.8082
15.8696
15.6212
15.9586
15.8252
15.8427
15.8549
16.0289
15.9248
15.8655
15.9731
16.0092
15.9593
16.0323
15.9445
15.732
16.0818
15.8047
15.9108
15.8189
16.1539
15.9989
15.852
15.9229
15.9251
16.0329
15.8926
16.0084
15.9422
15.9956
16.159
15.8628
15.9713
16.034
15.8698
16.1124
15.9141
15.9751
16.0612
16.0107
15.9448
16.0966
15.8914
15.7778
15.8439
15.8637
15.8078
15.7594
15.8326
16.0648
15.7305
15.8525
15.8025
15.7506
15.8457
15.8575
15.8514
16.1057
15.9769
15.908
16.1291
15.7376
16.0252
15.9756
16.0132
15.9474
15.8921
16.1356
15.9261
16.1416
15.933
16.1691
15.7171
16.1234
15.8645
16.001
15.9365
15.8903
15.8651
16.0579
15.8974
15.7531
15.8891
15.8677
16.0086
15.819
15.9728
16.0405
15.7424
16.0884
15.9941
15.8735
15.8711
15.877
15.8959
15.979
15.8265
15.7546
15.9601
16.0333
16.073
15.9269
16.1599
16.1265
15.9647
15.8046
16.0221
15.7561
16.0203
15.6846
15.9772
15.6687
16.068
16.1519
16.0537
16.0467
15.9971
15.7789
15.8774
15.9465
15.9422
15.7837
15.9489
15.9735
15.9019
15.9139
15.9542
15.8504
16.0109
15.9273
15.852
15.904
15.9397
16.0101
15.9265
15.8871
15.9337
15.76
16.0036
16.0845
15.8322
16.0971
16.065
15.9698
15.869
15.7087
15.8845
15.9374
15.8188
15.9295
15.9755
15.8821
15.9746
15.9747
15.9645
15.8936
16.0646
15.9347
15.8029
16.0931
15.8533
15.8187
15.9587
15.9588
15.9935
16.0075
15.9658
16.0101
15.9691
15.852
15.7154
16.1376
16.0267
15.7637
15.7291
16.0212
15.784
15.7279
15.9968
15.9143
15.9825
15.8811
15.8591
16.0079
15.8244
16.1384
16.0041
15.9651
16.0935
15.9684
16.1101
15.8288
15.8713
16.0171
15.9894
15.7677
15.8652
15.8711
15.9825
15.9419
15.9651
15.9523
15.9755
15.9481
15.8995
15.8578
15.9108
16.0731
15.824
16.074
15.9597
15.9401
15.9702
15.9449
15.9225
15.9929
15.8393
15.8819
15.803
15.9641
15.8234
15.797
16.2053
15.8136
16.0025
15.6718
15.9118
16.0602
16.1072
15.8592
16.051
15.9684
16.0333
15.6825
15.6774
15.808
15.988
15.8748
15.8624
15.9108
15.8765
15.8598
15.8093
15.9716
15.8813
16.1898
15.8847
15.8941
15.8839
15.9294
15.8058
16.0669
15.9215
15.924
15.9204
16.0458
16.0956
16.0383
15.815
15.8327
15.9291
15.9525
15.8764
16.1564
15.9482
15.9319
16.0439
15.8021
15.9104
15.8348
15.9368
15.9041
15.9494
15.9092
16.0216
16.039
15.833
15.9112
15.8901
15.9357
16.061
15.737
15.9748
15.8407
16.0522
16.0696
15.8761
15.7758
15.9983
16.0603
15.8572
16.0725
15.9761
15.9661
15.9873
15.867
16.0502
16.038
15.8812
15.9128
15.8921
15.8998
15.944
15.9213
15.8351
15.8107
15.9671
15.9547
16.0291
15.8389
16.0575
15.8323
15.9104
15.8666
15.9335
15.9457
15.8231
15.8911
15.9192
15.8249
16.1141
15.8925
16.1583
16.0139
16.1268
15.7886
15.9467
15.8885
15.999
16.1273
16.0023
15.9668
16.0189
15.9922
15.9018
15.9772
16.0547
16.0419
15.9672
16.0141
15.8162
15.9689
15.7149
15.823
15.9438
15.8684
16.0595
15.8636
15.9165
15.9426
16.0612
15.5114
15.7946
15.9777
16.1142
15.9322
16.0051
15.9502
15.9547
15.9474
15.9741
15.9419
16.2001
16.0131
15.8187
15.863
15.8079
16.0415
16.1232
15.9157
15.9144
15.8677
15.8475
15.6912
15.9534
15.9282
15.9152
16.0948
15.9091
15.8598
16.0033
16.0907
15.9469
15.8586
15.9665
16.069
15.9912
15.9735
15.9251
15.7046
15.9554
16.0117
15.9378
15.9839
15.8816
15.9556
15.9447
15.767
16.014
15.9724
15.9732
15.9553
15.8223
16.121
15.9377
15.926
16.0157
15.7038
16.0153
16.1216
16.0765
15.7584
16.0699
15.8433
15.9329
15.8428
15.7673
15.8077
15.7859
15.8663
15.8433
16.1065
15.8731
15.9965
16.0446
15.7735
16.0926
15.9772
16.0229
15.896
15.8505
16.0413
15.7812
15.8944
16.0419
16.0929
15.8789
15.829
15.9537
15.9731
16.0484
15.8407
16.0676
15.7919
15.7178
15.7488
16.0209
15.8628
15.8969
15.9371
15.665
15.7678
15.8949
16.018
15.8613
16.1815
15.9406
15.9076
16.0153
15.9814
15.9461
15.9769
15.9742
16.0176
15.8176
15.7819
15.5713
15.9706
16.084
16.1136
15.9123
16.0647
16.0098
15.9655
15.8943
15.7443
15.9671
16.239
15.7321
15.9977
15.8931
16.0086
15.7543
15.9979
15.9042
16.0049
15.934
16.0875
15.8907
15.6633
15.9944
16.2167
15.961
15.9221
15.8303
15.8069
15.9711
16.0263
16.0118
15.8546
15.9712
15.8105
15.9623
15.9753
15.8778
15.7773
16.0909
15.9385
15.9018
15.7182
16.1514
15.7776
15.8417
16.1007
15.9528
16.0581
16.1351
15.9476
16.023
15.952
15.923
16.0294
16.1265
15.7772
15.8023
15.8364
16.0943
15.8338
15.978
15.9436
15.9659
15.728
15.9185
16.1062
15.8534
16.0124
15.8809
15.9683
15.8242
15.834
15.95
16.0877
15.7819
15.9018
15.9145
15.9423
16.0727
16.2541
16.0185
15.935
15.8757
15.9574
15.855
16.0175
15.7759
15.9794
15.8443
15.9302
15.8109
15.954
15.9505
15.8316
15.9772
15.7385
16.0123
15.9906
15.9296
16.0249
15.87
15.8801
15.763
16.0785
16.0539
15.8795
16.0085
16.1287
15.8823
15.9378
16.1138
15.9616
15.9441
15.9913
15.8937
15.9318
15.9517
15.941
16.2952
15.7744
16.0144
15.8102
15.9457
15.8807
16.063
15.8842
15.9618
15.8397
16.0084
15.8684
15.9549
15.9674
16.0949
15.8869
15.8547
15.9458
15.7021
15.9737
15.9705
16.2114
15.8194
15.8146
15.9125
15.8578
15.9227
15.9829
16.0188
15.6741
15.8341
16.1529
16.0975
15.9736
15.8428
15.9437
15.9772
15.793
15.8376
15.6942
16.0117
15.974
15.806
15.8593
15.9119
16.0666
15.8762
15.9004
16.0209
16.0886
16.0048
15.9107
15.8413
15.9603
15.7894
15.8245
15.9284
15.9831
15.9458
16.1058
15.7934
15.8439
15.7306
15.9687
15.8831
15.9448
15.8444
16.0207
15.8956
15.9178
15.9373
16.1314
15.9336
15.9087
15.8628
15.8761
15.897
15.8291
15.9936
16.0411
16.2191
15.9135
15.8261
15.9285
16.0371
15.9878
15.998
16.0773
15.7525
15.9905
15.6521
16.0147
16.0186
15.8872
15.8745
15.7451
15.8771
15.9468
15.9743
15.8557
15.9344
16.0107
16.2471
16.3189
15.8508
16.003
15.8859
15.9811
15.7318
15.9632
15.9236
15.9299
16.0605
15.8945
15.8932
15.8423
15.863
16.1989
15.9243
15.9904
15.7758
16.1709
15.9247
16.0341
16.1843
16.0851
16.1028
15.9192
16.1127
15.967
15.8844
16.1317
15.7897
16.0632
15.8637
16.0963
16.0199
15.9321
15.7555
15.8511
15.9166
15.9428
15.9953
16.2072
15.87
15.7373
16.0606
15.8271
15.8572
15.8518
15.7523
15.9981
15.866
15.945
15.9331
15.9332
16.0269
15.958
15.7933
15.8047
15.9102
15.9888
15.74
15.8356
16.0788
15.6659
15.6536
15.8618
15.8766
15.9643
15.8005
15.995
15.9975
15.6336
15.9665
15.9161
15.8763
15.9331
15.8616
15.9112
15.9712
15.8455
15.9245
16.0003
15.8803
16.1282
15.9584
16.017
16.0675
16.0243
16.1227
15.9888
15.8134
15.8467
15.9346
15.9805
15.8079
15.9514
15.8881
15.8708
16.03
15.6675
15.9152
15.8917
15.8124
16.0435
15.8629
15.9712
15.9667
15.988
15.779
15.8874
15.8486
15.9757
15.964
15.9663
15.878
16.1555
16.1637
16.0232
15.7943
15.8912
15.7818
16.1956
15.6365
15.7852
15.7699
15.8703
16.1185
15.9337
15.8495
16.0949
16.0456
15.794
16.0191
15.7408
15.9371
16.0482
15.8266
15.8763
15.9181
16.165
15.9405
15.9779
16.0443
15.831
15.9742
16.0998
15.9611
16.0805
15.935
15.8201
15.9833
16.054
15.854
15.9174
16.0212
16.0964
15.9826
15.9478
16.0497
15.9752
15.8048
15.8731
15.8309
15.9872
15.9591
15.9676
15.7552
15.9588
15.9321
15.9095
15.844
15.8743
15.9587
15.8778
16.0064
15.9126
16.112
15.9585
15.9579
16.1978
16.0137
15.8486
15.7706
15.8786
16.0852
15.925
15.7809
15.7998
16.0297
15.9269
15.9956
15.9338
16.0047
15.7866
15.9371
15.697
15.9411
16.0651
15.9445
15.8395
15.8438
16.0539
15.9956
16.0067
15.9583
15.9533
15.8455
15.939
15.9614
15.9291
16.022
15.9387
15.8167
15.95
15.8432
16.158
15.9822
16.1102
15.9979
15.7827
16.042
15.8913
15.8704
16.0015
15.9095
15.8551
15.9625
15.8911
16.0284
15.8346
15.662
15.8027
15.8811
15.8864
15.8812
16.0048
15.889
16.0115
15.9485
15.8407
15.9876
15.9493
16.0753
15.8949
16.0068
16.1057
15.9871
15.8907
15.7314
15.8747
15.9117
16.0642
15.8935
15.954
16.0225
15.8776
15.8948
15.7739
16.0876
15.9408
16.0674
15.9346
15.8275
15.9131
15.7956
16.0569
15.878
16.0035
16.0676
15.9136
15.7917
15.9284
15.8343
15.8583
15.9603
15.9754
15.7554
15.9107
15.974
16.0592
15.9249
15.8923
15.8476
15.9077
15.7968
15.799
15.8561
15.9828
15.7384
16.1179
15.9285
15.8435
15.8973
15.9639
15.8802
16.0254
15.8738
15.8175
16.0261
15.9418
15.927
15.8156
15.8686
15.935
16.0947
15.7557
15.8347
15.7777
16.0489
15.9214
15.8046
15.8605
15.8872
15.5879
16.0155
16.0152
15.8605
15.8276
15.9365
15.9781
15.9888
15.7825
15.9515
15.7873
16.0482
15.9797
15.8354
15.7519
15.9621
15.7832
15.6777
15.8653
16.011
16.0011
16.0854
15.9425
15.7645
16.0009
15.9897
15.9346
15.6327
15.8665
15.9441
16.0043
15.953
15.9527
15.7172
15.838
15.9829
15.9503
15.9807
16.1087
15.933
15.8436
15.9687
15.9259
15.8897
16.1543
16.1042
15.992
16.1693
15.9577
15.9683
15.8799
15.9576
15.9879
15.9481
15.7463
16.1313
16.0359
15.9669
15.9098
15.9062
15.9264
15.7807
15.9855
15.9835
15.8113
15.9486
15.8839
15.8807
15.8751
15.9124
16.1601
15.9807
15.8689
15.8104
16.0256
15.8645
15.9578
16.0358
15.9719
15.9064
15.9355
15.7933
15.8437
15.7035
15.8278
15.8682
16.0394
15.8824
15.6947
16.0196
15.8348
15.7661
15.8359
15.8309
15.9713
15.9977
15.8899
15.8651
15.9169
16.2021
15.8814
15.8857
15.7583
15.9306
16.0333
15.9029
16.0456
16.0415
15.7016
15.9101
16.0575
15.9793
15.9385
15.8687
15.8456
16.0597
15.9765
15.782
15.6448
16.081
15.8119
15.9006
15.924
15.8552
15.9933
15.8632
15.9414
16.1073
15.9924
15.8548
15.9271
16.0269
15.8731
15.9157
15.9309
15.9933
15.871
16.0712
15.7851
16.1405
16.0163
16.128
15.9118
16.1015
15.744
15.9668
15.8702
16.1566
15.887
16.0151
15.8962
15.9174
16.0307
15.8287
15.7825
16.1346
15.7565
16.054
15.9485
15.9517
15.8569
15.8246
15.8168
15.9953
16.0194
16.024
15.9283
16.0931
15.9921
15.7645
15.9661
16.0663
15.8235
15.7889
15.8771
15.913
15.7715
16.1131
15.7859
16.0036
15.9379
15.8759
15.8835
16.0412
16.0015
16.0656
15.7881
15.9424
15.9579
15.8455
16.1121
15.8617
15.883
15.9863
15.9839
15.7464
16.0924
15.8969
15.9983
16.0795
16.1104
15.8024
15.8936
15.6436
15.925
16.0004
15.8829
15.9668
16.0859
15.982
16.0015
16.1275
15.9559
15.9419
16.1762
15.9939
16.0545
15.8999
15.9458
15.8936
15.8969
15.7855
15.8816
16.0449
15.9682
15.8988
16.0157
15.881
15.9928
15.8628
15.905
16.0182
15.7884
15.8635
15.8308
15.8278
15.8539
16.0253
15.8897
15.9555
16.01
15.8996
16.0523
15.9206
16.0629
15.9571
16.0199
15.9036
15.804
16.0216
15.9484
15.6388
15.9042
15.9116
15.8674
15.8721
15.9803
16.0097
15.8807
15.8519
15.7844
15.8948
15.9859
15.9686
15.9514
15.9365
15.8189
15.9566
15.9731
15.9297
15.9547
15.8588
15.9425
16.006
15.9978
15.9548
15.8248
15.8373
15.859
15.9263
15.9914
16.0862
15.7821
15.9466
16.0733
15.9565
15.8307
16.0418
15.7972
15.9019
15.8003
15.9885
16.0006
15.9731
15.7719
15.9684
15.8324
15.9586
16.0072
16.0842
16.0183
15.8889
16.0117
15.9637
16.0329
15.9878
15.818
15.9587
16.1579
15.9008
15.6441
15.9352
15.9992
15.9023
15.7643
15.9892
15.9479
15.9584
16.0092
15.8653
15.873
16.0335
15.9136
15.9726
15.8672
15.7756
15.9756
16.1084
15.952
16.1124
15.9177
15.9979
16.0936
16.0284
15.9418
15.916
15.9161
15.8503
15.9546
15.8602
15.9992
15.9023
15.9635
16.0639
16.0816
15.8109
15.8828
15.9157
15.8616
16.1574
15.8291
15.9606
15.8395
15.9816
15.7412
15.8232
15.9959
15.7761
15.9772
15.6674
15.8806
15.9478
15.684
16.1235
15.8987
15.8903
16.0881
16.1463
15.8656
16.0347
15.8551
15.8135
15.7841
15.8886
15.788
16.2229
15.7938
16.0801
15.9587
15.8934
15.79
15.8988
15.8267
15.9396
15.9346
15.8575
16.1108
15.9659
16.0138
15.8022
15.8308
15.9757
15.8597
15.6099
15.8691
15.6794
15.9465
15.8869
15.874
15.889
15.8033
15.7232
15.9758
15.9343
15.9711
15.8848
15.9514
15.9595
16.0658
15.9625
15.8655
16.0355
15.8498
15.8409
15.9527
15.8903
15.7407
15.8352
15.932
15.9591
16.0367
15.6866
15.953
15.8024
15.7871
15.8746
15.8596
15.9688
15.9789
15.8964
15.9566
15.9024
15.8992
15.8086
15.8733
15.9644
15.9845
15.8684
15.8813
15.8567
15.9314
16.0428
16.0322
15.9329
15.8019
15.8625
16.0509
15.8122
15.7996
15.8518
16.0731
15.7886
16.034
15.9498
15.9491
15.6871
15.724
15.742
15.9729
16.1237
15.8431
15.7904
15.9508
16.0236
15.7335
16.1029
15.9057
15.9867
15.9102
15.8419
16.087
15.9834
16.0492
15.8512
15.9193
15.8638
15.8985
15.8399
16.0272
15.9421
16.0166
15.8852
16.0217
15.875
16.0546
16.0104
15.8355
16.0368
15.9304
15.9783
15.9618
15.9954
15.9419
15.885
16.0462
15.9865
15.9413
15.7829
16.0999
15.9149
16.0208
15.7638
15.9963
15.9661
15.9269
16.0026
15.7718
15.9444
15.9876
15.8823
15.9731
15.845
15.755
15.7957
15.8659
15.9228
15.8401
15.9636
15.6129
15.9034
15.8389
15.8562
16.0142
15.9339
15.8316
15.9266
15.9044
15.8105
15.7947
15.9381
15.8369
15.8969
16.0134
16.0327
15.9004
16.1621
15.8096
15.9191
15.9301
15.584
15.9351
15.7536
16.0216
15.8105
16.0174
16.146
15.9651
15.8627
15.677
15.9564
15.938
15.7735
15.8205
15.9543
15.9165
16.001
15.9919
15.9284
15.9287
15.8349
15.9229
15.913
15.8796
15.7725
15.88
16.017
15.9671
15.7182
15.8751
15.8502
15.8361
15.8411
16.0007
15.9176
15.8982
15.9685
16.0398
15.9758
15.8712
15.8776
15.9292
15.9091
15.7702
15.9579
15.9338
15.7098
16.094
15.9552
15.9272
16.1008
16.0392
16.0735
15.8833
15.629
16.0063
15.9784
15.9347
15.8263
15.896
15.8705
15.813
15.9527
15.9189
15.8811
15.775
15.8881
15.9244
16.0681
15.8057
15.7647
15.959
15.8727
15.8752
16.0458
15.9275
15.9035
15.9035
15.9479
15.7645
15.9749
16.0906
16.0616
16.0485
16.0508
15.8463
15.9995
15.7565
15.8351
15.9554
15.9543
16.0627
15.9531
15.8746
16.0713
15.9422
16.0019
15.8916
15.7846
15.9266
15.9881
15.9052
16.0681
15.9748
15.7527
15.9518
15.8465
15.7167
16.0078
16.0093
15.8852
15.9787
15.9567
15.931
15.8755
15.8908
15.9101
15.9948
15.8875
16.0265
16.0014
15.9539
15.8394
15.7306
15.9375
15.9931
15.9082
15.9193
16.1892
15.901
15.9823
15.6461
15.9621
15.9255
15.9377
15.692
15.8243
15.9598
16.1483
15.9489
15.9258
15.8729
15.9576
15.871
16.0267
15.9135
16.1455
15.9704
15.757
16.0566
15.9122
16.0364
15.9443
15.9683
16.0664
15.9054
15.8565
15.9986
16.0034
16.0181
15.8948
16.0881
15.9443
16.095
15.926
15.7132
15.9113
15.824
16.1745
15.8192
15.9476
15.9374
16.1341
15.8702
15.8652
16.0183
15.9706
15.9788
15.9268
15.9311
15.8835
15.8328
15.8567
15.9159
15.9214
15.9293
15.999
16.0697
15.9218
15.7554
15.816
15.8193
15.946
15.7862
15.8534
15.9161
15.8805
15.9316
15.913
16.1198
15.9196
15.8958
15.9781
15.8516
16.0389
15.8841
16.0105
16.0333
16.0287
15.8845
15.9247
15.792
15.916
16.0695
15.9744
15.9856
15.8993
15.7529
16.0288
15.925
15.9371
15.9182
16.0241
16.0007
15.8355
15.9699
15.9812
16.0706
15.8366
15.8289
16.0725
15.8758
15.8709
15.867
15.9844
16.0068
15.8635
15.9218
16.1156
15.9812
15.6771
15.7696
15.8936
15.9085
15.8639
16.0449
15.7603
16.038
16.07
15.831
15.9214
16.072
15.8991
15.9246
15.7098
15.9314
15.7472
16.1085
15.8513
15.9447
15.9235
16.0678
15.9935
15.769
16.1141
15.8558
15.7897
15.857
15.8838
15.7999
16.0503
16.0176
15.9484
15.9911
15.9767
15.9287
15.8734
15.8765
15.8393
15.8812
15.9395
16.0164
16.0247
15.9076
15.7837
15.9611
16.0058
16.0131
15.702
15.8334
15.9247
15.9012
16.0418
16.0166
15.9044
15.8077
15.9475
15.8684
15.9736
15.8781
15.7252
15.8765
15.8885
16.0413
16.0175
15.9992
15.9342
15.9221
15.9094
15.8228
15.7977
16.1245
16.0653
15.9488
15.8711
16.1048
15.996
15.8791
15.816
16.1258
16.0361
16.0267
15.8532
15.7588
15.9427
15.9307
15.9851
15.8935
15.9772
16.0451
16.1269
16.1085
16.04
15.9034
15.9864
15.9907
15.8416
16.0679
15.8882
15.7719
15.8241
15.9258
15.8955
15.9671
16.0114
15.9284
15.9695
15.842
15.8326
16.0169
16.1994
15.932
15.9491
16.0136
16.1082
16.0699
15.8372
15.9313
16.0098
15.762
15.918
16.0204
15.9155
15.8057
15.8514
15.923
15.8444
15.9946
15.9537
16.0179
15.994
15.7591
15.9934
15.8241
15.7537
15.8965
15.9959
16.0021
15.9165
15.9008
15.8228
15.9398
15.8847
15.7297
15.906
15.8557
15.9375
15.8876
15.8186
15.9119
15.9281
15.898
15.9224
15.8295
15.8668
15.8877
16.0966
15.87
16.0053
15.9997
16.1093
15.7533
15.7602
15.978
16.0472
15.9246
15.6435
15.9002
16.0258
16.138
15.9974
16.0092
15.9802
15.9722
16.0228
16
15.9708
16.0633
15.9545
15.8809
15.6977
15.7796
15.7594
15.874
15.8774
15.9621
15.8901
16.0117
15.9504
15.9734
16.0076
15.9734
15.8052
16.019
16.0961
15.9675
16.1389
16.249
15.9273
16.0057
15.9377
16.16
15.9832
15.9185
15.9397
16.0774
15.893
15.9245
16.0135
16.0199
15.9551
15.8115
15.8876
15.7062
15.8942
16.0274
15.9912
15.9794
15.9161
15.6476
15.9765
15.8638
15.8864
15.7764
16.0172
16.1155
15.8598
15.9508
15.8225
15.7782
15.8841
15.9116
15.9945
15.9845
15.8458
15.8453
15.8046
16.1654
15.8503
15.9624
16.1007
16.1671
15.8909
15.6629
15.8647
15.8103
15.8934
15.9018
15.928
15.9382
15.9044
15.9438
15.7097
15.818
15.8616
15.9848
16.0244
15.886
15.9132
15.8517
15.7843
16.0593
16.0916
15.8741
15.9839
15.9341
15.8811
15.9409
15.975
15.9604
15.8388
16.019
15.9719
16.1378
16.0496
15.9424
16.0148
15.9943
16.0401
15.8833
15.9538
15.7894
16.0092
16.0548
15.7828
15.9617
15.9962
16.0652
15.7219
16.0766
15.683
15.6619
16.0675
16.0752
15.9332
16.2001
16.052
16.039
15.9115
15.8393
15.9346
15.9406
15.8551
15.9908
15.9367
15.928
15.9921
16.0553
16.0079
16.0819
15.9987
15.8325
15.8767
15.9874
15.8576
15.9144
15.8513
16.0026
15.9692
16.0031
16.0235
16.0767
15.9138
16.002
15.8467
16.1418
15.8708
16.0921
16.0085
15.9976
15.6675
15.8502
16.0267
15.8649
15.9708
16.3189
15.9634
15.9431
15.8059
16.009
15.7671
15.8847
15.801
15.9924
15.9845
15.9911
16.0495
15.9421
15.941
16.0593
16.1659
15.9764
15.9674
16.0332
15.9943
16.0378
16.0488
16.0086
15.8566
15.8586
15.9131
15.8389
15.9402
16.1318
16.0799
16.0164
15.9109
15.9668
16.0099
15.7774
16.0462
15.7686
15.9805
16.0239
15.9091
15.9445
15.8975
15.9152
15.8642
15.9272
15.7363
15.9387
15.8933
15.9017
15.8703
16.0857
15.8805
15.8044
15.8364
15.9994
15.9266
15.9458
15.9933
15.9296
15.907
15.9441
15.9303
15.9317
15.9479
15.8972
15.922
15.7683
16.03
16.0353
15.8611
15.7659
16.0775
15.825
15.9629
15.8589
15.9236
16.1392
15.8366
16.0832
16.0219
15.9665
15.9106
15.8495
16.0451
15.9289
15.9507
15.936
15.9198
15.8387
16.2203
16.0631
16.13
16.0644
15.8413
16.0944
15.7175
15.9025
15.8691
16.0637
15.832
15.9162
15.9253
15.9903
16.062
15.7127
16.1756
16.0635
16.1018
15.8726
16.0961
16.1176
15.7497
15.698
15.8909
16.1143
15.7988
15.8976
15.9249
15.9393
16.1135
15.8801
16.0058
15.9133
15.9192
15.8139
15.9256
15.9542
15.9288
15.955
15.9833
15.7626
15.7585
15.838
15.7556
15.9065
15.9263
15.9104
15.8367
16.0751
15.976
16.07
16.0064
15.8234
15.9481
15.8908
16.1402
15.9112
15.9018
15.8719
16.0294
16.0422
15.9283
15.9398
15.8779
15.8139
15.8385
16.0196
15.9667
15.859
16.0375
16.1295
16.2074
15.8091
15.9967
15.7733
16.0431
15.9472
16.1423
16.0111
15.9421
15.9601
16.0343
15.8243
16.0158
15.8547
15.8627
15.9806
15.8237
15.899
15.9516
15.9242
15.7543
15.9107
15.8909
15.9984
15.9472
15.9529
15.8634
15.932
16.0378
15.9434
16.0233
15.9506
15.8564
15.9368
15.8784
15.7899
15.9289
15.954
15.8271
15.952
15.8386
15.8721
15.7932
15.9865
15.8471
16.1178
16.0648
15.7256
15.9625
16.0758
15.796
15.8522
15.9097
15.7439
15.8859
16.1094
15.9598
16.0486
15.987
15.819
16.0161
15.7437
15.852
15.8935
16.0682
15.9832
15.8808
16.0902
15.7584
15.8743
15.9714
15.9498
15.9806
15.9155
16.0813
15.9785
15.9664
16.1174
15.6585
15.8466
15.9387
15.972
15.844
16.0324
15.8728
15.9115
15.8076
15.8918
15.8814
15.8991
15.9116
15.7541
15.8513
15.9487
15.9723
16.0269
15.9657
15.9525
15.9617
15.9827
15.94
15.9759
15.9879
16.011
15.8917
15.9597
16.0035
15.802
16.0513
15.7355
15.9896
15.8752
15.9712
15.6851
15.9158
15.7827
15.9022
15.8395
15.8386
16.0382
15.9373
15.9417
15.8801
15.8184
15.9761
15.961
16.0525
15.9388
15.8281
15.9463
15.7839
15.8823
15.7989
15.7171
16.0885
15.8383
15.9335
15.8805
15.7351
16.0091
15.771
15.9516
16.0038
15.9193
15.7726
15.9526
15.9241
15.8472
15.7263
15.7659
16.0382
15.9577
16.0888
15.911
16.0356
16.0283
15.9685
15.8247
15.6839
15.864
15.8446
15.8785
16.1075
16.0312
15.9758
15.8263
15.7638
16.0217
15.9198
16.0441
15.8643
15.8271
16.0351
15.7738
15.9316
15.9474
15.8534
15.9758
15.7884
15.9443
15.8504
16.0129
15.8858
16.1405
15.7406
15.6923
15.8995
15.9798
15.9446
15.8356
16.1288
15.8223
15.9472
16.112
16.1016
15.9237
15.7993
15.9637
15.9544
16.0006
15.7155
15.8751
16.0319
15.9709
15.9616
15.7988
15.9185
15.9402
15.7431
15.9038
16.1291
16.0901
15.7762
15.8596
15.8314
15.8352
15.8089
15.8103
16.0364
15.8546
15.8837
16.0399
16.1119
15.6582
15.9956
16.1242
15.9395
15.8236
15.9799
15.7989
15.9025
16.0956
15.7978
16.0815
15.7253
15.7375
16.125
15.9448
16.1189
15.9183
15.9528
15.8876
15.9567
16.105
16.0137
15.9181
15.8504
16.0338
15.8567
15.7928
16.0956
15.6419
15.8946
15.9628
15.9651
16.0305
15.8574
15.8225
15.8373
15.8495
15.8491
15.949
16.1299
15.7976
15.8523
15.8132
15.9376
15.8363
15.9911
15.902
15.9016
15.7391
16.0835
15.9008
16.101
16.1487
15.9258
15.8595
16.1639
15.9068
15.8766
16.0059
16.0878
15.8013
15.9003
16.0327
15.8409
15.8664
15.9788
15.9112
16.0815
15.9686
15.7961
15.9017
16.1538
15.8812
16.0006
16.0655
15.6953
15.8859
15.8787
15.9646
16.0208
16.0375
16.0654
15.8494
15.8899
15.8014
16.0517
15.8904
15.9454
15.8309
15.9972
15.8364
15.8849
15.8281
15.8387
15.9791
15.9885
15.9387
15.7199
16.0275
15.987
16.0147
15.8458
15.9514
15.6619
16.0018
16.0104
15.8588
15.8469
15.951
15.8638
15.8411
16.0077
15.8536
15.9488
15.876
15.9299
15.8968
16.1496
16.0507
15.9861
15.955
15.8967
15.82
15.9539
15.8735
15.9591
16.1649
15.919
15.9099
15.6894
15.9247
15.8855
16.0451
15.9243
15.8369
16.0945
15.9412
15.893
15.9091
15.9787
15.7832
16.0654
16.0517
15.9789
15.9591
16.1004
15.8857
15.9968
16.0379
16.0035
15.9482
15.7619
15.9506
15.941
15.8199
15.9833
15.6509
15.9005
16.1908
15.9752
15.7768
15.9745
15.8748
16.0544
15.9546
15.7523
15.8506
15.9477
16.0296
15.9903
16.1133
15.83
15.9691
15.9042
15.8527
16.1249
16.1233
15.9836
15.819
15.9225
16.0084
16.1537
16.0496
15.9732
15.7975
15.9527
15.9007
15.8316
15.9795
15.8502
15.8652
15.9755
16.0819
15.851
16.0078
15.8112
15.9382
15.8908
15.875
15.9751
15.9442
15.9037
16.1797
15.9471
15.99
15.9743
15.823
15.8185
15.8187
15.8922
15.9296
15.6323
15.8242
15.8002
15.7679
15.8385
15.8793
15.8747
16.0462
15.8885
15.9093
16.0489
15.6354
15.7713
16.1149
15.9996
16.0547
16.0566
15.8963
16.0591
16.0796
15.9327
15.8301
16.0538
15.8244
16.1561
16.0379
15.9893
15.853
15.9841
15.9674
15.9476
15.994
15.9417
16.0461
16.0001
15.8556
15.7045
15.9801
15.9228
16.0625
15.9265
15.7373
16.0094
16.0321
15.877
15.882
15.9488
16.0423
15.9194
15.9921
15.7962
15.8316
15.9612
15.8385
15.9155
15.9131
15.961
15.8267
15.967
15.8225
15.8544
15.9166
15.9766
15.8761
16.0473
15.8872
15.8831
15.814
15.976
16.1645
15.8172
15.8453
15.7101
16.0799
15.8915
15.8037
15.9722
16.0188
15.9393
16.0423
16.0665
16.1088
16.0032
15.8137
15.9027
15.9353
15.8229
15.7622
16.2251
15.8834
15.8511
15.9657
15.8304
15.78
16.0373
16.023
15.9694
15.8597
16.1304
15.9777
15.9465
15.9222
15.8353
15.9091
16.0441
15.8755
16.1143
15.7245
15.7891
15.9132
16.0584
15.9715
15.9855
15.904
15.971
15.8984
15.9315
16.0184
15.9133
16.067
15.7379
15.6663
16.0469
15.7913
16.0191
15.9943
16.0114
15.84
15.8223
15.9289
15.9383
15.9234
16.0167
15.8601
16.0052
15.8084
15.9997
15.8744
15.9601
15.8605
15.9326
15.7687
15.8166
15.8283
15.8128
15.8159
15.7418
15.9024
16.0971
15.9633
16.0354
16.0275
15.7822
16.1476
15.888
15.9761
15.9136
15.8167
15.9566
16.0701
15.7631
15.7951
16.0032
15.8417
15.9977
15.7481
16.0153
16.1118
16.0102
15.7354
15.9781
15.9338
15.8574
15.9735
15.7844
15.7961
15.8652
15.7725
15.7375
16.0972
16.005
15.8782
15.8498
15.997
15.9921
15.9199
16.0637
16.0721
15.7857
15.8469
16.0077
15.9432
15.7204
16.0092
15.9427
16.0337
15.9292
15.9306
15.89
15.8328
15.9251
16.086
16.1431
16.0577
16.057
15.7773
15.7765
15.6895
15.8483
15.9702
15.951
15.7285
15.9183
16.1047
15.9818
15.9177
15.9638
15.776
15.8271
16.0019
15.7782
15.8354
16.046
16.1386
15.9187
15.9533
15.8391
15.9003
16.08
15.7707
15.7173
15.8303
16.0092
15.821
15.7676
16.0412
15.9653
16.0483
15.9156
15.9097
15.8171
15.8296
15.8043
15.972
15.7388
16.0829
15.7655
15.9195
16.026
15.9049
15.6897
15.9877
15.9486
15.8317
15.9613
15.8871
16.0589
16.0548
15.766
15.9299
15.8764
16.0066
15.966
15.8584
16.0435
16.0557
15.9649
16.0039
15.9272
15.8569
15.9042
15.6792
15.8754
15.8444
16.1846
15.9413
16.0573
15.7738
15.9266
15.822
16.1066
16.0329
15.8701
15.8097
15.9202
15.8708
15.9009
15.8694
15.9022
15.9014
15.9153
15.9784
15.9791
16.0582
15.8333
15.7278
15.9773
15.8068
15.8802
15.9293
15.971
15.9258
15.9136
15.9851
15.8211
15.9709
15.9377
16.1601
15.9665
15.8222
15.9708
16.0356
15.9538
15.7534
15.7687
15.934
15.9096
16.0031
15.8349
15.9256
15.9828
15.9297
16.0133
16.0198
16.1017
15.7975
15.9595
15.859
15.8174
16.2118
16.0576
15.917
15.933
15.9967
16.0901
15.9782
16.0123
15.9388
15.9602
15.8632
15.7999
15.8096
15.9351
15.816
15.7394
16.0396
15.9589
15.9123
15.9133
16.172
16.0077
15.7983
15.9024
15.9021
15.8959
16.2147
16.0152
15.986
16.0529
16.0596
16.0363
15.8249
15.8096
15.9434
15.8011
15.8412
15.8416
16.013
15.9931
15.9665
15.6681
16.0645
15.9505
15.8971
15.9109
15.897
16.0613
15.7751
15.9612
15.8021
15.8142
15.8262
16.0104
15.9757
16.0229
15.9655
16.0558
15.9566
15.8297
16.0916
16.1498
15.8197
15.9139
15.893
15.832
15.9432
15.9984
15.9055
15.9926
16.0088
16.0114
15.9392
15.9356
15.9333
15.9793
16.0651
16.0158
15.816
15.993
15.8212
15.789
15.8829
15.9009
16.0608
15.8986
16.0296
15.8469
15.9912
15.9486
15.9649
15.9936
15.8923
15.7907
15.9198
15.8976
16.0052
15.9734
15.7858
15.959
15.9205
16.0959
15.9189
15.9877
16.0408
16.0459
15.8929
15.9876
15.7971
15.8046
16.0053
15.756
15.9915
16.039
15.8954
15.8258
15.6957
15.7541
15.8949
15.9587
15.8666
15.9803
16.0347
16.1093
15.7248
15.81
16.1118
15.9893
15.9887
15.8679
15.9266
16.0096
16.0273
15.8725
15.9829
15.7961
15.9936
15.9462
15.8474
15.7841
15.8712
16.0562
15.9375
15.9565
15.829
15.9327
15.89
15.6086
15.8312
15.8537
16.0192
15.7342
15.9223
15.9164
15.7898
15.8089
15.7971
15.9281
16.0643
16.0563
16.1724
15.7433
15.7982
15.8951
15.818
15.8138
15.9711
15.8726
16.0713
15.819
15.9141
16.0527
15.8391
15.9077
16.0071
15.7499
15.942
16.1532
15.8598
16.0162
15.9961
15.9544
15.9179
15.8209
15.9777
16.0095
16.0847
16.0866
15.8715
16.1629
15.8755
16.0187
15.9587
15.8768
16.019
15.9363
16.1016
15.8423
16.0098
15.7653
15.8577
16.0073
15.8165
15.8142
15.9463
15.8758
15.8117
15.9974
15.8589
15.9386
15.9754
15.9528
15.8095
15.9899
15.9762
15.9932
15.8093
15.7419
15.908
15.9232
16.0413
16.0137
15.9065
16.1172
15.8934
16.0407
15.7826
15.9633
15.977
15.9123
15.9274
15.874
15.9533
16.0196
15.9094
15.9247
15.9747
15.993
15.9361
15.9803
15.9393
15.9295
15.7948
15.9199
15.9621
16.1402
15.9915
15.8138
15.7916
15.8728
15.7468
16.0608
15.9877
15.8779
15.8213
15.9753
15.8875
16.1063
15.9333
16.0536
15.9506
15.897
15.8596
15.9196
16.0179
15.7243
15.8815
15.8895
16.1022
15.9313
15.7991
15.9211
15.8728
16.0227
16.0766
15.8247
15.8351
16.0134
15.8474
15.8269
15.9951
16.1091
15.912
15.8783
15.7949
15.8818
16.0385
15.9193
15.8413
15.939
16.0395
16.1512
16.0811
16.1159
16.0613
15.6752
15.8913
15.8592
16.0008
15.9108
15.8052
15.8313
15.974
15.8757
16.0036
15.7014
15.8344
16.1876
15.8334
15.8318
15.8113
15.8672
16.0868
15.7917
15.8331
15.755
15.8647
16.0113
16.137
15.874
15.9539
15.7581
16.0598
15.8264
15.9659
16.0033
16.1184
16.0647
15.8295
15.8519
16.0651
15.9459
15.9634
16.02
15.8903
15.9462
16.0269
15.7903
16.0272
16.0915
15.9224
16.0115
16.004
15.9157
15.7646
15.9493
15.8987
15.9199
15.8617
15.8322
15.9823
15.7855
16.2519
15.9282
15.9719
15.8564
15.9159
15.9757
16.0855
16.082
16.1014
15.8842
15.8609
16.1014
15.808
16.0181
15.9925
15.8343
16.1893
15.8445
15.9212
15.7608
16.0224
15.9025
15.8247
15.8315
15.8022
15.912
15.92
15.8568
15.8725
15.7717
15.9871
15.745
15.9449
15.9995
15.918
16.1213
15.9985
15.8649
15.8603
15.8692
15.819
16.0085
15.9993
15.959
15.9131
16.01
16.0295
15.9376
16.0386
15.8957
15.8373
15.9871
16.0051
15.8588
15.8677
15.7014
15.6871
15.7458
15.9499
15.9107
15.9151
15.8907
15.7849
16.1456
15.8385
16.0884
15.9084
15.9716
16.0367
15.9388
16.0735
15.8038
15.8058
15.9869
15.858
15.8567
15.9353
15.8514
15.7994
15.9107
15.8837
15.8667
15.9645
15.7244
15.9342
16.1209
15.8695
15.8443
15.864
15.9174
15.9692
15.9978
15.964
15.899
15.9154
15.7955
15.7866
16.0649
15.9189
16.0119
15.6687
16.0733
15.8477
16.0947
15.9872
16.0063
15.935
15.7508
16.0708
15.842
15.8667
15.9194
15.9819
15.9899
15.8463
16.0999
16.133
16.0581
15.7986
15.8415
15.8297
15.9734
15.9459
15.8024
15.9362
15.8365
16.0171
15.9286
16.0501
15.8889
16.0339
15.7933
15.927
15.791
15.9463
16.0102
15.9299
15.8732
15.8599
15.8352
16.0784
15.9321
15.805
15.9767
15.9634
15.9958
16.0044
16.01
15.96
16.0628
15.8339
15.926
15.8349
15.9742
15.8839
16.1176
16.0182
15.9552
16.078
15.7759
15.7739
15.8342
15.9936
15.7958
15.9223
15.8943
15.987
16.0674
15.8981
16.0264
15.8013
15.9546
15.9893
16.029
15.7969
16.1266
15.8907
16.0364
16.0883
15.9846
15.7564
15.9559
15.9433
16.0824
15.916
16.0843
16.0163
16.1454
16.0049
15.9673
15.9029
15.9241
16.1742
16.0061
15.9636
15.8839
15.9204
15.912
16.0157
16.1448
15.8214
15.8905
15.8221
16.079
15.9573
16.0893
15.9607
15.9752
15.9664
15.8835
16.082
15.7995
16.0622
16.1238
15.9412
15.7208
15.9895
15.7775
16.0828
16.016
15.9111
15.7872
15.9478
15.8425
15.7028
16.0489
15.9154
15.7124
16.0143
15.8322
16.0645
15.9506
15.8249
16.09
16.0002
15.953
15.9297
15.9471
16.006
16.1568
15.7596
15.8635
16.0151
15.9732
16.0104
15.8775
16.0708
15.9869
15.874
15.9138
15.8488
15.9439
15.9102
15.7168
15.9452
15.9648
15.5763
16.0617
15.8447
16.1
15.8894
15.8659
16.0456
16.1034
15.8874
16.0883
16.0218
15.9161
16.0076
15.8133
15.9358
16.0251
15.9859
15.9973
16.0046
15.8359
16.0673
15.8484
16.1028
16.0226
15.9688
16.1481
15.9568
15.9884
15.9074
15.8791
15.959
15.9434
15.82
16.0964
16.0606
15.781
15.8203
16.0525
15.7167
16.0418
15.87
15.8833
16.2039
16.0042
16.0054
16.1165
16.0632
16.0485
15.844
15.892
16.0008
15.9753
15.9665
15.9684
15.8973
15.7557
15.7986
16.1218
15.8314
16.139
16.0176
15.7366
16.0198
15.953
15.86
16.0793
15.9474
15.9762
15.9176
16.1409
16.0112
15.8759
15.896
15.9845
15.9474
16.1332
15.9232
16.0101
15.8073
16.0309
15.9495
15.7279
15.7045
16.0107
16.0305
15.9257
15.8934
15.8381
16.0954
16.0965
16.0072
16.095
15.8752
16.0355
15.933
16.0405
15.8697
15.8672
15.928
16.0687
15.9827
15.898
15.854
15.8124
15.9416
15.8727
15.8323
15.9833
15.833
16.0723
15.856
16.0101
15.9307
15.9439
15.9225
15.8059
16.0221
15.8957
15.8669
15.8691
15.8279
16.1046
15.8709
16.1143
15.5872
15.8942
16.0581
15.9295
15.8784
15.8983
15.8854
16.019
15.8839
15.9193
16.0427
16.0548
16.0495
16.0135
16.0801
15.9666
15.9619
15.9616
15.9745
15.8776
16.0933
16.117
15.6453
15.9447
15.9248
16.0568
15.9138
16.036
15.9126
16.0678
15.902
16.0051
15.9289
16.2329
15.778
15.8667
15.9525
15.9221
15.8503
15.9176
16.0156
15.7652
15.7924
16.0887
15.8008
15.8224
15.8513
15.6846
15.9231
15.9643
16.0175
15.9473
16.0232
15.8851
15.8299
15.9401
16.0947
15.7766
15.8823
15.9053
16.0348
16.0062
15.8606
15.736
15.8938
15.8035
15.8559
16.0936
15.8926
15.8113
16.0335
15.9061
15.8678
15.7559
15.9261
15.6889
15.9992
15.821
16.1639
15.8939
15.7795
16.1675
15.7364
15.8226
15.8538
15.9931
15.7491
15.7473
15.9192
15.9041
15.8751
16.0029
16.0062
15.8846
15.9481
15.8919
16.0444
15.8832
15.852
15.7168
15.8614
16.0578
15.8765
16.0817
15.7626
16.233
15.8563
15.9152
15.9289
15.9679
15.8237
16.1192
15.8867
15.9288
16.0378
15.8572
15.9429
15.7486
15.7785
15.7617
15.9959
15.8883
15.7588
15.7809
16.0682
15.9534
15.9227
15.7422
15.837
15.9719
15.8449
16.042
15.9094
15.9226
15.8404
15.9668
16.0251
15.717
16.062
15.8786
15.9041
16.0895
15.9069
15.7877
15.9378
15.7837
15.7611
15.6951
15.9696
15.9984
15.9452
15.7601
15.9973
16.0403
16.009
15.8042
15.9622
15.6777
15.9376
16.055
15.8476
16.0773
15.95
15.7018
15.9799
15.9213
15.8942
15.7644
16.0217
15.892
15.8382
15.7818
15.9394
15.9166
15.938
15.7261
15.8272
15.9481
15.8418
16.0087
16.0019
16.0094
15.9019
15.7859
16.0102
15.871
16.1837
15.8276
16.0961
15.8613
16.0701
16.1063
16.0479
15.8782
15.9673
15.7714
15.9659
15.8091
15.9607
15.9941
15.8224
15.9013
15.9007
15.9194
15.9632
15.7222
15.9447
15.8866
15.7213
15.9076
15.7297
15.8367
16.1035
16.0383
15.8168
15.9125
16.0224
15.9292
16.0293
15.784
15.9719
15.9341
15.8361
15.9946
16.229
15.9584
15.8647
16.0485
16.0679
15.8394
15.8986
15.9859
15.9843
15.9253
15.9967
15.8669
16.0555
15.9753
15.8996
15.8625
16.0278
15.9864
15.7844
15.984
15.8716
15.9571
15.7895
15.9219
15.9097
16.0188
15.9978
15.8764
16.0556
16.0599
15.8113
16.0926
15.801
16.0168
15.8718
15.9227
15.9026
15.8258
15.9319
15.7828
15.9677
15.8551
15.8595
15.9293
15.7377
16.0244
15.9458
15.8716
15.717
16.038
15.9142
16.0066
15.8997
15.8276
15.926
16.0634
15.9273
15.9515
16.007
15.9136
15.8826
15.7888
15.9654
15.8714
16.0401
15.777
15.8523
15.8822
15.9283
16.0361
16.1423
15.9416
15.8624
16.0094
15.9526
16.0142
15.8267
15.805
16.0905
15.9285
15.9622
16.176
15.9516
15.7038
16.0455
16.0566
16.1541
15.9815
15.8205
15.9521
15.9029
15.8101
15.8945
15.8695
16.1811
15.9039
15.8958
16.1229
15.9855
16.0744
15.996
15.8419
16.0358
15.9391
16.1522
15.8077
15.9101
15.7832
15.9548
15.9024
15.8078
16.0117
16.0166
16.0527
15.8801
15.943
15.9546
16.0543
15.9085
15.8953
16.1262
15.8133
16.1928
15.9412
15.9353
15.9088
15.9389
15.8544
15.7462
16.0144
16.023
16.0253
15.9132
15.6661
15.9135
16.0093
15.9801
15.8518
15.8189
16.0439
15.9687
15.8128
15.9221
16.1259
15.7913
15.6342
16.1234
16.1113
16.0721
16.0389
16.0159
15.9431
15.9522
16.0982
16.051
15.987
15.9155
15.8959
15.9037
15.9882
15.8703
15.9622
16.0174
15.9614
15.8295
15.8751
15.9136
15.7904
15.962
15.8693
16.0126
16.0036
16.2187
15.9744
16.0252
15.9205
16.1065
16.0444
15.981
15.8459
15.6524
15.7377
15.9531
16.0355
15.934
15.7215
16.0118
15.8537
15.9953
15.8141
15.7591
15.8903
15.856
16.0903
16.0047
15.7136
15.7137
15.9452
15.7922
15.6918
15.8072
15.7856
15.9099
16.005
15.8252
15.8781
15.9142
16.0033
16.1252
15.856
15.949
15.9572
15.9932
15.8297
15.8818
15.7357
15.9783
15.9096
15.7428
15.7744
15.9383
16.0295
15.9619
15.9742
15.9808
15.8497
15.8092
15.7587
16.0664
15.8822
15.9196
15.9711
16.0708
16.0656
15.9878
15.8726
15.9309
15.8909
15.8235
15.8448
15.9643
15.9971
15.9813
16.0096
15.9587
15.7917
16.2032
16.0804
15.8163
15.836
16.0323
16.0451
16.1388
15.9129
16.0547
15.9566
16.0084
15.8795
15.859
15.9371
15.8299
15.9005
15.9655
15.8755
15.9582
15.8291
15.8759
15.7106
15.8489
16.0515
15.8079
16.041
15.8174
15.8828
16.0189
16.0789
15.9346
16.0157
15.9585
15.995
15.9713
15.8539
15.8235
15.8583
15.8391
15.9139
15.7851
16.14
15.9281
16.0132
16.0633
15.9274
15.8174
15.9071
16.0239
15.7655
15.5939
15.8206
15.9526
15.9515
15.8954
16.0332
15.9266
16.1317
15.9292
15.8093
15.9519
16.0372
15.9965
15.9203
16.0163
15.9676
15.9432
15.921
15.7318
16.027
15.8789
15.8054
16.0314
15.9231
15.8789
16.0285
15.6843
15.8173
15.8075
15.97
16.0753
15.7145
15.8375
15.8294
15.814
16.0696
15.7648
15.9276
15.9255
15.8692
15.9656
15.9585
15.7648
15.9769
15.9967
15.9861
16.0921
15.9427
15.8298
15.7378
15.8409
15.8651
15.7866
15.9162
15.9165
15.9845
15.8518
15.8293
15.8681
16.0813
15.7855
15.9085
15.784
16.1939
15.9671
15.7509
15.9006
16.0305
16.0032
15.9903
16.1937
16.1352
15.8866
15.9516
15.802
15.8902
15.9565
15.8314
15.7965
15.7589
15.8877
15.8658
15.8764
15.9455
15.9353
16.0946
15.8294
15.9096
15.9355
15.8246
15.8398
15.9041
15.7202
15.7388
16.0676
15.7534
15.997
15.9641
15.8304
15.852
16.0634
15.7277
15.9276
15.8258
15.9559
15.9612
15.7903
16.0871
15.9075
15.8879
16.0594
15.8443
15.8789
15.9195
15.8724
15.9365
16.0246
15.883
15.818
15.9365
16.0622
15.9624
15.9974
16.005
15.8793
16.0266
15.8291
15.9868
16.0726
16.0161
15.9374
15.9136
16.034
15.7863
15.9485
16.008
16.033
15.8502
15.848
15.9595
15.9736
15.8068
15.8641
15.823
16.0452
15.9316
15.9317
15.8982
15.8353
15.969
15.8892
16.1028
15.7244
15.9385
15.7293
15.8369
15.8432
15.9457
15.9064
15.922
15.8039
15.9631
15.8386
15.7239
15.9641
15.899
15.8113
15.9559
15.8471
16.0926
15.8169
15.9748
15.9704
16.0516
15.9404
16.099
16.0116
16.0794
15.8765
15.8874
15.9911
15.8812
15.9223
15.8965
15.6854
15.9447
15.9991
15.8763
16.0285
16.0208
15.9786
15.7765
15.9333
15.8625
15.7804
15.8822
15.9573
15.7719
16.0292
15.9706
15.74
15.8742
15.7928
16.0024
15.7778
16.01
15.7496
15.8705
16.1333
15.8897
15.9495
16.0785
15.9733
15.9724
15.838
15.9999
15.8402
15.9817
15.8661
16.0236
16.0162
15.9087
15.9494
15.8942
15.8711
15.9959
15.7439
15.85
16.0816
15.9689
15.8597
15.9662
15.9055
15.7804
15.8009
16.121
15.8397
15.8816
15.8719
16.0683
16.1441
15.8911
15.8939
16.0143
16.0711
16.0397
15.9764
15.7222
15.8895
16.0304
15.8533
15.9085
15.7297
16.0593
15.9727
15.8629
16.0019
15.9399
15.6636
15.8716
16.0858
16.0562
15.861
15.8159
15.8725
15.9753
16.0113
15.8852
16.1703
15.7785
15.8676
15.8842
16.0775
16.0262
16.0031
15.898
16.005
15.8008
16.0952
16.0367
15.9067
16.052
16.0465
15.8871
16.0922
16.0394
15.9338
15.9198
16.0847
15.9352
16.0268
15.8268
15.8877
15.9156
16.2324
15.8068
15.7988
15.8833
15.8931
15.8829
15.9222
15.8232
16.0023
15.9023
15.9824
15.9495
15.7331
15.5458
15.9067
15.9021
15.8816
16.118
15.8945
15.9709
16.0077
15.809
16.0596
15.7201
15.945
15.7735
16.0803
15.8151
15.9388
15.8793
15.9366
15.9902
16.0045
15.8843
15.8113
16.0485
15.779
15.9226
15.9166
15.7662
15.9617
15.9114
15.9101
15.7529
15.987
15.7962
15.7975
15.9177
15.899
15.9899
15.9279
15.8559
16.0074
15.9887
15.8294
15.9712
15.7843
15.8275
16.1081
15.9287
16.0044
16.0595
15.8917
15.8819
15.913
15.799
15.9179
15.8656
15.8697
15.7977
15.8123
15.8942
16.124
16.0065
15.9864
15.7905
16.0737
16.002
15.9578
15.9187
15.9124
16.0922
15.9688
15.8087
15.6583
15.8794
15.7793
15.8508
16.0203
15.803
15.7298
15.8678
15.7511
16.0332
15.742
16.1174
15.9851
15.8266
15.9301
15.8447
15.8837
15.8452
16.0118
16.1747
15.6747
16.0036
15.8686
15.8511
15.9307
15.8102
15.7904
16.0157
15.8454
15.823
15.6176
16.0444
15.9825
15.8481
15.8069
16.0608
15.8203
16.1076
16.0515
15.9281
16.0091
16.0426
15.7534
16.1864
15.969
16.061
15.9519
15.6705
15.8807
15.7371
15.9289
15.9796
15.9441
15.7963
16.1237
15.9972
15.9994
15.8861
15.9735
15.8009
15.7671
15.8437
15.8862
15.9343
16.0356
15.8829
15.8438
16.0719
15.8498
15.9306
16.0999
15.7516
15.8085
15.8177
15.9168
15.9539
15.8547
16.1689
15.8631
16.0174
16.0208
15.9469
15.758
15.8277
16.0231
16.0045
15.6962
15.7748
15.8231
15.8478
15.927
15.8781
15.9276
15.8671
16.0106
15.8287
15.9827
15.8783
15.8253
15.8507
15.8912
15.9943
15.8083
15.9162
15.8572
15.9256
15.936
15.9459
15.831
15.7522
15.8925
15.936
15.9167
15.8913
15.8738
15.8438
16.0079
15.6905
15.8009
15.9227
16.0719
15.7843
15.8589
15.9137
15.8743
15.8839
15.9234
16.1124
16.0882
15.8341
16.116
15.6396
16.065
15.7842
16.137
16.0414
16.0264
15.7284
15.7053
16.0128
15.906
15.8946
15.8454
15.754
15.9908
15.998
15.9107
15.9534
15.8419
15.8182
15.944
16.0305
15.8218
16.197
15.8439
16.0569
16.1473
16.2158
15.844
16.0101
16.1346
15.7357
15.9384
15.7859
15.8166
15.6494
16.0604
16.086
15.8401
16.0081
15.921
15.8303
15.885
15.9413
16.0227
15.926
16.0456
16.0697
15.8079
15.9845
16.0472
15.8166
15.9463
15.8286
15.8801
15.9054
16.0771
15.889
15.9194
15.9424
16.0997
15.887
15.7172
16.0357
15.8713
15.7546
15.8179
16.0383
16.028
15.8739
15.8578
15.8819
15.8213
16.0024
15.9943
16.029
16.0653
15.77
16.0852
15.7123
15.9
16.044
16.0175
15.8316
15.8564
15.9741
15.8456
16.0422
15.9295
15.8747
15.8548
15.734
15.7504
16.2109
15.8319
15.7393
15.9589
15.9488
15.8036
15.6009
15.8794
16.1355
15.8533
16.1285
15.7996
15.9711
15.9586
15.8236
15.7759
16.0571
15.998
15.7451
15.8838
15.8679
15.9369
15.7194
15.9884
15.8466
16.0272
15.7326
15.7253
15.9035
15.8412
15.8675
16.0293
15.9769
15.9474
15.983
15.9885
16.0279
15.9227
16.1019
16.1247
16.0434
15.9833
15.8528
15.9871
15.7878
15.8856
15.9644
16.0031
15.8533
15.9017
15.8534
15.9745
15.8947
15.7929
15.9009
15.9794
15.9087
15.7052
16.0672
15.9638
16.0527
15.9865
15.691
15.9835
15.9428
15.8053
16.1121
16.0646
15.9825
15.9397
16.0149
15.8081
16.0522
16.0348
16.1488
15.9127
15.8454
15.9386
15.9676
15.8547
15.9817
15.9615
15.9446
15.7165
16.0589
15.7948
15.7711
15.8988
15.9684
15.7427
15.8759
15.9668
15.83
15.8026
15.9869
15.7454
15.9804
16.1261
15.9035
15.6885
15.9279
15.7611
15.9435
15.8719
16.0364
15.9477
16.0413
15.827
15.985
15.7422
15.937
15.9647
15.796
15.9833
15.9449
15.7504
16.0379
15.9782
16.128
15.8732
15.9638
16.0556
15.8283
15.7159
15.9482
16.1609
15.8878
15.8911
16.2058
16.0241
16.0236
16.1066
15.8224
15.937
15.8595
15.9358
15.7923
15.8633
15.8813
15.9944
15.7112
15.7781
15.8686
15.8818
15.999
15.8391
16.0276
15.7702
15.9384
15.8385
16.201
15.9064
15.9387
15.8689
15.8844
15.9406
15.7326
16.0837
15.8786
16.0799
15.9861
16.0383
15.7842
15.9929
15.9392
15.9733
15.9454
16.0111
16.1051
15.8578
16.1273
15.8631
16.0094
15.8901
15.9063
16.1207
15.7368
15.7851
15.9932
15.8579
15.9908
15.9279
16.0167
16.0768
15.9939
16.0485
16.0253
16.0053
15.8614
15.8644
15.8663
15.9426
16.0847
15.9181
15.9615
15.8299
15.8855
15.8361
15.8197
15.9188
15.8298
16.0211
15.954
16.0169
16.0203
15.7776
15.9817
15.9729
15.8402
15.9599
15.8269
15.8265
15.9867
16.0694
15.9958
16.048
15.8466
15.9449
16.0154
15.8965
15.8389
16.0865
15.9333
15.9618
15.8517
15.7492
15.8484
16.047
15.8939
15.8955
15.93
15.8693
15.6506
15.8692
15.7321
15.9997
15.9818
15.8203
15.9955
15.9128
15.9621
16.0463
15.9456
15.8646
16.0337
15.9949
15.7811
15.971
16.1267
16.1229
16.0294
15.8155
15.9885
16.0607
15.9172
15.9668
15.9899
16.156
15.8189
15.9905
15.9613
15.9733
15.8454
16.007
15.7271
16.0369
16.0393
15.8742
15.9255
15.868
16.0112
16.1706
15.8373
15.9617
15.8101
15.881
15.8257
15.8707
15.9582
16.0651
15.9227
15.9825
15.8352
15.8883
16.0043
15.8403
15.949
15.9653
15.9373
16.0024
15.8838
15.7276
15.8164
15.9103
15.9466
16.1687
15.8459
15.8023
15.6775
15.8222
15.9467
15.9245
15.7806
15.7967
15.7712
15.9778
16.1279
15.7617
15.9286
15.8611
16.0222
15.9305
15.8713
16.1232
15.9343
15.9544
15.7799
15.8619
15.8955
16.0376
15.7278
15.8038
15.8955
15.9605
16.1322
16.0102
16.0076
16.0111
15.9694
15.9626
15.986
16.0159
15.8855
15.9532
15.8897
16.0092
15.7339
15.807
15.7659
15.7679
16.0009
16.1668
15.9415
15.7277
15.8381
16.0734
16.0464
16.0037
15.9576
16.0477
15.8348
15.7719
15.9494
15.991
16.0196
15.9057
15.9035
16.0199
15.824
15.8448
15.9908
15.8857
15.9661
15.8483
15.9405
15.9995
15.8658
15.9961
15.9243
15.6948
16.0027
16.0851
15.9801
15.789
16.0951
15.9209
15.9882
16.0594
16.1477
15.9629
15.8642
16.008
15.9138
15.9661
15.9131
15.884
15.8163
16.0013
15.7759
15.9228
15.7172
16.0266
15.9712
15.7098
15.8869
15.7829
15.9799
16.1107
15.8273
15.8754
15.8245
15.8435
15.8234
15.8914
15.9736
16.0808
16.0988
15.8897
15.9245
16.062
15.8511
15.9442
15.99
16.0086
16.0529
15.8154
16.1758
15.7681
15.7125
15.8689
15.8053
15.7262
15.9793
15.9218
15.9362
15.9825
15.8055
15.9951
15.9702
15.9461
15.8509
15.943
16.0001
15.9863
16.0049
15.9866
15.997
15.8402
16.0614
15.7876
15.9779
16.0088
16.0014
15.958
16.08
16.0823
15.8471
15.7463
16.0158
15.8762
15.8832
15.882
16.0368
16.1739
15.9556
16.1678
15.7673
15.8126
15.8542
16.0039
15.7132
15.7299
16.0657
15.9392
15.951
15.9683
15.8232
15.7996
15.976
15.778
15.971
15.8653
16.0764
15.9021
15.9449
15.9583
15.8931
15.9044
15.7131
15.754
15.8964
15.8351
15.8862
15.9779
15.8666
15.8369
16.0005
15.9515
16.0455
16.0414
15.9975
15.9131
15.8588
15.8377
15.9742
15.8562
15.7844
16.0419
15.9851
15.9805
15.8855
15.9489
15.836
15.786
15.7342
15.9059
15.8253
15.9563
15.9011
15.8058
16.1567
15.8607
15.966
15.7877
15.6662
15.9201
16.1156
15.8734
15.8135
15.7494
15.9898
15.9348
16.1983
16.0682
15.8282
15.9553
15.9384
16.1356
15.8324
16.0708
16.1684
15.8605
15.9493
15.8016
15.7964
16.037
15.9568
15.8068
15.8953
15.6495
16.0174
15.7817
15.989
15.9176
15.8859
15.8738
15.6278
15.9381
15.9581
15.9092
15.9984
16.0362
15.7656
15.7605
15.851
15.9093
15.9041
15.7813
15.9706
15.9835
15.8993
15.8696
16.0398
15.8715
16.022
15.9578
16.0433
15.9352
15.983
15.8555
15.9145
15.8771
15.8746
15.9972
15.8763
15.9326
15.9104
15.9905
16.0022
16.0719
15.9669
15.9351
16.0197
15.8434
15.8842
15.8443
16.0055
15.9467
15.992
15.7591
16.0292
15.9756
15.7005
15.8398
16.0172
15.8545
15.815
16.0043
15.944
15.9901
15.9197
16.0813
16.0511
15.7794
16.0478
15.8577
16.0162
16.0105
15.8233
15.9875
15.8764
15.8487
15.7611
15.9315
15.8537
15.963
16.0412
15.9789
15.9396
15.8494
15.83
15.9048
16.1077
15.8641
16.0962
15.8453
15.7644
16.0642
15.826
15.8822
15.9627
15.7936
16.0526
15.848
16.1641
15.9321
15.6807
16.0624
16.0824
15.9175
16.0483
15.9096
16.0593
15.928
15.9106
15.8069
15.935
15.9417
15.9145
15.7807
15.9938
15.9053
15.7975
15.9577
15.9265
16.1263
15.912
15.8925
15.9735
15.9021
15.8621
15.9045
15.9003
16.2827
15.906
16.014
15.885
15.8681
16.1203
15.9099
15.8142
16.0453
15.8005
15.9249
16.0629
15.8395
15.9243
15.838
15.9131
15.9307
16.0264
15.9144
15.8161
15.9343
15.7355
15.9925
16.0491
15.9624
15.6889
15.9244
15.9206
15.939
15.9396
15.9726
15.8485
15.9698
15.896
15.9783
15.8398
15.985
16.0254
15.7529
16.012
16.0515
16.1585
16.0217
15.8146
15.897
16.0528
15.879
15.8274
15.8582
15.9774
15.7049
15.845
15.8869
15.6895
16.0345
15.9882
15.7581
15.9355
16.1214
15.8994
15.7695
15.7543
16.1072
15.8396
15.9998
15.8138
15.9277
15.9313
15.9346
16.0481
15.7968
16.0007
16.0566
15.8411
15.8876
15.9772
15.8774
15.8564
16.0929
15.7543
15.9973
15.7483
15.891
15.9539
16.0264
15.9589
15.9495
15.9371
15.9906
15.9336
16.0805
16.0557
15.7981
15.8019
15.9829
15.9558
15.9289
15.7757
15.8597
15.8781
15.8999
16.0631
15.7461
15.6544
15.8937
16.0389
16.0141
16.1332
15.9225
15.7845
15.9074
16.098
15.8972
15.9379
15.9302
15.8564
15.8003
16.0643
15.8438
15.8479
15.9529
16.0105
15.855
15.9667
15.8372
15.9894
16.1917
15.8638
15.9591
15.8848
16.0549
15.9047
15.8624
15.8525
16.031
15.9011
15.8523
15.7887
15.9183
15.8835
15.8805
15.954
15.8501
15.9627
15.919
16.0125
15.8701
15.7893
15.9626
15.8426
15.91
15.9027
16.0812
15.8935
16.0991
15.8307
16.1272
15.8138
15.9625
15.8513
16.0355
16.0151
15.7366
16.0479
15.8968
16.2175
16.0215
15.8768
15.9424
16.0913
15.7791
15.9074
15.9173
15.9601
16.0567
15.8346
15.8955
15.8175
16.1207
15.9328
15.8333
15.9802
15.9193
15.98
16.1049
15.9164
15.8833
16.0793
15.708
15.8643
15.7888
15.8282
16.1153
16.0213
15.9152
15.754
16.0612
15.8865
15.8929
16.1419
16.0794
16.0304
15.8396
15.9489
16.2024
15.7487
15.995
15.8773
15.7303
15.9059
15.9235
16.0933
15.9057
15.6657
15.735
16.1427
15.8778
15.8747
15.8585
15.9708
15.9594
15.6937
15.9304
15.9422
15.9528
15.9631
15.9131
15.7092
15.9741
15.8714
15.8539
16.009
15.9813
15.9093
15.842
15.7693
15.9515
15.653
16.0434
15.8666
15.8698
15.7878
15.7109
16.0296
16.0075
15.9224
15.9542
15.795
16.0104
15.9187
15.8582
15.9653
15.8823
15.8795
15.8004
15.8979
15.8895
15.7765
16.1981
15.8462
15.7258
15.9651
15.7922
15.9097
16.0032
15.9081
15.8632
15.9832
15.9527
15.9423
15.9369
15.9801
16.0125
15.9096
16.0369
15.6471
15.9376
15.8936
15.997
15.876
16.0124
15.9714
16.1312
15.8785
16.0292
15.947
16.0809
15.7905
15.9391
15.9651
16.0004
15.8999
15.9034
16.0492
15.9736
16.0053
16.0501
15.816
15.5893
15.7823
16.0713
16.1778
15.9409
15.965
15.9123
15.7538
15.8587
15.7146
15.8706
15.8832
16.119
15.6871
15.9612
15.9141
15.8785
15.9251
15.9127
15.8792
15.9274
15.9515
16.0036
15.7468
16.0623
15.7452
15.9573
15.9238
15.9129
15.8815
15.718
16.0888
15.8814
15.9052
16.0241
15.8086
15.9482
16.0671
15.9418
15.9864
15.9949
16.0094
15.9496
15.9729
15.9342
15.959
15.8735
16.0829
16.1487
15.9303
15.9008
15.8355
15.7546
15.9845
15.946
16.0613
15.8951
15.8906
15.9527
15.9771
16.0579
15.8606
15.9624
15.9547
16.0334
15.9101
16.018
16.0912
16.1142
15.9644
15.8887
16.1926
15.7419
15.8926
15.8981
15.9617
15.8336
15.7153
15.9638
15.9995
15.8524
15.8642
15.8964
15.9393
15.9164
16.0505
15.8887
15.7748
15.9635
15.8195
15.8153
15.899
16.0031
15.985
15.6891
15.9265
15.9666
15.9608
15.8987
15.7848
15.9228
15.9166
16.0426
16.0053
15.9245
15.9282
15.9469
16.0035
16.0217
15.7849
15.9078
15.9389
16.1651
15.9244
15.7688
15.9807
15.6553
15.6439
16.0536
16.0002
15.9119
16.0165
16.0413
15.9194
15.9375
15.774
15.8804
15.8547
15.9446
16.0812
16.0442
15.9075
15.9861
15.8918
15.8858
15.9616
15.8534
15.9514
15.8682
15.8595
16.067
15.7742
15.7292
15.8843
15.9243
15.9091
15.9115
15.972
15.8955
16.1439
15.9201
15.8079
15.8512
15.7712
15.8524
15.9759
15.7682
16.0265
15.927
15.9503
16.0187
15.739
15.7595
15.8889
15.9375
15.991
15.8633
15.8827
15.9282
15.9042
16.0062
15.9422
15.8875
15.8978
15.7758
15.9436
16.041
15.8995
15.7893
15.7501
16.0661
16.1876
15.9943
15.8454
15.9459
15.9604
15.8031
15.8766
16.1289
15.7699
15.9028
16.0016
15.7704
15.9677
15.9163
16.0621
15.694
15.8744
16.0129
15.84
15.9082
15.9453
15.8848
15.948
15.8758
15.7845
15.9571
15.8867
16.0018
15.8767
15.7902
15.8481
15.7919
16.0747
15.937
15.8312
15.8584
16.0375
15.8844
15.8803
15.9203
15.9358
15.8848
16.0153
15.9059
15.81
15.9844
15.9824
15.8789
16.1289
15.9117
16.1225
16.0844
15.8675
15.7843
15.9211
16.1877
15.6621
15.7606
15.9829
15.8729
15.7927
15.8537
15.9057
15.9254
16.0288
16.0095
15.7693
15.8698
15.8575
15.8782
15.9007
16.1046
15.9943
15.8569
15.862
15.9895
15.9641
16.0136
15.9313
15.8956
15.9584
15.8351
15.9489
15.9938
15.944
15.9821
16.1321
15.8483
15.8814
16.0543
15.8642
15.9663
15.9307
15.8723
15.9644
15.7938
15.8318
15.8441
15.9588
15.8434
15.9143
16.1797
15.9165
15.9484
16.0688
15.9126
16.074
16.0054
15.9232
15.906
15.6501
15.7506
15.8597
15.8961
16.0851
15.9931
16.0335
16.0653
16.0148
15.9362
15.7559
15.8664
15.8155
16.0939
15.8492
16.0109
15.944
15.971
15.8627
15.6554
15.9071
15.749
15.97
15.9883
15.9118
16.1331
15.8761
16.0096
15.8844
15.743
15.9655
15.9381
16.1321
16.0922
15.8952
15.8863
15.9895
15.999
16.1771
16.0356
15.8216
15.8934
16.0081
15.7779
16.1413
15.6679
15.9322
15.9282
16.2328
15.976
16.0267
15.9065
15.7689
15.8615
15.9962
15.958
15.8982
15.8027
15.9933
15.9374
15.9679
15.7949
16.1582
15.8947
15.8868
15.8113
15.8666
15.7017
15.9079
15.9452
15.8626
15.8035
15.7891
15.8774
15.8142
15.9641
15.916
15.8481
16.0487
16.0015
15.9411
15.928
15.871
15.8525
16.0348
16.0077
15.9709
15.9157
15.8946
15.9524
15.9004
16.1152
16.0343
15.797
16.1191
16.0675
16.004
16.0304
15.9882
15.7802
15.9564
15.9819
15.8615
16.1191
15.7549
15.9564
15.8345
15.8296
15.8459
16.0082
15.8016
15.8344
16.0116
15.9707
15.8409
16.0893
15.6526
16.1745
15.9135
15.8148
15.9049
16.0985
16.0342
16.0281
16.1043
16.0025
15.8505
16.0122
16.1366
15.8264
15.937
15.8943
16.0212
15.8826
15.9384
16.0015
15.7193
15.9583
15.8967
16.0935
16.128
15.8231
15.9445
15.97
16.0777
16.0263
15.8545
15.9105
15.811
15.8299
15.9007
15.757
15.9784
15.9541
15.7529
16.0612
15.988
15.9685
15.8613
15.9007
15.8596
15.9427
16.0278
15.8592
15.843
16.0383
15.9529
15.9749
15.8327
15.9771
15.901
15.8626
15.9212
15.8767
15.9768
15.9853
16.0302
15.7663
16.0262
15.8427
15.9983
15.9901
15.9051
15.9329
15.7917
15.9718
15.9259
15.7556
15.8831
15.9653
16.0023
15.9849
15.8376
16.0733
15.7026
15.6818
15.9755
15.7954
15.8387
15.8296
15.8721
16.0649
16.043
15.9619
15.9052
15.859
15.8286
15.8949
15.9951
15.9452
15.9186
15.9409
16.0482
16.1185
15.6744
16.1202
16.0293
16.0538
16.0163
15.9655
15.8685
16.0348
15.9244
15.792
15.7258
15.9608
15.8883
15.7965
15.8631
15.9829
15.7274
15.8512
15.9478
16.022
15.9233
16.0679
15.9885
15.9973
15.8525
16.0679
15.9395
16.0604
15.8864
15.6527
16.0584
15.7502
15.7494
16.0237
15.8111
15.9369
16.0017
16.0009
15.963
16.0568
15.9102
15.8564
15.6316
15.9337
15.9322
15.7409
16.0052
15.8961
15.7399
15.8728
16.085
15.9619
15.8673
15.9224
15.9222
15.8364
16.1001
15.8387
16.0394
15.9973
15.9804
15.904
16.0073
15.8482
15.5598
15.6819
16.0191
15.7979
15.7592
15.7443
16.0355
15.9259
16
16.0126
15.9445
16.0352
16.0522
15.9716
15.8219
15.9572
15.9724
15.8548
15.9701
15.9289
15.8323
16.0097
16.0901
15.9272
15.7485
15.9501
16.0272
16.002
15.7059
15.7633
15.8006
15.8904
15.7227
15.988
16.1055
15.8486
15.8234
15.9544
16.0567
15.9096
15.9345
15.9924
15.8777
16.1132
15.9651
15.7839
16.1008
15.7977
15.9877
15.9553
15.8432
15.9148
15.9184
15.7174
15.9005
15.7723
16.0709
15.9502
16.0505
15.9585
15.7099
15.9808
16.0735
16.0809
15.7972
15.8858
15.8111
15.9841
15.8343
16.049
15.8206
15.8451
15.9298
15.9431
15.9793
15.8635
15.7792
15.9499
15.8513
15.9457
15.9649
15.975
15.6753
16.0255
15.8993
15.9173
16.0183
16.015
16.0169
15.78
15.916
15.9281
16.1155
16.0843
15.9973
15.8557
15.834
15.8389
15.8445
15.7813
15.9452
15.9476
16.0166
15.8097
15.9167
15.8404
15.8369
16.0808
15.753
16.1989
15.7509
15.831
15.8048
15.7622
15.9483
15.8012
15.8899
15.9213
15.9509
15.8416
15.8065
16.0254
15.899
15.7787
16.1055
15.9534
15.8471
16.0392
15.9004
16.0098
15.9262
16.2067
15.6888
15.9797
15.9934
15.7863
15.8872
15.8299
15.7601
16.0327
15.9695
15.7704
15.9941
15.8088
15.97
15.9835
15.9877
15.9028
15.9983
16.1314
15.6937
15.9602
15.8748
15.9891
15.9128
15.9559
15.9096
15.923
16.1357
15.9973
15.9728
15.8541
15.7616
15.9112
15.8693
16.016
16.0991
15.6202
16.0013
15.8531
16.1369
15.9726
15.9414
15.981
15.8937
16.0178
16.1931
16.0233
15.9933
16.0882
15.9312
15.9846
16.009
15.9509
16.0468
15.9329
16.1111
15.7847
16.0316
16.0033
15.9813
15.9018
15.793
15.9073
15.952
15.7992
15.8011
15.9197
15.8933
16.066
15.8978
15.8715
15.98
15.8988
15.8248
15.8766
15.8561
15.7649
15.8347
15.8843
15.6931
15.9447
15.7996
15.8032
15.9273
16.0624
15.8163
15.7429
15.9534
16.009
15.909
15.8533
15.804
15.8509
15.9248
15.9282
15.7966
16.0764
16.0507
16.0432
16.0077
15.7083
16.0242
15.9578
15.9678
15.8393
15.9791
16.0016
15.6657
15.8162
15.962
15.7164
15.8687
15.9904
15.7322
15.8684
15.871
15.9338
15.9905
15.8827
15.8276
16.0377
15.8149
15.8432
15.9
16.1763
15.8292
15.8951
15.7998
15.9185
15.823
15.8779
16.1467
15.8692
15.9314
15.9522
15.9303
15.9264
15.7752
15.839
15.9793
15.8132
15.9829
16.0212
15.8745
15.968
15.8111
16.1665
16.0097
16.0463
15.8941
15.9391
15.9281
15.9479
15.9347
15.9106
15.7416
15.8994
15.9544
16.0477
15.9842
15.7871
15.6242
15.8962
16.1712
15.9125
16.0032
15.8927
15.9362
15.8316
15.887
16.1138
15.899
15.8724
15.8182
16.0432
15.9515
15.7783
15.9243
16.1071
15.8732
15.7593
15.8597
15.7111
15.9343
15.902
16.0657
15.9573
15.9152
15.9188
15.7618
15.7588
15.9494
15.8531
15.9865
15.9251
16.0105
15.7134
15.8339
15.9958
15.832
15.7775
16.0652
16.1713
15.746
16.0113
15.9061
15.8946
15.9226
16.0309
15.9557
16.2
16.1516
15.9965
15.9453
15.8977
15.9802
15.9866
15.8579
15.796
15.8952
15.9444
15.7038
15.8271
16.0303
15.8641
16.1087
16.0141
15.857
15.9432
16.0171
15.9521
16.0905
15.9088
15.9352
15.9379
15.9253
15.8843
16.0107
15.8348
15.9333
15.8959
15.9171
15.9808
15.9459
15.8482
16.0217
15.9044
15.8684
15.9324
15.8511
15.9196
15.8672
15.9266
15.9292
15.7826
15.8262
15.8708
16.1413
16.2175
15.6691
15.7249
15.9793
15.9225
15.8442
15.867
15.7648
15.8529
15.978
15.9327
16.0108
15.9256
15.868
15.862
16.0592
16.1096
15.9516
15.8998
15.907
15.9489
15.9095
15.8581
15.9284
15.8865
15.8605
15.9089
16.0265
16.0011
15.7446
15.9885
15.9904
16.045
16.0839
15.8996
16.1528
15.8844
15.898
16.0958
15.8852
15.8815
15.9963
15.9445
15.9274
15.8512
15.807
15.9661
15.9477
15.8722
15.9512
15.8184
16.017
15.8428
15.9302
15.8766
16.016
16.0661
15.928
15.9573
15.8798
16.0386
15.8634
15.9127
15.9195
15.9278
15.9846
15.7404
15.9244
16.008
15.8361
15.8365
15.9731
15.8143
15.7787
16.0126
16.0583
15.8437
15.9352
16.0134
15.9587
15.9045
15.9252
15.8712
15.9535
15.8426
15.9182
15.9618
15.8842
15.8295
16.021
15.8499
15.8157
15.8781
15.8936
16.0281
15.9395
15.904
16.0287
15.9153
16.067
15.7393
15.9174
15.8334
15.6825
15.9578
15.8746
15.9157
15.9737
15.9871
15.7649
15.9375
15.9706
16.1362
15.8386
15.9537
15.9017
15.9289
16.0327
15.8357
15.9537
15.6261
16.0442
15.9238
16.0112
15.9612
15.8759
16.0559
15.9799
15.9627
15.8915
16.0008
15.9846
16.1014
15.7552
15.757
15.9167
16.0517
15.9693
15.8454
15.8066
15.84
15.9631
15.9146
15.8336
16.0128
15.9912
15.9575
15.8549
15.9686
15.9598
15.8066
15.7612
16.0132
16.0792
16.1491
15.9693
15.8737
16.1353
16.0384
15.9055
15.9207
16.0698
15.82
16.186
15.9517
15.7526
15.9872
15.8112
15.875
15.9081
15.904
15.9828
16.0329
15.8327
15.9124
15.8523
16.0096
16.0419
15.8713
15.8064
15.8451
15.8968
15.8552
15.8025
15.9602
15.8354
15.9067
15.8974
15.93
15.9956
15.8359
15.7661
16.0217
15.8637
15.9876
15.9479
15.9197
15.9531
15.7445
16.0608
15.9706
15.8912
16.0442
16.0651
15.9595
16.049
15.6868
15.8432
16.0742
15.8372
15.9337
15.7347
16.0309
15.8997
16.0733
15.8204
15.9443
15.9848
15.7555
15.9255
15.8855
16.04
15.7633
15.9305
16.0638
16.0041
15.9895
15.9795
16.0979
16.0733
15.9222
15.816
15.8296
15.8344
16.011
16.1506
15.9701
15.8624
16.0126
15.8217
15.889
16.0296
16.0704
15.8519
15.8045
15.915
15.8244
15.957
15.8554
15.8105
16.0524
15.9363
15.983
15.8594
15.9978
16.0161
15.9566
15.9012
15.9626
15.8832
15.973
15.9441
16.0201
16.0372
15.872
15.9566
16.0384
15.6561
15.9445
15.9142
15.9044
15.879
15.8335
16.0021
15.9712
15.985
16.0191
15.8953
15.8363
16.0803
16.0008
15.8753
15.8912
15.8756
15.9828
15.7688
16.0324
16.0348
15.982
16.0074
15.912
15.9053
15.8482
15.9753
15.9459
15.9427
15.7358
15.7978
16.0796
15.816
16.0636
15.8508
16.0122
15.9102
15.7844
15.7947
16.0192
15.8662
15.873
15.9608
15.8869
15.7813
15.9738
15.9368
15.878
15.8054
15.856
15.9152
16.0884
16.0714
15.9094
15.8617
15.8621
15.8376
16.0643
15.8943
16.076
15.9945
16.0756
15.7591
16.047
15.9232
15.9152
16.0174
16.1477
15.7967
15.8689
16.2777
15.7315
15.9105
16.0101
15.9188
15.749
15.9744
15.9878
15.9471
15.8777
15.9439
16.0958
15.9279
15.9945
16.1648
15.9069
15.9878
16.0443
15.9336
15.8813
15.9717
15.8223
15.9004
15.6659
15.8874
16.0298
15.8516
15.6936
15.946
15.9352
15.792
15.9054
15.8156
15.9388
15.7694
16.0382
15.7401
16.04
16.0018
16.1111
15.7303
15.7242
15.8902
15.8223
15.8816
15.7217
15.9339
16.0882
16.0387
15.9762
15.8486
15.8241
15.9698
15.9914
15.844
15.994
15.9033
15.6889
16.061
15.9696
16.0031
16.1271
15.8696
16.0288
15.7279
16.043
15.9464
16.11
16.0127
15.9361
15.8868
15.6949
15.7948
15.8429
16.0221
15.8884
15.983
15.8624
16.0707
15.9514
15.9409
15.9599
15.8783
16.1024
15.9246
15.994
15.9835
15.986
15.9017
16.057
15.947
15.9937
15.8107
15.7115
15.9912
16.1577
15.9231
15.8864
15.9871
16.0491
15.9936
16.0844
15.7946
15.8886
15.7781
15.8456
15.9845
15.9488
15.9639
16.0425
15.997
16.0855
15.9776
15.9167
15.8021
15.9611
16.061
15.8144
15.9149
16.123
15.9262
15.8821
16.0535
16.01
15.9481
16.0176
15.9224
15.98
15.9884
16.0392
16.0529
15.9725
16.0088
15.934
15.8984
15.8398
16.0022
15.9557
15.953
15.8559
15.9491
15.879
15.9458
15.9491
16.0454
16.0109
15.9319
15.9527
15.8149
15.9131
15.8325
16.0827
15.8547
16.0065
15.8777
15.8885
15.9469
15.8415
15.874
15.8426
15.9026
15.9111
16.058
15.9316
16.1092
16.0959
15.901
15.9899
16.113
15.888
15.8493
16.0909
15.8902
15.8439
16.0176
15.9937
15.8967
16.0545
15.9548
15.8737
15.9571
15.9406
15.9045
15.8809
16.0702
15.8728
16.0194
15.7995
15.9642
15.8316
15.9627
15.844
16.1955
15.8984
15.866
15.7487
15.6888
15.9942
16.0598
15.892
15.8821
15.8521
15.8737
15.9019
15.961
15.6604
15.9694
15.8285
15.9873
16.0616
15.9872
15.8729
16.0596
15.7972
15.9743
15.9219
15.7025
16.1138
16.0069
15.9381
15.6688
15.9558
15.7168
15.9207
15.9316
16.0672
15.9073
15.8151
15.8947
15.7232
15.9793
16.0533
15.9238
15.9684
16.0077
15.9599
15.719
15.7795
15.8202
16.0393
15.9879
15.9981
15.8264
15.939
15.9978
15.8543
15.9105
15.9222
15.9987
15.9813
15.7677
15.9422
16.04
15.8829
15.9741
15.892
15.7842
15.9318
16.0561
15.814
16.0724
15.9557
15.8355
15.9806
15.9645
15.9056
16.0442
15.9616
15.8216
15.9158
16.0322
15.9158
15.8391
16.0633
15.8674
15.8312
15.7996
15.7714
15.816
15.994
15.8026
16.0113
15.9665
15.9004
16.0191
15.9909
15.674
15.8467
15.9116
15.8241
16.1639
16.1235
15.9369
16.0636
15.9824
15.9299
15.9215
15.7609
16.0303
16.0107
15.9078
16.0488
15.8699
15.8828
16.0327
15.9059
15.946
15.6749
15.878
15.8066
16.0033
15.8114
15.9993
15.8149
15.8428
15.8764
16.148
15.9127
15.7472
15.9136
15.8093
15.9364
15.9815
15.9161
16.0047
15.8764
15.8867
15.9015
15.8773
15.8146
16.1301
16.1435
15.7883
15.9253
15.8783
15.8881
16.1508
15.8991
16.0032
15.9237
15.8798
15.8886
16.0253
16.0289
15.813
15.8027
16.0745
16.0077
16.1685
15.8468
15.9499
16.0599
16.0776
15.8901
15.9254
16.0073
15.9453
15.9064
15.9772
15.9008
16.0729
15.7532
15.8928
15.9294
15.8937
15.8267
15.8254
16.07
15.9932
15.8365
15.8292
15.8976
15.9023
15.9227
16.0486
16.0445
16.0735
15.9234
15.9681
16.018
15.7906
16.0452
15.9601
15.8987
15.8748
16.1347
16.1389
16.1583
16.0272
15.8602
15.8519
15.9072
15.9778
15.8513
15.855
15.9209
15.9396
15.7842
15.9991
16.1082
15.9187
15.8662
15.9526
15.9165
15.918
16.1083
15.7678
15.8657
15.9584
15.8604
15.8292
15.8848
15.8915
15.7969
16.0766
15.811
15.9303
16.0798
16.0133
15.8684
15.8965
15.7822
15.9084
16.0608
15.9286
16.0052
15.7875
15.9674
16.0997
15.9727
15.9401
16.0482
15.8864
15.9017
15.7895
16.0574
15.8709
15.8339
15.8497
15.9332
15.9275
15.9835
16.0224
16.0087
15.8416
15.999
15.9847
15.9977
15.8933
15.7316
15.9832
15.8348
16.1214
15.8005
16.033
15.927
15.7948
15.9413
15.9452
15.9796
15.9085
16.0457
16.012
15.8678
16.082
15.8896
15.9111
15.8807
15.9922
16.0417
15.8535
15.6952
16.0533
15.9289
15.8317
16.0272
16.098
16.0169
16.0996
15.9504
15.9895
15.6834
16.0591
15.8694
15.8752
16.0181
15.9554
15.8674
16.1053
15.9552
15.8647
15.9099
16.1007
15.7412
16.0054
15.7966
15.8498
15.9649
15.9893
15.9307
15.8506
15.7468
15.9807
15.8549
15.9041
15.926
16.0468
16.0504
15.7751
15.938
15.8572
15.9453
16.0602
15.9347
15.9145
16.0757
16.0737
15.8316
15.8695
16.1721
15.833
16.0073
16.0177
15.9742
16.0138
15.8724
15.9529
15.9106
15.7381
15.9451
15.9007
15.8906
15.9968
16.0779
15.8031
15.8858
16.0677
15.974
15.9718
15.8139
15.8039
15.851
15.9976
16.1463
16.049
15.9024
15.9164
16.0079
16.0013
16.0558
15.957
16.0731
15.8824
15.9306
15.8526
15.6842
15.9302
15.9339
15.8291
16.0205
16.1142
15.9021
15.756
16.1067
15.9733
15.7934
16.0319
15.836
15.7527
16.0719
16.0455
15.6639
16.1688
15.9314
15.9574
15.7757
15.9186
15.7026
15.8444
15.7697
15.988
16.0059
15.9517
15.8578
15.8902
15.9639
15.8744
15.7891
15.9233
15.9879
15.9155
16.0108
15.9936
15.731
16.0174
15.8643
15.8971
15.7256
15.8274
16.0299
15.8178
16.0338
15.9506
15.7694
15.9394
16.0604
15.8626
16.0337
15.9948
15.7889
15.8307
16.1958
15.9244
16.0457
15.8526
15.8984
15.7181
15.9385
15.7611
15.9936
15.9598
15.7977
15.8235
15.9041
15.9129
15.9805
15.7321
15.9232
15.8695
16.0275
15.9988
16.039
16.1229
15.9257
16.0141
16.098
16.0444
15.8113
15.8738
16.0619
16.1303
16.0567
16.1449
15.8736
15.8909
15.7817
15.9848
16.0402
15.8908
15.9929
16.1306
15.7562
15.8456
15.7813
15.9794
16.0359
15.9925
15.8158
15.7663
15.9722
15.9531
15.6289
15.9528
16.0147
15.8712
15.8951
16.1915
15.9851
15.8007
15.9729
15.9803
15.8209
15.8704
15.9305
16.0427
16.1641
15.8844
15.7065
15.9911
15.8477
16.1446
15.9648
16.0118
16.2036
15.7769
15.9767
16.0268
15.9873
16.0398
16.1234
16.0311
16.0632
16.0087
16.0214
15.9659
15.8711
15.8894
15.9589
15.8217
16.028
15.9997
15.8179
16.096
15.8512
16.0543
16.0179
15.9371
15.9379
15.9405
15.8237
15.7682
15.8849
15.8608
16.0293
16.0381
15.8312
15.9275
15.6985
15.9448
16.0043
15.9695
15.8624
15.9356
16.0271
15.7347
15.8786
15.6683
15.964
16.1592
15.9864
15.8278
16.023
16.0087
15.876
15.9736
15.968
15.7909
16.0328
15.9391
15.9693
15.8026
15.7649
15.7881
15.8566
15.7696
16.012
15.9481
16.0527
15.8729
16.0475
15.8768
15.8199
15.8976
15.8567
15.9452
15.8393
15.9175
16.0837
15.834
15.8488
15.9401
15.9314
16.124
16.0136
16.0621
16.1289
15.8729
15.8488
16.1487
16.1934
15.9131
15.9908
15.838
16.1161
15.935
16.0533
15.8925
16.0388
15.9862
15.8842
15.8255
15.9916
15.9632
16.0695
15.8979
16.0656
16.0161
15.9522
15.9647
15.9248
15.878
15.9351
16.0143
15.9659
15.859
15.9439
15.6867
15.8954
15.8657
16.0042
16.1051
15.9478
15.8985
15.8274
15.7859
15.9803
15.9375
15.9071
15.8523
15.9385
15.765
15.8883
15.8168
15.9871
15.8853
15.9274
15.9951
15.9761
15.879
15.9512
15.9583
15.8672
16.1569
16.1484
15.9895
15.9615
15.9725
15.8506
15.8646
16.0958
15.959
15.989
15.9052
16.1333
15.9272
15.9455
15.9457
15.947
15.946
15.8534
15.8699
16.0028
15.9526
15.9698
16.0941
15.9536
16.0472
15.8774
15.9325
16.1255
15.8497
15.8977
15.7708
15.9643
16.1364
15.8271
15.8607
15.8333
15.925
15.8333
16.0309
15.8366
15.8859
15.8481
15.7779
16.078
15.7248
15.9355
15.9278
15.8155
15.6688
15.994
15.7788
15.8581
15.9966
16.0286
15.9543
15.5771
16.0599
15.9332
15.9626
16.0074
16.1402
15.8899
15.9253
15.7822
16.0425
16.0304
15.9646
15.9088
15.8004
15.9991
15.8187
15.926
15.8486
15.9468
15.9625
15.9426
16.0033
15.8983
15.8191
15.9097
15.8403
15.9788
15.9162
15.8589
16.124
15.8215
16.0322
15.9394
15.9987
16.0959
15.7466
15.9081
15.9999
15.8775
15.7475
16.012
16.0301
16.0605
15.8155
15.8936
15.8359
15.8746
15.9092
15.9345
15.9961
16.0763
16.0058
15.8268
15.9475
15.7746
16.0164
15.9594
15.7448
15.8496
15.9971
16.0468
15.9807
16.0599
16.0914
16.0545
15.9572
16.1768
15.9608
15.9128
16.0377
15.7214
15.9102
15.9429
15.852
16.0208
15.8084
15.8452
15.8491
15.8954
15.9208
15.9173
15.8966
16.0114
15.8132
16.0629
15.8456
15.9063
15.8815
15.7738
15.8167
15.7899
15.9574
15.9395
15.9106
15.7929
15.7557
15.7847
15.9048
15.9019
15.9771
15.8895
16.1295
15.9634
15.8634
15.8727
16.0158
15.9964
16.1463
15.92
15.9758
15.9279
15.8338
15.9868
15.844
15.9494
15.9827
15.9444
15.9357
15.8005
15.9872
15.9065
15.9771
15.8245
15.8558
15.8294
15.9963
15.8812
15.9406
15.8386
15.807
15.9052
15.8799
15.9441
15.748
15.8306
15.8464
15.9502
15.8844
16.0248
15.5792
16.0297
15.9375
15.9742
16.0323
15.8113
15.8849
15.9626
16.0188
15.8668
15.963
15.9807
15.8476
15.8699
16.0225
15.7498
15.9858
15.8965
15.7667
15.852
15.8249
15.9384
15.8629
16.0729
15.9316
15.9098
16.0073
15.8351
15.9332
16.0842
15.8517
15.9658
15.9704
15.8889
15.9716
15.9116
16.0187
15.8867
15.9018
16.0699
15.8473
15.8771
15.8724
15.839
15.7656
16.0814
15.781
16.07
15.8936
15.8109
15.8131
15.8798
15.9141
16.0613
15.8881
16.0659
15.8753
15.798
15.8951
16.0007
15.6804
15.9906
15.9843
15.9331
15.9991
16.0786
15.954
15.9343
16.0477
15.8904
15.7824
15.6372
15.8409
16.039
15.8024
15.9626
16.0371
16.0074
15.9506
16.1592
15.8028
15.8253
15.8975
15.8656
15.9812
15.7907
15.9418
15.8494
15.9136
15.7813
15.991
16.044
15.8831
15.9389
15.8879
16.0076
15.9034
16.0356
15.8696
15.9228
15.8946
16.0725
15.8723
16.0531
16.0907
15.9849
15.8465
16.1174
15.8304
15.8619
16.0313
15.6962
15.8334
15.7773
15.9445
15.9638
15.8471
16.0458
15.826
16.0111
15.7632
16.0811
15.9707
15.76
16.0639
15.7863
15.7032
15.9702
16.1014
16.0331
15.7316
15.9016
15.9139
16.0439
15.9061
15.9604
16.0043
15.9428
15.8792
15.7858
15.854
16.0653
15.7786
15.9403
15.8526
16.1127
15.8797
15.8553
15.9885
15.98
15.9427
15.7087
16.1496
16.0677
15.9121
15.9628
15.8247
15.7647
16.0073
15.8747
16.0213
15.9049
16.0253
15.9295
16.1266
15.9726
15.8643
15.9289
15.9291
15.9924
15.9202
15.9105
16.0405
16.0413
15.8798
15.9831
15.7166
16.0849
15.8501
15.8969
15.8693
15.9013
15.7792
15.8632
15.7289
15.971
15.9371
15.9481
15.8357
15.8129
16.0392
16.0097
15.7279
15.9922
16.0577
15.948
15.8942
15.884
15.9464
15.969
15.9433
15.9064
15.799
15.9295
15.7471
16.033
15.8618
15.8568
15.899
15.9502
15.931
15.9143
15.9123
15.9936
15.8991
16.0696
16.0361
15.8866
15.9031
16.1574
15.9252
15.8922
15.9244
15.9487
15.769
15.9084
15.8191
15.8673
16.0799
15.8871
15.9504
15.8754
15.7692
15.921
15.9833
15.8881
16.0545
15.9824
16.1378
15.8959
15.9338
15.9108
16.1229
15.8028
15.9904
16.1006
15.8033
15.9022
16.0582
16.0551
15.7983
15.9481
16.0277
15.8824
16.0795
15.9928
15.99
15.9475
16.0542
15.865
16.0459
15.9688
15.9725
15.8185
15.852
15.9523
16.0656
15.9424
16.0419
15.9742
15.8662
16.085
15.8456
16.0004
15.8411
15.9109
15.7738
15.7572
15.8772
15.8717
15.8261
15.8431
15.7173
15.999
15.9926
15.7079
15.9796
15.8337
15.8207
15.7872
15.9134
15.9686
16.1215
15.8124
15.8076
15.9332
15.8793
15.8114
15.6532
15.8944
15.7968
15.9062
15.9499
16.1064
15.8039
15.8703
15.7764
15.8221
16.0575
15.8911
15.9098
16.1133
15.7887
15.987
16.0765
15.9654
15.9468
15.9692
15.8655
15.8757
15.9662
15.8501
15.9545
16.1192
15.9756
15.9054
15.8511
15.8666
16.1508
15.8802
15.952
15.9487
15.9958
16.1366
16.0282
15.9747
15.846
15.909
15.991
15.9428
15.8868
15.8203
16.0182
16.1838
15.883
15.8161
15.8117
15.7935
15.8663
15.8698
15.9153
15.8921
15.877
15.8994
15.902
15.8445
15.8291
15.9107
15.9149
15.9231
15.8406
15.898
15.9047
15.7319
15.876
15.9694
15.8988
16.0581
16.0255
16.0654
16.0121
15.9152
15.8531
15.8328
15.7702
15.8753
15.7994
15.9076
15.9296
16.0772
15.85
16.0759
16.0198
15.7623
15.9447
15.9123
15.7861
15.9387
15.9612
15.862
16.1991
15.8671
16.0085
16.0677
15.8288
15.8896
16.1659
15.782
15.9183
15.8525
16.0561
15.7444
15.8854
16.092
15.9846
16.069
15.9728
15.9754
16.0431
15.8484
15.9604
15.799
15.9173
16.0119
15.8668
16.0117
15.8347
16.0148
15.8286
15.8436
15.9011
15.9247
16.0588
15.9516
15.816
15.7793
15.8568
16.0323
15.981
15.832
15.9889
15.9893
15.953
15.7143
16.013
15.8935
15.9925
16.0094
15.8424
16.1134
15.885
15.949
15.8531
16.0543
15.9917
16.1898
15.8568
15.7779
15.7611
15.7699
16.098
15.8566
15.9008
15.9043
15.9747
15.7853
15.8606
15.7899
15.9665
15.9357
15.9403
16.0361
16.075
16.0041
15.8477
16.0074
16.0291
15.7527
15.9931
16.1012
15.9826
15.8193
15.8837
15.7742
16.0429
16.1472
15.9095
16.0782
15.9395
15.907
15.9298
15.7482
16.0368
16.0307
15.9653
16.0743
15.9875
15.9289
15.8636
15.9984
15.8085
16.0161
15.7844
15.8072
16.1566
15.8112
15.9833
15.9689
15.8653
15.877
15.8412
15.8155
15.9856
16.0202
15.7911
16.036
16.0231
15.8792
16.1687
15.8947
15.9067
15.8755
15.9336
15.814
15.8332
15.9468
16.003
15.9957
15.9462
15.7696
16.1644
15.9677
15.7807
15.9204
15.8142
16.0099
16.075
15.7448
15.9025
15.6975
16.0101
15.9876
15.9634
15.8435
15.9394
15.7201
15.8335
15.7346
15.8089
15.7996
15.9162
16.0117
15.8739
15.7439
15.8861
15.9623
15.8614
16.1485
15.9473
16.0812
16.1316
15.7853
15.892
15.9337
15.9833
15.7892
15.8697
15.9942
15.9745
16.1364
15.9048
16.0052
15.8081
15.9643
15.7452
15.8613
16.0402
15.8969
15.9651
15.7775
15.9701
15.8459
15.8073
15.9126
16.0235
15.7889
15.7921
15.8016
15.9372
15.9031
15.8761
15.9467
16.1143
15.8738
16.0889
15.8663
15.84
15.9194
16.0244
15.9067
16.0791
15.8996
15.8262
16.0714
16.0616
16.1433
15.9816
15.8189
15.8364
16.0625
15.8521
15.759
15.883
15.8169
15.9834
15.914
15.7964
15.9119
16.1232
16.1234
15.8588
15.9116
15.8606
15.8297
15.8171
15.854
15.9222
15.9975
15.8763
16.1174
15.9192
16.081
15.9656
15.9352
15.995
15.8358
15.7545
15.9791
15.8968
16.1239
15.8734
16.0926
15.8184
16.054
15.6753
15.8915
15.9433
15.8313
15.8693
16.1061
15.703
15.8767
15.9468
15.9657
16.0748
15.8374
15.9106
15.9575
16.0082
16.0912
15.9885
15.9749
16.0333
15.9132
15.9566
15.7899
16.0886
15.7161
15.9791
15.9264
15.962
15.8863
15.9099
15.89
15.9441
16.0115
16.0966
15.9394
16.1123
15.9396
15.9616
15.8556
15.9076
15.7565
15.7536
15.8276
15.9786
15.7753
15.9633
15.8117
15.9377
15.898
15.9097
16.0903
16.0786
15.7095
16.1189
16.0626
15.9905
16.0296
15.9592
15.9294
15.9252
16.0153
15.9242
15.9212
15.6622
15.8788
15.8981
15.9897
15.8887
15.781
15.8319
15.8426
15.811
15.9938
16.0871
15.8553
15.7802
15.8661
15.9507
15.99
15.8523
15.9005
15.9072
15.9891
15.8511
16.0682
15.829
15.7661
15.9508
15.9508
16.0881
15.9266
16.0341
15.9594
15.77
15.8503
15.9071
16.0047
15.7881
15.9508
15.8823
15.9644
15.9944
16.1049
15.8074
16.037
16.1449
15.9998
15.8457
16.0222
15.9136
15.8942
15.9926
15.9105
15.7801
16.0133
15.735
15.894
15.8889
15.9418
16.0482
15.9687
15.9282
15.9272
15.8729
15.867
15.8813
15.9957
15.8333
15.9041
15.733
15.8283
15.7689
16.0203
15.892
15.8982
15.8503
15.9763
15.9197
15.8665
15.7187
16.0971
15.8642
15.8715
15.8823
15.9845
15.9996
15.7787
15.8775
15.5971
16.1926
15.9054
15.8885
15.9959
16.0605
15.7976
15.9378
15.7147
16.2052
15.9559
16.0131
15.9587
15.9372
15.6421
15.888
15.8859
15.8868
16.0425
15.9841
16.0327
15.9486
15.7953
15.9172
16.0482
15.8123
15.8758
16.1551
15.8367
15.8338
15.8498
15.9425
15.8941
15.6789
15.9861
16.1142
15.8903
15.8474
15.8279
15.8675
15.9125
15.7949
15.9346
16.0086
15.8068
15.8718
15.9726
15.9189
15.883
15.9169
15.8124
15.8103
16.0777
16.0325
15.9944
15.8826
16.0428
15.9947
15.9963
16.0906
15.8706
15.8693
15.7934
15.887
16.1025
15.9601
15.9381
15.8638
15.9785
15.9526
16.0173
15.85
15.9596
16.0555
15.776
15.8102
15.5877
15.826
15.7986
15.8631
16.1077
15.8226
15.9023
16.0963
15.7246
15.8658
15.9367
15.9226
15.9984
16.0955
15.8687
15.9564
15.9031
15.9805
15.9621
15.8716
15.7952
15.9152
15.9558
16.1919
15.9236
16.03
15.8796
15.8762
15.7555
15.8055
16.0097
15.8253
15.9371
15.7363
15.84
16.02
16.0448
16.0317
16.0102
16.1289
16.0277
15.7647
15.8893
15.8777
16.0413
16.0465
15.6693
16.0635
15.8342
15.9743
15.8393
15.866
15.9315
15.8171
15.8034
15.9664
15.9793
15.8975
16.017
15.8742
15.9774
16.0544
15.8609
15.7672
15.9009
15.966
15.94
15.8395
16.0114
16.1262
15.9343
15.9686
15.9658
15.9871
16.0138
15.9331
15.9153
15.8882
15.8977
15.885
15.925
15.938
16.0635
15.7535
15.9096
15.9742
15.9564
15.8216
15.7196
15.8725
15.9728
15.9498
15.8354
16.1926
15.9541
15.8684
15.9252
15.8792
15.5561
16.065
15.829
15.7422
15.716
16.0382
15.944
15.9435
15.8491
15.8255
15.919
16.0189
15.9003
15.9771
15.8588
15.9028
15.8955
15.8694
15.8466
15.9897
15.7954
15.9047
15.9585
16.0833
15.901
15.7048
15.8739
15.9981
15.9714
15.8518
15.8578
15.9393
16.0424
15.9581
16.0603
15.7107
15.9382
16.0155
15.9923
15.9495
15.98
16.0024
15.8805
15.9549
16.0706
16.1064
15.8953
15.8683
15.8517
15.9183
15.8754
15.9529
15.705
16.2923
15.9288
16.0458
15.9198
16.0217
15.7973
15.7469
16.1201
16.1061
15.9702
15.8564
16.0917
15.9592
15.6978
15.7807
15.8326
15.9208
16.1585
15.9868
16.0822
15.7791
15.7943
15.7694
15.9234
16.0936
15.9965
16.1745
16.024
15.9531
15.8867
15.8522
15.878
15.9156
15.8344
15.9894
16.1525
15.7677
15.9764
15.8667
15.8413
15.8478
15.9392
15.7544
16.1019
15.8439
15.9655
16.0461
15.7688
16.0603
15.7734
15.9739
15.8862
15.9691
16.0018
15.8788
15.8491
15.9314
15.7478
16.0463
15.8889
15.8808
16.0048
16.1875
15.8238
16.0627
15.9999
15.9941
15.867
15.882
15.9908
15.8718
15.8936
15.8808
15.9721
16.0013
15.7913
15.8431
15.8699
15.8936
15.7892
15.8006
16.0111
15.9635
16.0185
15.7925
15.9869
15.8112
15.8102
15.9898
16.0864
15.8112
15.7504
15.9668
15.8872
16.0305
15.9944
16.0489
15.9077
15.859
15.8986
15.9675
16.0189
15.8457
16.1709
16.0552
15.8615
15.7976
15.8267
16.099
15.9065
16.0356
15.7507
15.8303
15.9049
15.9914
15.9931
15.7483
15.8631
15.9849
15.8986
15.9709
16.102
15.9721
15.9867
16.2027
15.8329
15.8013
15.838
15.9666
15.7675
15.8516
16.1254
15.902
16.105
15.8337
15.7785
15.8034
15.9688
15.9752
15.7233
15.8459
15.8512
15.8419
15.9885
15.9158
15.9727
15.7579
15.8797
15.8083
15.9754
15.9567
15.8844
15.8286
15.9504
15.8037
16.0119
15.9096
15.9338
16.0885
15.7054
15.9276
15.8726
15.8311
15.8333
16.0482
15.872
15.8987
15.9116
15.9979
15.9993
15.8616
15.8538
15.7828
15.9018
15.978
16.085
15.9623
16.05
15.7993
15.768
15.832
16.1128
15.9486
15.9013
15.9154
15.774
15.8801
15.9387
15.9434
16.1973
15.8428
16.1477
15.8874
16.1667
15.7958
15.849
16.1296
15.9341
15.8121
15.9277
15.9969
15.8979
15.9405
15.8374
16.0461
15.7196
15.8694
16.0731
15.8826
16.0366
16.0388
15.8902
15.9156
15.9638
15.7579
15.7853
15.8842
16.0136
16.0878
15.7836
15.93
16.0851
15.9923
15.9011
15.7996
16.0604
15.8466
15.6852
15.8847
16.1402
16.1126
15.9305
16.0417
15.9987
15.8246
15.9846
15.8481
15.8053
15.8763
15.9868
15.9311
15.7937
15.9372
16.0055
15.8866
16.0695
15.9649
15.9561
15.661
15.9467
16.1073
15.8757
15.8614
16.0079
15.7095
15.8963
15.9615
15.8747
15.8777
15.9538
16.0584
15.8667
15.7886
15.936
15.8248
15.8808
15.8739
15.9033
15.9212
15.7862
16.0826
16.003
16.0105
15.9521
16.0487
15.9136
16.0349
15.8781
15.9815
15.8118
15.6843
15.9567
15.9684
15.8662
15.8747
15.887
15.9312
15.7888
15.8802
15.9563
15.756
15.7918
15.7339
15.8345
15.732
15.9901
16.0296
15.9718
15.8415
15.9178
15.8811
15.868
15.9661
16.0025
16.0091
16.01
15.9277
15.9647
15.9623
15.8064
15.8949
15.9072
16.0439
15.9889
16.072
15.823
15.6637
16.1698
15.9504
15.9247
15.8562
16.1263
16.0513
15.9155
16.1872
15.7658
15.9259
15.8038
15.9209
15.965
15.8959
15.9118
15.7613
15.9465
15.8817
15.9516
15.9319
16.0224
15.7559
15.8512
16.0721
15.8721
16.0892
15.9256
16.0744
15.7587
16.015
15.8604
15.9866
15.7227
16.0929
15.7382
15.8376
16.085
16.0762
15.75
15.755
15.8363
15.9031
16.0009
15.9225
15.8964
16.0371
15.9958
15.7389
15.7551
15.7338
15.7452
16.0364
16.0567
15.8175
15.8509
15.9734
15.8778
15.97
15.9869
15.7605
15.8087
16.0172
15.9543
15.9665
15.9093
15.9493
15.7648
16.0092
15.9571
15.985
15.9905
15.8792
15.963
16.0147
16.0768
15.9018
15.9594
15.7992
15.9911
15.8185
16.0826
16.0544
15.9125
15.9597
15.8053
16.1374
15.9106
15.9224
15.9297
15.9622
15.9915
15.708
16.1829
15.8937
15.9175
15.9549
15.9023
15.8298
16.0577
15.9383
16.0513
15.6343
15.8047
16.2388
15.8958
16.0597
15.8093
15.8998
16.0541
15.9125
15.7199
15.8769
15.917
16.0237
15.7884
16.0698
15.8579
15.9784
15.9651
15.8277
16.2246
16.1498
15.9732
16.0014
15.7042
15.8629
15.7948
15.8164
15.8572
15.9544
15.8602
15.8804
15.8956
15.8342
15.9797
15.839
15.8625
16.0983
15.929
15.9021
16.1694
15.8212
15.8549
15.8445
15.9074
15.7209
15.9659
15.8827
15.878
16.0569
15.7145
15.8153
15.916
15.9085
15.8238
15.9467
16.1935
16.1563
15.8451
15.9742
15.8954
15.838
15.9039
16.0283
15.8781
15.9626
15.9114
16.0519
16.0228
15.9181
16.0091
16.084
15.9361
15.9241
15.9283
15.9435
16.0569
15.8903
15.9087
16.0326
15.904
15.7695
16.1195
15.9221
16.0465
16.0664
15.8986
16.1355
15.8834
16.0519
15.8457
15.8875
16.0302
15.8483
15.8072
16.3055
15.9021
15.9181
16.1542
15.9912
15.9118
16.0462
15.9585
15.9772
15.9897
15.9468
16.0317
16.118
15.9624
16.0971
15.98
16.0608
16.1188
15.7703
15.8487
15.8879
15.9395
16.1612
15.8776
15.9333
15.9606
15.9767
16.1007
15.995
15.8966
15.884
15.9128
16.1592
15.9015
16.0639
15.8107
15.7615
15.8751
15.6524
15.72
15.9159
15.6929
15.7661
15.8458
16.0635
16.0601
15.7722
16.0349
15.962
15.8538
15.868
15.9011
16.0262
16.0103
15.7915
16.1026
16.0156
16.0383
15.8093
16.1011
15.9648
16.1573
15.9378
15.8622
16.1538
16.1767
15.7524
15.8049
15.9738
15.843
15.8709
15.8721
16.0623
16.0043
15.6982
15.8826
16.135
15.8833
15.8728
15.7574
15.7993
15.6662
15.8235
15.9161
15.8518
15.5817
15.8103
15.9788
15.8951
15.8205
16.0661
15.8907
15.9641
15.8269
16.0005
16.0076
15.8208
15.7677
16.0051
15.8135
15.9572
15.9301
15.8446
15.8863
16.0254
15.9196
15.8909
16.0163
15.8157
15.7938
15.823
15.8515
15.8596
15.6801
15.9822
15.8262
16.0312
15.9869
15.9041
15.8794
15.8878
15.9116
15.7808
15.9239
15.8245
15.9684
15.8993
16.0468
15.9551
16.0921
15.9391
15.7936
15.9357
16.0873
15.956
15.8893
15.8542
15.8127
15.9507
15.7882
16.0527
15.9884
15.9214
16.1029
15.8268
15.9315
15.9443
15.8382
15.7947
15.9337
15.884
15.8216
16.1012
15.9261
15.8609
15.8071
15.9361
15.9195
16.0305
15.768
15.975
15.9362
15.7513
15.778
15.7747
16.1934
15.8626
16.1294
15.9165
15.7324
16.0016
16.0276
15.9029
15.8548
15.9236
15.8168
15.8112
15.8393
15.6986
16.0459
15.9673
16.0043
15.981
15.8545
15.8934
15.8924
15.9227
15.9718
16.0864
15.8713
15.7559
15.8136
15.8761
15.9031
15.8189
15.9874
15.8868
15.8822
16.1215
15.6679
15.9794
15.8765
15.7796
15.825
15.7619
15.9942
16.1169
15.9661
15.9767
15.7781
16.0231
15.6986
16.0347
15.6921
15.9253
15.8325
15.9109
15.9547
15.8154
15.8893
15.983
15.9296
15.9813
16.0097
15.8852
16.0019
15.8343
15.8436
16.0703
15.8819
15.8922
15.8133
15.6849
16.1302
15.8373
15.8079
15.9434
15.8694
15.8438
15.8313
16.019
16.0795
15.9169
15.8963
15.9747
15.9227
15.8678
16.0866
15.7607
15.8489
15.9269
15.835
16.0283
15.8355
15.946
15.9114
15.8959
15.818
15.9658
15.9519
15.8455
15.9149
15.7693
15.7157
15.9731
16.0506
15.7357
16.193
16.0313
15.9013
15.8845
15.9649
15.9181
16.0506
15.9907
16.0703
15.8575
15.8791
15.8775
16.0311
16.025
15.9502
15.8568
16.1417
15.9457
15.8397
15.9431
15.9556
15.7933
15.8821
16.0984
15.8426
16.058
15.7932
15.9413
16.0302
16.1032
16.063
15.8689
15.8679
15.8426
15.9922
15.965
15.8533
15.866
15.899
15.9313
15.8682
15.9359
15.7703
15.965
15.7966
15.8807
15.9157
16.0327
16.1653
15.998
15.9116
16.0125
15.8228
15.9707
15.995
15.9466
15.84
16.0421
15.7907
15.9637
15.9722
15.9389
16.0173
16.1244
15.9459
16.0036
15.7816
15.9215
15.9625
15.9569
15.9056
16.0238
15.9368
15.9558
15.8572
15.9664
16.0658
15.9595
15.726
15.8882
15.9367
16.1027
15.9009
16.0824
16.0121
15.898
16.0477
15.827
15.7376
16.059
15.9749
15.956
15.8235
15.9325
15.9574
15.953
15.9922
15.8196
15.9171
15.9263
15.7297
15.9314
15.8739
16.0388
15.969
16.2577
15.7973
15.7576
15.7855
15.903
15.9798
15.9275
15.9804
15.8585
15.8895
16.0009
15.9602
15.9537
15.8675
15.9078
15.9843
16.0178
15.8573
15.8754
15.9227
15.8555
15.8056
15.9876
15.8813
15.9201
15.9674
15.9936
16.008
15.9137
16.0206
15.9499
16.096
15.9696
15.7756
15.8622
15.8513
15.7258
16.129
15.8122
15.9524
15.8294
15.979
15.9182
15.7296
15.93
15.8257
15.854
15.9595
15.96
16.0625
15.9768
15.845
15.9303
15.8563
16.007
15.9509
15.7756
15.926
16.1974
16.0693
16.0383
15.8812
15.9621
15.9142
15.7583
15.7536
16.0348
15.8232
15.8038
15.7678
15.9547
15.916
15.9252
16.0814
15.7513
16.0008
15.8941
15.9105
16.0247
15.8888
15.8386
16.0559
15.8531
16.1476
15.856
15.802
15.8783
15.9922
16.0223
15.8867
15.7833
15.8972
15.8207
15.8321
15.9225
15.9121
15.9085
15.9353
15.8857
15.8548
15.9702
15.9055
15.9084
15.8228
16.1988
15.7931
15.6171
15.9272
15.9115
15.791
15.8237
16.0058
15.7967
15.9031
15.974
15.9146
16.0551
15.9195
15.7712
16.0205
16.0505
15.723
15.9063
15.8647
15.9803
15.853
15.9557
15.8716
16.063
15.9959
15.9404
15.888
15.635
15.9321
15.9782
15.8433
15.8596
15.997
15.8656
15.8326
15.9446
16.0343
16.0012
16.0059
15.8447
16.2401
15.8281
15.9047
15.8997
15.9188
15.9174
15.8798
16.1958
15.8685
15.821
15.8635
15.8707
15.8745
15.7794
16.0295
15.7722
15.7878
15.9926
16.0188
15.9599
15.9742
15.9586
15.8704
15.8254
15.9195
15.9582
15.8482
15.5364
15.9297
15.9279
15.9088
16.0098
15.9176
15.7972
15.9032
16.1557
16.1475
15.95
15.9399
16.0367
15.9257
15.9995
15.9151
15.8841
15.9552
15.8975
15.8271
16.0515
15.982
15.9138
15.9561
15.9796
15.7959
15.7944
15.8434
15.9291
15.8699
15.8553
15.8581
15.9458
15.8334
16.0284
15.8336
15.9116
16.1131
15.9416
15.9538
15.8752
15.9869
16.0488
15.8828
15.8535
15.8829
15.973
15.91
15.9113
15.948
15.8928
15.8645
15.9251
15.9186
15.8671
15.8513
15.9275
16.0143
16.0041
16.1297
15.8766
16.0243
15.8225
15.7981
16.0102
16.0658
16.0393
15.7124
15.9052
16.0388
15.9016
16.0692
15.8512
15.7974
15.7332
15.7616
15.824
15.8364
15.9171
15.8283
16.0656
16.0267
16.1166
16.0865
15.992
15.9904
15.9337
15.9144
16.029
15.992
16.0079
15.8998
15.9029
16.0507
15.9629
15.9804
15.9474
15.6935
16.0093
16.022
16.0857
15.7261
16.002
15.8674
15.9852
16.0725
15.8105
15.8305
15.766
15.872
15.8009
15.9221
16.0627
15.7518
16.013
15.9906
16.1166
15.8645
16.0301
15.9382
16.0596
16.0484
16.0688
15.721
15.8642
15.7506
15.7748
15.9274
15.9852
16.0992
15.9258
16.1277
15.9314
15.8184
15.8814
16.0551
15.9023
15.8738
16.0896
15.8448
15.7568
15.8802
15.9123
15.9571
15.8053
15.9619
15.9507
15.9112
16.0185
15.9098
15.9931
15.8317
15.9081
15.7932
15.9644
15.9255
15.8658
15.9712
15.897
16.2347
15.9161
15.875
15.7413
15.9128
15.9888
15.9493
15.9218
15.9644
15.8347
15.8948
16.1838
15.7997
15.9589
15.8128
16.0792
15.9547
16.1016
15.8441
15.914
15.9517
15.9965
16.0315
15.79
15.8093
15.909
16.023
15.6647
15.9739
15.9192
15.6302
15.9097
15.8886
15.8534
15.7983
15.8734
15.967
15.9505
15.7598
15.9266
15.9642
16.1525
15.883
15.8237
15.8111
16.0491
15.9808
15.8961
15.9789
16.0011
15.9551
15.9004
15.6604
15.9532
15.8852
15.9697
15.875
15.8251
16.0291
15.9534
15.857
16.002
15.9122
16.1777
15.9389
15.9266
15.8424
15.8459
15.8997
15.9907
15.8182
15.9127
16.152
15.826
15.8914
15.8649
15.9396
15.882
15.8044
15.934
15.9404
15.9063
15.9267
16.0502
15.8415
16.0288
16.0697
15.9775
15.6753
15.8091
15.9439
15.9263
15.8843
15.9737
15.997
15.8058
15.8876
15.9825
16.093
15.9941
15.838
15.8939
15.9358
15.9683
15.9109
16.0408
15.6892
15.8634
15.7083
15.9061
15.9131
15.7947
15.9744
16.1594
15.9126
15.9578
15.7957
16.0152
15.958
16.0329
16.1079
15.9376
15.8316
15.9511
15.7859
15.75
15.6645
15.8676
15.8823
15.917
15.8669
15.848
16.0012
15.9074
16.0646
15.9832
15.8657
15.9558
16.0423
15.8891
15.8434
15.9136
16.0701
15.9106
15.8852
16.0095
16.0082
15.8676
15.7422
15.8254
16.0067
15.9447
16.0817
15.9665
15.6656
15.9879
15.9013
15.8687
15.9847
16.0245
15.8763
15.7081
16.0975
16.0228
15.9666
15.8199
15.8284
15.9555
15.8927
15.9062
15.9602
15.902
15.8363
15.7406
15.8862
15.9643
15.9413
16.1469
15.9308
16.0227
16.0016
16.0433
16.0145
15.7389
15.7499
15.8393
15.9702
16.0185
16.0354
15.9285
15.9608
15.9376
15.8761
15.7319
15.9978
15.9359
15.9325
16.0272
16.1151
15.7685
15.9403
15.7324
15.8538
16.0382
16.0078
15.8304
15.9351
15.7589
15.8537
16.1086
16.0094
16.1119
15.9631
15.9587
15.9893
16.0603
15.8826
15.7207
15.8985
16.0629
15.9409
16.0886
15.6982
15.9226
15.8817
15.9622
15.9654
15.9175
15.9574
15.938
15.9008
15.9453
16.1264
15.9324
15.7395
15.8499
15.8403
16.0754
15.9191
15.989
15.92
15.9365
15.9982
16.0106
15.7639
15.8619
16.0272
15.9162
15.8823
15.9905
15.8808
16.046
16.1193
15.8221
15.9092
15.9586
16.1603
16.0942
15.9004
16.0304
15.9578
15.7941
16.0088
15.9092
16.0065
15.9812
15.8705
15.6337
15.8479
15.9825
16.0548
15.7306
15.9983
15.7716
15.9128
15.9048
15.9696
16.0199
16.0248
16.0069
15.7239
15.9675
15.7476
15.9735
15.7935
15.7654
16.0674
16.0537
15.9885
15.9489
15.9207
15.8172
15.9321
16.0018
16.0778
15.7831
15.9714
15.8805
15.983
16.0159
15.9028
15.8007
15.9257
15.9938
15.9835
16.0602
15.8978
15.9359
16.0968
15.7754
15.9759
15.9272
15.8099
15.9357
15.8961
15.9162
15.955
15.9627
16.0837
15.8917
15.9353
15.8705
16.0882
15.8204
15.9382
16.0332
15.854
16.0179
16.0203
15.8503
15.862
16.2087
15.7928
16.04
16.0796
15.7853
15.7879
15.8296
15.8667
15.9703
15.7542
15.9289
15.8498
15.9852
15.8384
16.0941
15.9945
16.0109
16.017
15.8236
15.9783
15.8459
15.972
15.8654
15.8316
15.82
16.0774
15.8913
15.8951
15.8192
15.8513
15.9937
15.9388
15.9261
15.9593
15.9437
15.8612
15.934
15.7353
15.8848
15.9616
15.8828
16.0481
15.816
15.6453
15.7455
15.6621
15.7741
15.8542
15.8139
15.9879
15.8538
15.8521
15.8618
15.9991
16.0044
15.7808
15.9888
15.9641
15.8874
15.9515
15.9628
15.7154
15.9033
15.8443
15.9395
15.8775
15.8583
15.6749
15.9794
15.9396
15.9199
15.8267
16.0275
15.9712
15.9848
16.0872
16.0374
15.8446
15.9937
15.916
15.8896
15.7505
15.8753
15.9366
15.9301
15.9045
15.8733
15.8226
15.89
15.8944
15.9222
15.8494
15.8731
15.9801
15.9883
15.8609
15.9138
16.0153
15.9078
15.9082
15.8706
16.1103
16.057
15.8405
15.8526
16.1534
16.0177
16.0448
15.9412
15.844
15.7879
15.9604
15.9881
15.9277
15.8836
15.7531
15.7197
15.8271
16.083
15.7488
15.8049
16.0639
15.8188
16.0802
15.7861
15.9747
16.0185
15.9611
15.8776
15.8438
16.0814
15.8954
15.8887
15.7981
15.8776
15.99
16.0043
15.9443
16.076
16.0369
16.1472
15.7953
15.9715
16.0911
15.824
15.8534
15.8494
15.7595
15.9971
16.0504
16.1637
15.851
15.9084
16.0797
15.8663
15.7883
15.7729
15.8507
16.0402
16.0056
15.9356
15.9995
15.8373
16.0965
15.8671
16.0858
15.9321
15.7252
15.9925
16.1931
15.831
15.8863
15.8485
16.1203
15.9478
15.9132
15.896
15.9358
15.8183
15.9741
15.9216
15.6678
15.9213
16.0028
15.8413
15.9791
15.8049
15.7429
16.0569
15.9613
15.9677
15.9554
16.1495
16.0096
15.8868
15.7044
15.9137
15.9962
15.894
15.9478
15.9464
15.8755
16.014
16.1072
15.9407
15.796
15.7868
15.9007
16.0209
15.9854
16.0118
15.6964
15.8136
16.0074
15.8681
15.8278
15.7588
16.0534
15.9282
16.0092
15.9601
15.9348
15.9791
15.8426
16.0661
15.8357
15.8048
15.912
15.8777
15.9746
15.9164
15.868
15.9264
15.9372
15.9288
15.9275
16
15.7753
15.9292
15.8332
15.8187
16.0772
15.8032
15.8074
15.9349
16.1013
16.0439
15.9791
15.7075
15.9539
15.8517
16.0988
15.9367
15.9907
15.9549
15.6301
15.902
15.9007
15.9568
15.9522
15.7919
15.9253
15.8192
15.9257
15.8702
15.8754
15.9508
15.8542
16.1668
15.8186
15.8841
15.9977
15.7585
15.8197
15.8441
15.8642
15.9676
15.7129
15.8539
15.8821
16.1142
15.9145
15.9723
15.7389
15.8214
15.9722
15.794
15.8332
15.769
15.8585
15.8643
15.9931
15.9983
15.9571
15.9437
15.7516
16.0301
15.8348
15.9333
15.9976
15.8075
16.1283
15.8202
16.1478
15.9867
15.9261
15.8595
15.6652
15.8946
15.9488
15.9079
16.046
16.0242
15.8407
16.0804
15.7357
15.9552
15.8636
15.944
15.872
15.998
15.9358
15.7263
16.0454
15.8815
15.9409
16.1959
15.8207
16.0083
16.1055
16.0963
15.7472
15.8932
15.9519
15.8406
15.9068
15.7396
15.9213
16.0553
15.8814
15.7702
16.0396
15.7953
15.8899
15.7797
15.8603
15.8818
15.9525
16.0931
15.905
16.0862
15.8086
16.0303
16.1183
16.0007
16.154
15.9167
16.0757
15.9264
15.8947
15.8021
15.8765
15.8698
15.9783
15.8247
16.0081
15.98
15.9903
15.946
15.9212
15.914
15.9543
16.0922
15.844
15.9149
15.8612
16.0066
16.1237
16.0108
15.8063
15.9462
16.1513
15.985
16.183
16.1483
16.196
15.9085
16.0403
15.9358
15.945
15.8102
15.8159
15.7976
15.9428
16.0097
15.8406
15.8435
15.9995
15.8556
16.0379
15.8341
15.9023
15.8125
15.8488
16.0471
16.1272
16.0126
15.771
15.7807
16.0715
16.0056
15.7944
15.8303
15.8635
15.9709
15.9062
16.0872
16.0032
15.8674
15.9169
16.0366
15.6705
16.0459
16.0551
15.9573
16.1786
15.8978
15.9679
15.952
15.7893
15.7841
15.9155
15.8443
15.9493
15.8458
15.8335
15.8334
16.0638
15.9577
15.8337
15.6751
15.9084
15.805
15.6613
16.0188
15.9566
15.8704
15.7633
15.8812
15.8971
15.9162
15.7789
16.1503
15.9612
15.7994
15.8508
15.9892
15.941
15.8677
15.7575
15.8077
16.0342
16.0228
15.7821
15.8839
15.9826
15.7584
15.9828
16.0512
15.8455
15.9924
15.9487
15.8328
15.8537
15.9226
15.7465
15.8647
15.9739
15.9506
15.9989
15.8054
15.9053
16.0493
16.1308
15.94
15.9586
15.9412
15.7594
15.94
16.135
15.7587
15.9793
15.9068
15.7308
15.9319
16.0408
15.8202
15.7068
15.6744
15.9087
15.7709
16.0451
15.8754
15.8427
15.8589
15.7697
15.9559
15.9961
15.975
15.9374
16.0341
15.8637
15.8881
15.9395
15.9419
15.7355
15.9241
15.9091
15.8545
16.0893
16.0321
15.8129
15.7687
16.0605
15.9849
15.9222
15.903
15.8124
15.8503
15.9433
15.9746
15.8823
15.9797
15.9887
15.895
15.679
15.9324
15.9099
15.964
15.9014
15.9537
15.9495
15.8197
15.8656
15.6932
15.7109
16.1968
15.7471
15.8816
15.9011
15.7994
16.0034
16.0234
16.0023
15.8411
16.0048
16.0287
15.7876
16.0372
16.0431
15.975
15.8601
15.9195
16.2801
15.9092
15.9347
15.8558
15.8873
16.0112
16.0302
15.9835
15.9945
15.9396
16.0841
16.0849
15.8637
15.8178
15.8452
15.9754
15.9217
15.8213
15.8673
16.0299
15.9277
15.96
15.8146
16.1256
15.9726
15.8808
15.8705
15.814
15.8774
15.9122
15.8397
15.9938
15.7986
16.0925
16.0159
15.8751
16.1624
15.9616
15.9043
15.9329
15.8839
15.9048
16.0427
15.8898
15.8463
15.957
15.7255
16.0211
16.1135
15.9045
15.9669
15.8847
16.04
15.8644
16.0079
15.9448
15.7997
15.9707
15.8748
16.1896
15.9739
15.8685
15.9485
15.9043
15.8752
15.8397
15.9246
16.175
15.8522
15.9518
15.9583
15.8752
15.9665
15.9895
15.8977
15.7337
15.9356
15.8813
15.9209
15.9537
16.0534
15.9142
15.8371
15.7501
15.9999
15.9774
15.8734
15.9002
15.9798
15.7208
15.953
15.9124
15.8526
15.9357
16.1155
15.875
15.8534
15.8035
15.9736
16.0524
15.8529
15.8748
16.2098
15.9538
15.8585
16.0439
15.9363
15.9633
15.8118
15.7932
15.9648
15.9081
15.7882
15.7354
15.774
16.0278
15.8134
15.9537
15.6744
15.7043
16.1212
15.7881
15.8364
15.9045
16.0603
15.8175
16.1814
15.6986
16.1074
15.94
15.8533
15.7884
15.8046
15.878
16.0969
15.9156
15.812
15.9434
15.8161
16.0491
16.0031
16.1035
15.822
15.8873
15.8753
15.9496
15.9164
15.7321
15.8283
15.869
15.9172
15.9516
15.9463
15.8623
15.996
16.0388
15.929
15.9758
15.9555
15.9588
16.0164
15.847
15.7505
15.8166
15.7695
15.859
15.7653
15.9535
15.8361
15.6815
15.9335
15.9525
15.9642
16.0275
15.9546
16.0808
15.9592
15.7593
16.161
16.0532
15.7227
15.9051
15.8737
16.1078
15.9407
15.64
15.9793
15.9954
15.8645
15.8257
16.0068
15.6845
15.9347
15.8094
15.8951
16.1886
15.7672
15.9499
15.9627
15.9053
16.0027
15.9442
15.9356
16.0397
15.8206
15.8168
15.6949
15.9291
15.6513
15.8853
15.8796
15.9423
15.9693
15.7202
15.8938
15.9798
15.884
15.7839
15.978
15.9088
16.0713
15.949
15.9657
15.9794
16.2506
15.9352
15.8643
15.7045
15.828
15.9873
16.0058
15.8481
16.0071
15.8397
15.8802
15.7703
15.9517
15.9648
15.9048
15.9959
15.9065
15.7857
16.1659
16.0133
15.8785
15.9686
15.9168
15.9675
15.9129
16.1441
16.0268
16.0505
15.6951
16.0469
16.1324
15.9957
15.821
15.9191
15.797
16.0632
16.0104
15.7864
15.8999
15.9507
15.9532
16.0677
15.9063
16.0453
15.9589
15.9644
15.8844
15.899
15.8615
15.8844
15.8892
15.8615
15.9488
15.9304
15.8862
16.0768
16.0802
15.9472
16.0844
15.9201
15.6543
15.905
15.8069
16.178
15.9467
15.769
15.8462
15.963
15.912
15.9111
16.0081
15.8938
15.9263
15.8416
15.929
16.0989
15.8817
15.7852
15.9941
15.9459
15.9816
15.9432
15.7839
16.0086
15.8675
15.9683
15.874
15.8929
15.8047
15.9298
15.9734
15.8693
15.9214
15.9649
15.8758
15.8519
15.9998
16.2002
15.9864
15.906
15.8492
15.9903
15.9542
15.7925
16.0073
16.0553
15.8006
15.8811
16.0461
15.8594
16.0311
15.7936
15.9588
16.003
15.6815
15.9386
15.9787
15.7917
15.9178
15.8857
15.9585
15.8186
15.8992
15.9593
15.9567
15.9539
15.6966
15.851
15.7589
15.8973
16.1152
16.0955
15.8546
15.8614
15.7143
15.8637
15.7826
15.7951
15.8727
15.9684
15.9237
16.0121
15.9949
16.1315
15.8587
15.8245
16.054
16.0114
15.8801
15.9664
15.9347
15.8664
15.9006
16.0205
15.9872
15.7846
15.7876
15.9218
15.9521
15.874
15.8701
16.0498
15.8585
15.8614
15.903
15.9371
15.9322
15.8848
15.9914
15.9553
15.8104
16.0144
15.7825
16.0268
15.8831
15.8621
16.0011
16.0153
15.9526
16.0007
15.9251
15.9781
15.9821
15.8065
16.1668
15.8862
15.8166
16.0327
15.82
15.8329
15.9006
16.0118
15.9227
16.1218
15.9386
16.2173
15.8416
16.0723
16.0355
15.8642
15.8749
15.7706
15.8483
15.9804
15.8594
15.9942
15.9606
15.9337
15.9049
15.7359
15.7447
15.8631
15.8119
15.7454
15.8883
15.8928
15.8211
15.9399
15.8503
16.0028
15.8383
16.0054
15.7701
15.8419
15.8567
15.8161
15.7827
16.0584
15.7622
15.7677
15.9807
15.8231
15.9304
16.0113
15.9272
16.0492
16.045
16.0001
15.8511
15.9277
15.8987
15.9921
15.9898
15.6579
15.8952
15.8182
15.7077
16.0042
15.8757
16.0523
15.9454
15.9512
16.0875
15.8581
15.8832
16.1281
15.8595
15.898
15.8425
16.0321
15.9179
15.9735
16.004
15.8608
15.8971
15.7022
15.7507
15.9548
15.8862
15.892
15.82
15.8873
16.1294
16.0038
15.9284
15.8523
16.019
15.9775
15.8042
15.9795
15.8647
16.0985
16.0456
15.9731
15.7381
15.888
15.8525
15.7247
15.89
15.9406
15.9164
15.8046
15.8969
15.7852
16.0059
15.8949
15.8583
15.7856
15.9088
16.2033
15.8106
15.8751
15.8089
15.7801
16.039
15.9775
15.8164
15.9732
15.7129
16.0978
15.9061
15.9569
16.0754
15.9272
15.8567
15.9289
16.0699
15.9727
15.8307
15.9285
15.8461
15.9247
15.8729
15.9438
15.9776
15.8741
16.021
15.9521
15.8556
16.0493
15.7594
15.9195
15.9081
15.9051
16.0151
15.9537
15.8037
15.8836
15.979
15.8451
15.9896
15.9293
15.8519
15.9342
16.0195
16.0703
15.7588
15.8168
15.8029
15.7812
15.7445
16.0029
15.9519
15.7603
15.9649
15.7129
15.7208
15.9843
15.9771
16.0689
15.9739
15.9908
15.9974
16.1493
15.8634
15.8007
16.005
16.0325
15.8582
15.8719
15.9437
15.978
15.9897
16.0913
15.9819
15.9887
16.1123
16.0042
16.004
15.8178
16.1316
15.8952
15.7951
15.9596
15.954
16.0008
15.7662
15.817
15.7035
15.9296
16.0403
15.7895
16.0717
15.7955
15.9756
15.8694
15.7286
15.7785
15.846
16.0299
15.8111
16.0256
15.9788
15.9816
16.0907
15.858
15.969
15.8603
15.8758
15.9205
15.9396
16.0268
15.9427
15.8783
15.9295
15.9957
15.8192
15.648
15.8867
15.8294
15.8753
15.8893
15.8812
15.8366
15.9265
15.9443
15.7865
15.9662
15.8192
15.8631
15.8587
15.9973
15.8308
15.7067
15.9263
16.0314
15.8256
15.9402
15.8246
15.7052
15.9244
15.9295
15.9825
15.9444
16.0201
15.7209
15.9839
15.8434
15.7943
15.9605
16.0515
15.9178
15.9262
16.0661
15.8535
16.2409
15.8377
15.714
15.8064
15.8218
15.8952
15.9788
15.8645
15.8844
15.9835
15.991
15.9417
16.0942
15.9611
16.0329
16.019
15.8652
15.7629
15.8093
16.0558
16.0909
15.8876
15.7228
15.8963
15.9513
15.7885
16.0619
15.9698
15.8979
15.8677
15.9154
16.0707
15.9386
15.6911
15.9438
16.1257
15.9856
15.8745
15.9967
15.9688
15.7813
15.8489
15.9853
15.8819
15.8841
15.986
15.9292
15.9466
15.9092
15.9159
15.977
15.8235
15.7862
15.8556
15.8834
15.9377
15.8266
15.8077
15.9451
15.8222
16.1188
16.0923
15.847
15.9184
16.0031
16.0906
16.0087
15.8577
15.8468
15.9112
16.1364
15.7867
15.72
16.0624
16.0284
15.8982
16.0675
15.9634
15.8527
16.0463
15.8056
15.895
15.9285
15.8972
15.8836
15.8333
15.8904
15.8798
15.803
15.9651
16.0402
15.9768
15.8428
15.8367
16.0409
15.8387
15.8079
15.9128
16.0459
15.907
16.0125
15.8631
16.0035
15.8795
15.8259
15.7806
16.0574
15.818
16.1123
15.9177
16.2399
15.7184
15.8871
15.8195
15.863
16.0805
16.0643
16.0363
15.8758
16.036
15.8975
15.8954
15.991
15.8348
15.9204
15.8309
15.8766
16.1352
15.8586
15.8865
16.0125
16.2225
15.76
15.8878
15.8957
15.9273
15.9057
15.9707
15.9334
15.9696
15.8612
15.9194
16.0878
15.9073
15.9183
16.0527
16.17
15.9392
15.8422
15.8841
15.8067
15.9589
15.7498
16.1237
15.9366
15.9279
15.8767
15.8965
15.7974
15.7413
15.8914
16.04
16.0172
15.9134
15.8939
15.851
15.8561
15.9614
15.7257
16.0622
16.0159
15.875
16.0662
15.9168
15.7961
16.0713
15.9764
15.7532
15.8447
15.8393
15.9285
15.9554
15.8805
15.9271
15.9523
16.0082
15.8172
15.8842
15.9339
16.0784
15.8701
15.8728
15.958
16.0676
15.9239
16.008
15.9019
15.8205
15.9684
15.8192
15.9795
15.863
15.9677
16.11
15.9192
15.9317
15.7946
15.8591
16.0476
15.8052
15.7981
15.9174
15.9706
15.8998
15.843
16.094
15.7822
15.9073
15.9963
16.0062
15.8404
15.8442
16.1371
15.9103
15.8847
15.8205
15.7222
15.9887
15.9287
15.9595
15.9312
16.036
16.1241
15.9674
15.9222
15.9214
15.9566
16.0902
15.9911
15.7787
15.9043
15.7075
15.8352
15.8359
16.0687
15.8939
15.8513
16.1151
15.8746
15.8977
15.8938
15.8803
15.9417
15.8552
15.9018
16.0257
16.0019
15.9105
15.9747
15.7198
15.7035
15.8853
15.7871
15.8207
16.0613
15.9878
15.917
16.1017
15.9294
16.0257
15.8788
15.8057
16.0527
16.055
15.7162
15.676
15.9771
15.9622
15.943
15.8723
15.926
15.7446
15.862
15.9882
15.8887
15.9616
16.0933
16.2049
15.991
15.8166
15.7528
15.91
15.806
15.8213
16.0404
16.0093
15.7258
15.8255
16.1635
15.8796
15.9506
15.8834
16.0372
15.7927
15.965
16.0304
16.098
15.8817
15.8904
15.8509
15.7449
15.9412
15.9639
15.7935
15.9756
15.9398
16.1948
15.8755
16.016
15.9042
15.8618
16.0391
16.0235
16.1653
15.902
16.0452
15.9161
16.0336
16.0687
16.1057
16.0942
16.0714
15.9276
15.9887
15.8458
16.0176
15.9217
15.8288
15.8925
15.7607
16.0984
15.6593
15.6891
16.0305
15.8136
15.8136
15.857
15.8668
15.7125
16.0458
16.0279
15.9257
15.9775
15.9634
15.9332
15.9701
16.0148
15.7579
15.7596
16.0341
15.8156
15.9317
16.0011
16.0595
15.841
16.0477
15.8745
16.0487
15.975
15.8429
16.0398
15.9669
15.8442
15.9156
15.8228
15.7708
15.9563
15.9845
15.8095
15.9229
15.939
15.9298
16.1475
16.0492
15.988
15.8105
16.0717
15.9495
16.0934
15.8599
15.8706
16.0831
15.8315
15.9173
15.8117
15.9597
16.1388
15.7214
15.7974
15.977
16.0057
16.096
15.8172
15.9995
15.6628
15.9865
15.7023
15.8516
15.9205
15.9473
16.0212
15.9141
16.0078
15.9032
16.0277
15.9527
15.803
15.7892
15.9214
16.0047
15.8428
15.9595
15.9639
16.0832
15.9416
16.1143
15.8166
15.8921
16.0104
16.012
15.9942
15.9757
15.8646
15.9627
15.8956
15.8754
15.8
15.8486
16.0004
15.9577
16.1143
15.8568
16.0052
15.8231
15.9209
15.9475
15.7573
15.9674
15.9166
15.8059
16.0891
16.015
15.889
15.8713
15.907
15.8066
16.093
15.9551
15.8246
16.0042
16.037
15.8651
15.9791
16.1296
16.0198
15.7765
15.7871
16.0138
15.7676
15.9708
15.8925
16.0261
15.8911
15.6129
15.9879
16.0088
15.8492
15.8578
16.0439
16.082
15.7764
15.9609
15.9569
15.9685
15.998
15.9188
15.8967
15.9737
15.9724
15.89
15.9348
16.0671
15.7596
15.89
15.8579
15.8071
15.8135
16.0321
15.7585
15.8596
15.7596
15.908
15.9674
15.8676
15.8828
15.9983
15.9844
15.8511
15.963
15.7237
15.9792
15.9188
15.8187
15.8864
15.8755
16.0526
15.7533
16.0168
15.9096
15.9329
16.0555
16.0213
15.7419
15.8572
15.8376
16.0353
15.9832
15.9243
16.0241
15.9174
16.0022
15.9014
15.8418
16.0203
15.9168
15.9345
15.8011
15.8414
16.0386
15.8497
16.0269
15.779
15.9352
16.0429
15.8498
15.7808
15.7786
15.955
16.0296
15.8842
15.7332
15.709
15.9459
15.9109
15.9878
15.9638
15.9265
15.8196
15.9538
15.98
15.8993
16.1514
15.8841
15.7698
15.9827
15.9283
15.9965
16.0559
15.9432
16.0588
16.0165
15.8197
16.0222
16.0258
15.8909
16.0264
16.0566
15.7879
15.8019
15.7424
15.8767
16.0274
16.0255
16.0801
15.8425
15.9969
16.0741
15.95
15.813
15.5635
16.0044
15.9395
15.7652
15.6808
16.0494
15.8937
15.9406
15.8839
15.9009
15.8287
15.8792
15.8918
15.956
15.9903
16.0152
16.0893
15.9765
15.8558
16.0778
15.5017
15.9343
15.9671
15.948
16.1165
16.1223
15.9721
16.0119
15.9145
15.9595
16.0654
15.9848
15.8419
15.9128
15.7863
15.9341
16.0819
15.8723
15.8959
16.07
15.9847
15.9847
15.6194
15.9599
15.8175
15.8418
15.8147
16.0946
15.9171
15.8654
15.9064
16.0286
15.7199
15.6165
15.8689
15.8479
15.9408
16.1371
15.9814
15.8751
15.8385
16.1114
15.912
15.8669
15.9245
15.6849
15.8533
15.9459
15.8324
16.0012
15.9932
15.7237
16.0306
15.9358
15.958
15.9201
16.0522
15.9174
15.9905
15.8403
15.8777
16.0335
15.9657
16.1387
15.8555
15.9859
15.9551
15.7896
15.9431
15.8743
16.0075
15.9384
15.7163
16.0861
15.9634
15.9352
15.9293
15.9526
15.9799
15.8587
15.9573
16.0116
15.8853
15.9601
16.0958
15.8526
15.7988
15.9043
15.9357
16.0503
15.9498
15.9745
15.89
15.8719
15.9378
16.0618
15.9798
15.8315
15.9067
15.845
16.0718
15.941
15.8902
15.8111
15.8488
15.6136
15.9497
16.1166
15.8721
16.016
15.8749
15.7902
15.8191
15.9465
16.0583
15.886
16.0316
15.9252
15.8349
16.112
16.0896
15.6897
16.0772
15.9276
15.8694
15.9116
15.915
15.7893
15.8524
16.0531
15.993
15.5718
15.7722
15.8582
15.8914
15.9299
15.9453
15.9247
15.9441
15.8933
15.815
16.1834
15.7765
16.0027
16.0938
15.8433
16.1262
15.8932
15.8042
15.812
15.8298
15.77
15.8661
15.73
15.9546
15.8603
15.8803
15.8836
15.781
15.9536
16.1443
15.8814
16.0417
16.0529
15.8217
15.9798
15.7186
15.714
15.9024
15.9774
16.0211
15.9968
16.0242
16.0113
16.0263
15.8353
15.7373
15.9768
16.0429
15.976
16.0499
15.8811
15.9657
15.8975
15.6889
15.8079
16.0624
16.0427
15.9875
15.9539
15.9316
15.9326
15.8111
15.9061
15.9505
16.0393
16.1438
15.7952
15.8685
15.9832
15.8761
15.9217
15.9712
15.6491
15.8056
15.8804
15.7826
15.7558
15.9786
15.8621
15.9236
15.9808
16.0543
16.0088
16.0379
16.0138
15.9175
15.9215
15.8218
16.0664
15.7453
15.8676
16.0671
15.6801
15.8589
15.9654
16.0793
15.8198
15.9414
16.0095
15.9381
15.7427
15.8168
15.8454
16.1057
16.0419
15.9767
15.8494
15.8696
15.9908
15.8859
15.7229
15.8229
15.8123
15.9156
15.927
15.967
15.8168
15.9964
15.8883
15.7495
15.9833
16.0214
15.9602
15.9041
15.9813
15.8055
15.8767
15.8301
15.9164
16.0408
16.1252
15.8805
15.8171
16.0271
15.8768
15.9637
15.7774
15.6969
15.9528
16.0457
15.9718
15.8569
16.0796
16.2002
16.0774
16.1171
15.9037
15.806
15.8889
16.0613
15.9149
16.0218
15.9981
16.0825
15.8642
15.9792
15.9092
15.9329
15.9103
15.8097
16.0449
15.9077
15.8241
15.938
15.9806
15.8761
15.928
15.7897
16.0361
15.9152
15.9315
16.0694
15.9861
16.211
15.7812
15.993
16.016
16.0056
15.7163
16.0564
16.0937
16.0542
15.9744
15.9019
15.8202
15.6591
16.1922
15.9994
15.8401
15.8893
15.9432
15.8818
15.9288
15.8885
15.7333
16.067
16.1638
16.2169
15.8827
15.7019
16.0836
16.0003
16.022
15.7933
15.9937
15.8834
16.253
15.7421
15.9819
15.9825
16.1893
15.9966
15.9179
15.8222
15.9529
16.0804
15.9744
15.8647
16.007
15.7644
15.8289
15.9496
15.7306
15.6858
15.884
15.9619
16.2282
15.9585
15.8188
15.8452
15.7253
15.9166
15.9821
15.9847
15.8726
15.6801
15.789
15.9928
15.743
15.8318
16.0187
15.9482
15.984
15.8516
15.9259
15.7739
15.8973
15.9825
15.8015
15.9179
15.9103
15.8785
15.728
15.9863
15.8718
15.9357
15.9991
16.039
16.0452
15.9993
15.8197
15.863
16.0325
15.9876
15.8173
15.9913
15.9381
15.9661
16.0237
15.9919
15.9844
15.9346
15.9399
16.032
15.8307
15.8346
16.1252
15.8219
16.049
15.9095
15.8167
15.9836
15.8128
15.837
15.7385
15.9728
16.0521
16.0025
15.7964
16.071
15.9546
16.0802
16.091
15.9525
16.036
15.8983
15.8484
15.9376
15.9088
15.9262
15.7682
15.9519
16.0717
15.8148
15.9668
15.8129
16.0044
15.9939
15.9438
15.8472
16.0056
15.7708
15.9384
16.0027
15.7967
15.605
15.9456
15.8876
16.02
15.8974
15.8681
15.6306
15.9109
15.9546
15.8824
15.9263
15.9266
15.853
15.9686
15.7743
15.7857
15.8908
15.8302
16.2074
16.0393
15.7886
15.8326
15.8176
15.9757
15.7163
15.8693
15.8313
15.933
15.9108
16.0991
15.9047
15.8915
15.8045
16.048
15.8037
16.0775
16.0237
15.9291
16.1057
16.0136
15.9157
15.779
15.8632
15.9741
15.8615
15.7886
15.8849
15.8475
15.9293
15.9668
15.9155
15.9302
15.8164
16.0312
15.8327
15.9304
15.6729
15.893
16.0234
16.1577
16.0566
15.9823
15.831
16.0628
15.9621
15.8522
16.0885
15.934
15.6512
15.9295
15.9529
16.0106
15.8507
16.1179
15.8251
15.8879
15.7249
15.7899
15.7943
16.1405
15.7591
15.7818
15.7222
15.8246
16.023
16.0067
15.8171
16.0799
15.9601
16.0032
15.9081
15.9378
15.6964
15.9392
15.8895
15.8093
16.1698
16.0303
15.952
15.9864
15.948
15.9348
16.0891
15.857
15.8775
15.8992
16.0802
15.8493
15.6998
16.0591
15.9195
15.8499
15.9849
16.1017
16.0985
16.0252
15.7637
15.8118
15.9594
15.8682
15.7672
16.01
16.0063
15.8171
15.8227
15.8523
16.0037
16.0752
16.0041
16.0096
15.9708
15.8793
15.939
15.8594
15.9771
15.864
15.8338
15.893
15.9986
15.9268
15.9811
15.9983
15.7546
15.7995
15.9733
15.971
16.0583
15.8638
15.8482
16.0092
15.9591
15.7974
16.0138
15.9831
15.9843
15.9942
15.8203
16.1095
15.7434
15.9952
15.7628
16.0827
15.8305
16.0548
15.8032
15.9341
15.7156
15.9304
16.048
15.802
15.9699
15.8045
15.9335
15.7625
15.8932
15.975
16.0085
16.026
15.8844
15.91
15.9355
15.9312
16.1061
15.974
16.0223
15.7854
15.9042
16.0519
15.6675
15.8339
15.878
16.1558
15.913
16.083
16.0141
15.876
15.6683
15.9209
15.9197
15.8122
15.9119
16.0285
15.9012
16.0087
15.9262
15.7017
16.0013
15.9548
16.1093
16.0578
15.9812
15.9727
15.6845
15.6604
15.9076
15.8994
15.9288
15.7723
16.0213
16.0817
15.9177
15.8417
15.7775
15.8892
15.9312
15.8306
15.7936
15.7919
15.9242
15.7929
15.9819
15.8579
15.9868
16.0082
15.9725
15.9565
15.7676
15.852
15.8307
15.8028
15.8473
15.8322
15.9148
15.9764
15.9876
16.1472
16.0914
15.9123
15.9391
16.0204
15.992
15.7714
16.0268
15.7887
16.0559
16.0663
16.0087
15.8596
15.9976
15.8928
15.8267
15.9121
15.68
15.8752
16.0194
15.9195
16.0558
15.9242
15.891
15.8213
15.8617
15.9724
16.1339
15.9729
15.9528
15.954
16.0399
15.9035
16.0246
15.8254
16.0288
15.9305
15.9904
15.863
16.0373
15.9984
15.9787
15.9164
16.1687
15.7236
15.7527
15.8521
15.7986
15.9563
15.8284
15.9632
15.8725
15.9978
15.9998
15.8432
15.9033
15.9236
16.0655
15.8531
15.9033
15.7324
16.0699
15.9671
15.9866
16.0564
16.1007
16.0025
15.8086
15.7602
15.8559
16.0587
15.7219
15.909
15.794
16.0433
15.9817
15.9512
15.9569
16.0145
15.8988
16.0096
16.1531
15.8835
15.9647
16.1106
15.8007
16.1004
16.0022
15.7961
16.0228
15.7857
15.9156
15.9248
15.97
15.8324
15.8788
15.8284
15.8887
15.9597
15.9721
15.8855
15.8415
15.9638
16.0103
15.8441
15.808
15.964
16.0232
15.9346
16.1117
15.758
15.9692
16.0145
15.8121
15.96
15.6121
15.8731
15.8843
15.9711
16.0301
15.9164
16.1393
15.9159
16.0627
15.9714
16.0259
16.0381
15.8955
15.9687
15.8807
15.8824
15.894
15.7353
15.8665
15.9165
15.8737
15.9467
15.8559
15.943
15.9115
15.9466
16.0204
16.0061
15.8444
15.8838
15.9228
15.8527
15.8606
15.9231
15.9278
15.8705
15.7461
15.9889
16.1166
15.879
15.7753
15.857
15.9326
15.9039
15.873
15.8974
15.9568
15.8286
15.9128
16.0719
15.8445
15.8707
15.8082
15.7464
15.6811
15.886
15.9195
15.9585
16.0115
15.9952
15.8152
15.8559
15.9039
16.035
15.9324
15.7978
15.9071
15.7982
15.9356
16.0019
15.8281
15.8418
15.9102
15.8911
15.8729
15.9065
15.9448
16.0796
15.8058
15.8918
16.049
15.7583
15.9936
16.0411
15.9991
15.8189
16.1621
15.9097
15.8884
15.9409
16.03
16.0806
15.7849
16.0059
16.0055
15.5535
15.9113
16.0696
15.8257
15.8861
16.001
15.9127
15.7452
16.0786
15.9824
15.7593
15.915
15.9459
15.873
16.0343
15.8372
15.9752
15.8618
15.9393
15.9254
15.8862
15.9137
15.9493
16.0456
16.0644
15.9483
15.8206
15.9481
15.8749
15.8311
15.8032
15.7442
15.9064
15.7903
15.8937
15.9148
15.8492
15.6994
15.8663
15.9841
15.8108
16.0156
16.0224
16.0824
15.9423
15.7616
16.0434
15.9971
15.807
15.9212
15.8076
16.0981
15.8695
15.8264
15.9472
15.8894
15.978
15.9318
15.9284
15.8146
15.8232
16.0391
15.7828
15.8662
15.9484
15.7466
15.9375
15.8562
15.754
15.9232
15.87
15.9106
15.9899
16.095
15.9041
15.8241
15.9437
15.8967
15.9072
15.8269
16.0884
15.9405
16.0534
16.0608
16.1458
15.7089
15.9166
15.7401
15.7101
15.8884
15.8272
15.9963
16.0446
15.8481
15.9702
15.9749
15.8726
16.0638
15.9085
15.9983
16.0601
15.9732
16.0612
16.0166
15.907
15.9138
15.9784
15.7239
15.956
15.91
15.9661
15.9936
15.9032
15.7961
15.9018
15.9979
16.0295
16.015
15.808
15.7973
16.0558
15.9248
15.8685
15.9178
16.0392
15.9714
15.9897
15.9434
15.9566
15.9913
15.7173
15.877
15.9993
15.764
16.0185
16.0866
15.9998
15.9854
15.8943
15.8877
16.0112
15.7062
15.9173
16.1766
15.8846
15.6835
15.9294
15.9053
15.9365
15.9915
16.0138
15.8675
15.9871
15.8514
15.9224
15.9277
15.9213
15.9562
15.9162
15.9296
16.0697
16.0807
15.8737
16.0095
15.7762
15.9216
16.0095
15.8913
16.0788
15.8743
15.8458
15.9542
15.839
16.0451
15.8765
15.9722
16.0609
15.9399
16.0804
16.0296
15.7982
15.8328
16.0129
15.9572
15.8698
15.9819
15.8717
16.0979
16.0988
15.8452
15.9248
15.8278
16.0728
16.039
15.8674
15.9102
15.6905
15.9707
16.114
15.991
16.1056
15.8707
15.8108
15.9712
16.1238
15.8617
15.9423
15.9345
15.966
15.9265
15.9792
15.8638
15.929
15.879
16.1882
15.6978
15.9172
15.7761
15.9209
15.7346
15.8531
15.9784
15.8599
16.0782
15.9007
15.9761
16.0086
16.0992
15.9377
16.0155
16.0037
15.9962
16.0603
16.0082
15.9534
16.0032
15.8609
15.8997
16.0089
16.0589
15.8886
15.8849
15.8444
15.766
15.8816
15.8944
15.9557
15.8189
16.1029
15.8061
15.926
15.913
15.8949
15.821
16.043
15.9914
15.9837
15.9462
15.9725
15.9709
15.911
16.0062
15.9362
15.7951
16.0659
15.876
15.7685
15.9686
15.9383
15.9573
15.8518
15.9103
15.9932
15.9973
15.7732
16.0125
15.9143
15.8925
15.8299
15.907
15.9396
15.8218
15.9948
15.9767
15.8814
15.8495
15.8344
15.9113
16.0989
15.9626
15.8057
16.0187
15.8885
15.784
15.7544
16.1138
15.9836
16.1763
16.0381
16.0366
15.961
15.7953
15.9377
15.9195
15.9035
15.9023
15.8336
15.8197
16.037
15.9146
16.0857
15.8081
16.0277
16.0449
15.8066
15.8538
15.866
16.0729
15.8644
15.6191
15.7577
16.0056
15.9991
16.0061
15.8147
15.9397
15.9193
15.9359
16.0409
16.0394
15.7695
16.036
16.0532
16.0162
15.8917
16.0083
15.9381
15.9986
15.8338
16.1453
15.9764
16.0789
15.9709
15.908
15.7959
15.7645
15.7997
15.8898
16.1548
16.1161
15.924
15.9182
15.7037
15.9592
15.8437
16.0087
15.8812
15.8377
15.9912
15.9248
15.6958
15.9895
15.8145
16.066
15.9372
15.6564
15.9989
15.9367
15.9211
15.9159
15.8014
15.8619
15.9826
15.7768
15.8225
16.1285
15.9315
15.9981
15.8682
15.7575
15.8296
15.9408
15.985
15.8876
16.0257
15.7713
16.0168
15.7997
15.7532
15.8997
15.9947
15.7839
15.8657
15.9741
15.9741
16.1233
15.9582
15.9539
15.9133
15.7886
15.9852
15.9242
15.9549
16.1137
16.028
15.7899
15.911
15.8683
15.9435
15.9884
15.9546
16.0015
15.893
15.8077
15.8614
15.7919
15.8778
16.079
15.747
16.0244
15.9798
16.0447
15.9187
15.9815
16.0047
15.9985
15.7851
16.0238
15.7968
15.7652
16.0647
15.8134
15.9042
15.899
16.0144
15.8263
16.0316
15.837
15.9725
16.052
16.0962
15.9614
16.152
15.9054
15.8646
15.6887
15.6877
15.6614
16.0503
15.967
15.7193
15.8949
15.8644
15.8031
16.0192
15.9588
15.8465
16.0323
15.9433
15.9697
15.8701
15.8506
15.9547
15.8427
16.0596
15.9095
15.9942
15.8912
15.9355
15.8049
15.9936
15.9991
15.9331
15.8868
15.9553
15.961
16.074
15.8716
15.8754
15.9598
15.8347
16.0201
15.8296
15.8872
15.8883
16.1468
15.9072
15.9571
15.9635
15.8843
15.9804
15.8799
15.7404
15.8332
15.835
15.9706
15.952
15.8493
15.8414
16.1785
15.9673
15.9936
15.9607
15.8721
15.8516
15.9999
16.0711
15.9582
16.019
16.0453
15.7973
15.9772
15.97
15.974
15.8312
15.7808
15.7893
15.8577
15.8521
16.0342
15.9548
16.0051
15.9669
16.0189
16.1358
15.7721
15.791
15.9885
15.9488
15.8705
15.7419
15.6679
15.8901
15.8417
16.0405
15.7745
15.7327
15.819
15.9052
15.9506
15.9709
15.8752
15.7994
15.9502
15.8273
15.8289
16.1013
15.8533
15.9551
15.8124
15.9776
15.7843
15.8218
15.983
16.2295
15.6686
15.9495
15.8696
15.9472
15.8541
15.9016
15.7816
16.0147
15.8909
16.0708
15.9585
15.9646
15.8072
16.0851
15.921
16.0034
15.8099
15.8837
16.1139
15.9109
16.018
16.1312
15.8177
15.869
15.9205
15.8749
15.8836
15.9439
16.0217
15.9237
16.0897
15.9867
16.1069
15.9209
15.9895
16.0834
16.0907
16.0703
15.8229
15.9052
15.9351
15.8065
15.8817
16.0088
15.8132
15.9165
15.695
15.9018
15.8503
15.962
15.7595
15.9409
15.8266
16.0772
15.7583
16.032
16.1119
15.8809
15.9549
16.0408
15.8949
15.9307
15.9847
15.9233
15.6067
15.8801
15.7541
15.8638
15.8204
15.8619
15.9794
15.8646
15.9262
15.827
15.8641
16.122
15.8432
15.867
16.0919
16.0678
15.8
15.7458
15.9221
16.0051
15.9793
15.9219
15.8725
15.8875
15.9667
15.8837
16.0093
15.7805
15.8736
16.0424
15.8853
16.1117
15.846
15.9921
15.8329
15.9963
15.8785
16.0113
15.8131
15.8921
15.8708
15.8615
15.9048
16.0292
15.7905
15.9694
15.9733
16.0444
15.913
15.8753
15.9554
16.0691
15.8816
15.7333
15.829
15.927
16.0048
15.929
15.8865
15.9934
15.9309
15.7604
15.7459
15.7951
15.9948
16.0438
15.9314
15.9029
16.0206
15.8185
15.8157
15.947
15.9401
15.9432
15.9229
16.0924
16.0258
16.0528
15.8637
16.0721
16.1322
16.0342
15.9232
15.9591
15.9628
15.8741
15.7912
15.8111
16.0335
15.9731
15.7342
15.9295
15.8021
15.8279
16.1284
15.8964
15.8149
15.8662
15.7372
15.8496
15.8526
15.8698
15.8964
15.9756
15.9607
15.7708
15.9345
15.8519
16.0209
15.8725
15.9533
15.8552
15.8837
15.9919
16.0419
15.8485
15.965
15.7777
15.959
15.9215
16.0218
15.8587
16.0855
15.7361
15.8388
15.8916
15.9396
15.9762
15.876
15.8235
15.7095
16.0553
15.8198
16.0438
15.7553
16.0527
15.9406
15.9846
15.9774
15.9984
16.0474
15.8721
15.958
15.7705
16.0327
15.8509
16.0561
16.1378
15.9307
15.8179
15.6615
16.1225
15.9795
15.8374
15.8662
15.9014
15.6898
16.0463
16.0331
15.7658
15.9679
15.7991
15.8665
16.0421
15.9755
15.834
15.93
16.1315
15.7614
15.8228
16.024
15.8649
15.9518
16.0855
16.0552
15.9037
15.9762
15.998
15.7786
16.0012
15.9874
15.8112
16.0652
15.83
15.8648
16.1319
16.0058
15.9959
15.9027
15.9308
16.0279
15.8651
15.7969
15.9207
15.955
16.006
15.9111
15.9246
15.9063
15.8828
15.9761
15.6934
15.9419
16.0796
15.9439
15.9544
15.855
15.8449
15.8103
15.969
15.7816
15.8726
15.8122
15.8002
15.953
15.7237
15.8886
16.0334
15.6293
16.0433
16.0209
15.8068
16.0852
15.9923
15.8889
15.8978
15.8842
16.145
15.864
15.7944
15.9324
15.9299
15.8134
15.9584
15.9889
15.861
15.9867
15.9684
15.7726
15.7578
15.9478
15.953
15.8047
15.8232
16.0459
16.0069
15.8887
15.9452
15.9787
15.9499
16.0927
15.9954
16.049
16.06
16.0984
15.7759
15.7305
15.8286
16.0429
16.0754
15.865
15.9607
15.8252
15.7262
15.8341
16.0125
15.7507
15.9163
15.7777
16.0707
15.8788
15.8362
15.7522
15.9887
16.0087
15.9237
15.9664
16.0994
15.8143
15.975
15.947
15.8522
15.9358
15.9149
16.0388
15.9116
15.9811
16.0999
15.8993
15.7662
15.9622
15.8841
15.9113
15.9895
15.7598
15.978
15.7275
15.9317
15.6724
16.0868
15.9519
15.9097
15.9007
15.886
15.8434
15.8104
15.9475
15.8559
16.0608
16.06
15.9585
15.6719
15.9296
15.9453
15.997
15.9047
15.7938
15.8842
16.0588
16.08
15.7273
15.8565
15.9459
15.8763
15.9267
15.8465
15.9912
16.1991
15.565
15.9045
15.8648
15.8231
15.9354
15.8779
15.8985
15.6889
15.9908
15.742
15.7499
16.0668
15.9628
15.9794
15.9131
15.9947
15.8236
15.6946
15.8769
15.9866
15.9177
15.981
15.8387
15.9379
16.0164
15.6838
15.7637
16.0919
16.1665
16.0247
15.9959
15.8042
16.0649
15.8515
15.8788
15.941
16.0839
15.8309
16.1448
15.8942
15.6315
15.8644
16.0225
15.9792
15.9077
16.0641
15.987
15.8498
15.9519
15.8486
15.8839
15.6508
15.7761
15.9756
15.7015
15.8807
15.7418
15.9774
15.7947
15.9362
15.9606
16.0572
15.8602
15.8756
15.948
15.9146
16.0543
15.9026
15.9219
15.8998
15.8508
16.0463
15.8985
15.9409
15.9819
15.8682
15.8593
15.8366
15.9914
16.0824
15.9787
15.8719
15.9559
16.0258
15.9061
16.0007
15.9895
15.9324
16.1006
15.7408
15.8327
16.0367
15.9018
15.9782
15.8822
15.8836
15.9087
16.16
15.7741
15.7414
15.8505
15.906
16.0777
15.9592
15.8675
16.1836
15.8548
15.7835
16.0269
15.9286
15.8198
15.9606
15.9275
16.0365
15.8322
15.7892
15.9382
15.9633
16.0464
16.0683
15.8572
15.7612
16.0024
15.9343
15.7937
15.7375
15.8959
15.7168
15.9499
15.9287
16.0631
15.947
16.0098
15.8447
16.1946
15.8137
15.8421
16.104
15.8993
15.8734
15.8918
15.9305
15.8921
16.0045
15.8939
16.0258
15.6835
16.0324
16.1272
15.8898
15.8821
16.1022
15.9006
15.8445
15.9636
15.7858
16.1032
15.9014
15.8712
15.8559
15.9834
15.9341
15.9694
15.8977
15.8391
15.8803
15.9094
15.8425
15.7389
16.1056
15.8784
15.9992
15.7666
15.7598
16.0524
15.8787
15.9882
15.9914
15.8882
15.9619
16.0406
15.944
15.8206
15.8847
15.9985
15.8491
15.7296
15.9895
15.8785
16.0038
15.8021
15.9908
15.7537
15.8825
15.9443
15.8457
15.7309
16.0968
16.0944
15.8909
15.8493
15.7487
15.8914
15.9648
15.9775
15.9242
16.0336
15.8495
15.9662
15.9044
15.9275
15.7867
15.864
16.0562
15.9451
16.0401
15.9641
15.8754
15.7371
16.0154
15.7509
15.966
15.9328
16.0601
15.9755
15.7718
15.7475
15.8338
15.9571
15.7649
15.9814
15.7711
15.8827
16.0392
15.9459
15.7734
15.9656
15.9649
15.974
15.8346
15.7274
16.1074
15.9739
15.9598
15.9802
16.0188
16.1188
15.8723
16.0546
15.8289
15.9017
15.949
15.925
15.9019
15.7606
15.9652
15.8889
15.9581
15.8052
15.8846
15.9265
16.0851
15.9176
15.8872
15.8799
15.9317
15.8671
16.0347
15.9632
15.8998
15.8592
15.8295
16.0112
15.8018
15.8388
15.9113
15.9799
15.9786
16.0118
15.9721
15.9202
15.8155
15.834
15.8613
15.9091
15.9982
15.9751
15.8676
15.8534
15.9253
16.0276
16.0124
15.7191
15.8937
15.9862
15.9676
15.9917
15.7528
15.9544
15.7227
15.8014
15.9346
15.9244
16.0109
15.8025
15.9188
15.8635
15.7462
15.9662
15.871
15.9836
16.0361
15.8183
15.9031
16.0592
16.0017
15.8377
15.8386
16.0875
15.9012
16.0504
16.1166
15.9591
15.8772
15.9202
16.0761
15.8323
16.0518
15.9694
15.8757
15.886
15.8633
15.9666
15.8642
15.7436
15.8144
15.8481
16.0321
16.0293
16.1047
16.0252
15.8939
16.1775
15.8356
15.8465
15.7652
15.8459
16.0425
15.9714
16.0254
15.8209
16.0241
15.935
15.8822
16.1543
15.8729
15.8506
16.064
15.8146
15.8114
15.8343
16.0311
15.8452
16.072
15.8431
16.0125
15.78
15.8473
15.9858
15.9969
15.675
15.8782
15.6993
16.0673
15.8597
15.9309
15.7464
16.1505
16.0804
15.9665
15.6628
15.8685
15.8481
15.9552
15.9143
15.9545
15.8401
16.0366
15.8276
16.0732
15.7179
15.9931
15.827
15.9841
15.9148
15.8117
15.9295
16.0625
15.9954
15.9627
15.9524
15.7936
16.0086
15.8789
15.9441
15.9595
16.0612
15.9957
16.0565
15.9299
15.7731
16.0035
15.9521
15.94
15.9399
15.9704
15.9599
15.8609
16.1034
15.7681
15.8635
15.8142
16.1361
15.9249
15.8593
15.7417
15.9499
15.8529
15.8419
15.8475
15.9105
15.9346
15.9927
16.0601
15.6909
15.8264
15.8837
15.954
16.1521
15.857
15.8338
15.8823
15.821
15.8861
15.8988
15.9255
15.9177
15.9545
16.0585
16.0045
15.7421
16.0231
16.0518
15.7969
15.9752
15.7907
15.9383
15.9909
15.9028
15.9401
15.8322
15.8755
15.9905
15.8428
16.0897
15.9005
16.0246
15.9825
16.0474
16.1295
16.1238
15.7294
15.8469
15.9533
16.0294
15.9262
15.8997
15.9425
15.661
15.9331
15.8336
15.9856
16.0658
15.8916
15.9652
15.8449
16.0322
15.924
16.0238
15.8815
16.0368
15.794
15.9062
16.0913
15.9353
15.9096
15.8957
16.0302
15.7165
16.0304
16.0732
16.0715
15.8715
16.0577
15.9507
15.8731
15.9111
15.7232
15.7948
16.0489
16.0616
15.9516
15.9245
15.9015
15.9843
15.9781
15.8701
15.6724
15.9841
15.9056
15.8597
15.9194
15.9123
15.8809
16.0184
15.9825
16.0027
15.9337
15.952
15.992
15.8049
16.0994
15.939
15.8023
15.955
15.8607
15.9955
15.9451
15.8737
15.9061
15.9379
16.0029
15.9529
16.1569
15.7226
16.1009
16.0416
16.1299
15.9978
15.9996
15.7164
15.8654
15.7425
15.9039
16.0437
16.0447
15.8804
15.8987
15.8083
16.055
16.013
15.9333
15.917
15.9045
15.8997
15.9333
15.8746
15.9964
16.1771
15.9299
15.8849
16.0674
15.8933
15.9251
15.8911
16.0519
15.9615
15.942
16.0235
16.0933
15.9694
15.9797
15.8528
15.983
16.1805
15.7973
15.8879
15.8701
15.8761
15.8671
15.7717
15.8921
15.9088
15.8841
15.891
15.9352
16.0462
16.0169
16.03
15.7674
15.8523
16.0097
15.9486
15.9125
15.9324
16.0554
15.9346
15.9958
15.8826
15.8419
15.9983
16.0279
15.9517
15.7964
15.7779
15.7495
15.9213
16.035
15.7903
16.026
15.8688
15.9366
15.8096
15.9335
15.7612
15.9162
15.9165
15.9488
16.1053
15.8548
15.9159
16.155
15.8823
15.9046
15.9706
15.7893
15.9343
15.7899
15.7772
15.8554
15.8647
15.9561
15.8523
15.8513
16.1601
16.0364
15.8932
16.1003
15.9423
16.1104
16.0136
15.763
15.8136
15.9969
15.9904
15.6241
15.966
15.9226
16.0038
15.8689
16.0262
16.0148
15.9125
16.1525
16.0502
15.8478
16.0302
15.9436
15.9538
16.0498
16.0203
15.9566
16.063
15.8781
16.0149
15.867
16.127
15.9141
15.9688
15.887
15.9517
15.8826
15.8617
15.8988
16.0111
15.7747
15.916
15.9176
16.0255
15.8292
16.0194
15.933
15.7854
15.9221
15.9006
15.717
16.0358
15.7645
15.8262
15.827
15.9431
15.6264
15.9265
15.8943
16.0623
15.8128
15.9464
15.7194
15.814
16.0283
15.9384
15.9359
15.9976
15.9444
15.8023
15.9127
15.8286
15.9217
16.0265
15.8142
15.8433
15.7556
15.7772
15.9957
15.8039
15.6398
15.9287
16.1454
15.7675
16.0727
15.9356
15.8803
15.865
15.9359
15.9748
15.9045
15.8934
15.974
15.7442
15.8694
15.8598
15.8249
16.0303
15.8358
15.866
15.8735
16.0279
16.0155
15.9532
15.8421
15.8293
16.0328
15.9518
15.9163
15.9212
15.7077
15.8194
15.9777
15.7698
15.9539
15.9392
16.0174
15.9976
15.8623
15.9496
16.006
16.0857
15.8299
15.869
15.9709
15.835
15.9762
16.0543
15.989
15.8555
15.7667
15.8464
15.6306
16.2386
15.9359
16.0168
15.9958
15.987
15.8147
15.819
15.9991
15.7531
15.8845
15.8098
15.8525
15.8287
16.0469
15.9258
15.8032
15.8353
16.1473
15.794
15.9846
16.0158
15.9261
15.8751
15.9192
15.9054
16.0346
15.9656
15.9321
15.8017
15.8506
15.8209
15.8261
15.9164
15.8792
15.8902
15.9014
16.0405
16.0547
16.0193
15.908
15.8676
15.84
15.7594
16.0837
15.854
15.98
15.8477
16.1316
15.8373
15.8922
15.8788
16.0543
15.762
15.9341
16.0968
15.9068
15.9031
15.9127
16.0689
16.0591
15.8019
16.0906
15.7502
16.0913
15.7923
16.1424
15.8116
15.9491
15.9254
15.8733
15.8428
16.0114
16.0088
15.9554
15.8983
15.9058
15.9461
15.7073
15.9172
16.0798
15.6345
16.0652
15.8955
15.8941
15.9834
15.8596
15.9179
15.7013
16.0525
15.9711
15.929
16.0758
16.0304
16.0127
16.0453
15.9235
15.9558
15.8516
15.8128
15.8572
15.659
15.7963
15.7319
15.9237
15.8787
15.9566
15.9037
15.9318
15.9759
15.7176
15.8518
15.9381
15.879
15.8437
15.9445
16.0383
15.9597
15.9
16.0204
15.85
15.7532
15.8667
15.8063
15.9293
15.816
15.9123
16.0319
15.9288
15.9801
15.851
16.0212
15.9193
16.0464
15.8732
15.9679
16.2477
15.742
15.8081
15.8709
15.8432
15.7967
15.9288
15.9261
16.0381
15.8954
15.8447
15.9868
16.0805
15.8248
16.0412
15.8468
15.8452
15.9121
16.1734
16.1271
15.9181
15.896
15.9208
16.0327
15.9085
15.9221
16.0634
15.9018
15.9144
16.0315
15.9472
15.923
15.8998
15.9549
15.7964
15.8028
15.8478
15.9729
16.0032
15.8615
15.9885
15.9699
15.7685
15.9456
15.8536
15.8487
16.0463
15.8709
16.043
15.9816
15.8421
16.1102
15.9647
15.9186
15.8286
15.9953
15.9059
15.9464
15.9284
16.0221
16.0122
15.8319
16.0987
15.7833
15.9054
16.0788
15.9577
16.063
15.9385
15.8696
15.6836
15.9742
15.9627
16.0919
15.8825
15.9807
16.1184
15.9433
16.0527
15.9365
16.0388
15.8622
15.8046
15.9277
16.033
15.9694
15.8296
15.7768
15.9546
16.032
15.9657
15.9021
15.798
16.1419
15.8457
16.1322
15.8843
15.9615
16.0664
16.0357
15.9783
16.0328
16.1135
15.7997
15.9036
16.051
15.7391
15.8293
15.9866
15.8618
16.0957
15.9889
15.6349
15.8816
15.9932
15.8737
15.7862
15.8836
16.0019
15.9431
15.7862
16.0327
15.8293
15.8011
16.097
15.9114
15.9728
16.0759
15.7411
15.8066
15.9096
15.9873
15.9454
15.9593
15.7621
15.7077
16.0818
16.1093
15.9026
15.8685
15.882
15.8202
15.944
15.9632
15.9589
15.83
15.8502
16.0412
15.7983
15.9459
16.0152
16.0092
15.9131
16.0038
15.9957
16.0343
16.0451
15.815
16.0357
15.9717
15.9896
15.9827
15.9389
16.1642
15.9699
15.7314
15.9953
16.099
15.8591
16.0675
16.0446
15.9923
15.9697
15.9733
15.9049
15.9941
15.993
15.897
15.8932
15.8056
16.015
15.9507
15.869
15.8689
15.8039
15.8727
15.9712
16.1348
16.1968
15.9608
15.845
15.9627
16.1076
16.0029
15.8046
15.7169
15.997
15.9636
15.9285
16.0011
15.9352
16.0827
15.7937
15.9974
16.0596
16.0487
15.9234
15.9484
16.075
15.75
15.8845
16.2281
15.8552
15.7714
15.9621
15.8302
15.7799
15.8809
15.9483
15.9399
15.6824
15.8684
15.9386
15.8489
16.1673
15.9674
15.9437
16.0348
15.9641
15.9702
15.9777
15.9118
15.9544
15.8684
15.7516
15.9968
15.9704
16.0162
15.8384
15.8915
16.0721
15.8801
16.1158
15.9746
15.89
15.9117
15.9005
16.1247
15.9179
15.8985
16.0629
15.7971
15.9204
15.9153
15.9335
15.7746
15.9281
16.081
15.913
15.945
15.8941
15.7096
16.0917
15.9957
16.0475
15.8466
15.953
15.8658
15.9162
16.0692
15.9606
15.8042
15.9532
15.9183
15.8868
15.886
15.8754
16.0257
15.8724
15.7673
15.9057
16.0397
15.9026
16.1004
15.975
16.1154
16.0446
15.9597
15.7959
15.9996
15.926
15.8759
15.7944
15.7172
15.8752
15.7063
15.7631
15.7662
16.1693
15.9945
15.9275
15.9143
15.6942
16.1242
15.9393
15.8486
15.9561
16.1024
15.9712
16.0719
16.0629
15.8765
15.9284
15.8952
15.8754
15.7087
15.8459
15.8015
16.0543
15.8752
15.9235
15.8981
15.9614
16.2116
15.816
16.144
16.0172
15.8538
15.8658
15.8747
15.8954
15.9753
16.0738
16.0658
15.7306
16.0296
16.1972
15.8964
15.8833
15.8312
15.8934
15.9055
15.708
15.9025
15.7023
16.0254
15.8644
15.9634
16.2715
16.0254
15.8373
15.7571
16.0309
15.9564
15.8317
15.995
15.7561
16.0994
15.9767
15.9501
16.0783
15.8756
15.7965
16.2299
15.9205
15.9644
15.8926
16.053
15.8976
15.8478
15.8212
15.8112
16.0232
15.9514
15.9475
16.1884
15.7813
16.0186
15.9261
16.1404
15.9725
15.9255
15.9707
15.9329
15.8425
15.8353
15.9479
15.9961
15.9337
15.8354
15.9934
15.9179
15.7354
16.0968
15.9476
15.7797
15.9306
15.7252
15.8956
16.1606
16.03
15.7682
15.9035
15.8096
15.7891
15.9677
15.9341
15.7785
15.7488
15.8407
15.7128
16.0527
16.0671
15.9318
15.6861
15.86
15.7901
16.0419
15.9231
15.9421
15.9453
15.9619
15.887
16.033
15.8662
15.8713
15.8623
16.0246
15.9904
16.0095
15.8426
15.9656
15.9711
15.9006
15.8203
15.8475
15.7776
15.6902
16.017
15.9551
15.8497
15.9635
16.0843
15.8552
15.8093
15.8769
15.8695
15.9681
16.0272
15.9087
15.9279
16.0026
15.8674
15.9647
15.9662
16.0618
15.9463
16.0139
16.1514
15.9636
15.7045
15.9254
16.0407
15.8928
15.9712
15.836
16.0458
16.0278
15.9398
15.9612
15.8094
15.823
15.9207
15.9714
16.0085
16.0799
15.7871
15.8635
16.1579
15.9604
16.0331
15.8741
15.8702
16.0103
15.9917
15.7898
15.8385
15.7567
15.9749
15.976
15.9219
15.9893
15.9684
15.6664
15.8249
15.8343
15.8529
15.8628
15.8258
15.972
15.8661
15.9854
16.0392
15.9788
16.0371
15.9414
16.0692
15.8638
15.9853
15.6194
15.8551
15.9804
15.897
16.1339
15.8103
15.8773
15.968
15.9712
15.7455
16.0409
15.9591
15.7495
15.9507
15.9356
16.0289
16.0233
15.9802
15.9183
15.9464
16.0301
15.8405
15.83
15.9202
15.8049
16.1645
15.9728
15.7853
15.934
15.9083
15.7428
15.808
15.9423
15.878
15.9356
16.1057
15.9119
16.0312
15.9295
15.8505
15.9465
16.0706
15.9933
15.8173
15.7192
15.9167
15.9095
16.1432
16.0509
16.1024
16.0556
15.9548
15.8035
15.8629
16.0629
16.0262
15.7866
16.0337
15.8848
16.0689
15.7574
15.9209
15.8321
15.8394
15.817
15.8692
15.8705
15.9353
15.8134
15.9448
15.8874
15.828
15.7451
16.0492
15.9394
15.7101
16.0393
15.9144
15.7905
15.9031
15.8307
15.9282
16.0294
15.7755
15.9824
16.2488
16.0186
15.9101
16.0436
15.9588
15.9627
15.8519
16.0553
15.9643
15.9732
15.7673
15.8276
15.8147
15.8099
15.9289
15.8888
15.9306
15.8394
15.814
15.8919
15.9349
16.1406
15.9975
15.894
16.1076
15.9019
16.0636
15.9671
15.7338
15.7216
15.777
16.0115
15.9729
15.9495
16.0152
16.1717
15.911
15.9652
16.0072
16.0299
15.9165
15.8304
15.9495
15.9438
15.7122
15.9396
15.9694
15.8104
15.8918
15.7889
15.8532
15.9094
15.7625
16.022
15.7493
15.9187
16.2031
16.0089
15.8953
15.8402
16.0041
15.8628
15.7862
16.0223
16.0263
15.8965
15.7266
15.997
15.8535
15.8534
16.2341
15.9851
15.8427
15.8899
15.9478
15.7125
15.9235
16.0128
15.8724
15.9861
15.9441
15.7951
15.8431
15.8881
16.0327
15.8772
16.0552
15.9729
16.0113
15.9273
16.0542
15.9741
16.0501
15.9138
15.8676
15.8469
15.9669
15.8611
15.9419
15.9404
15.9196
15.8641
15.9165
15.8563
15.932
15.8794
15.9175
15.9338
15.8131
16.0148
16.0033
15.8896
16.0231
15.9052
15.9367
15.8862
15.8574
15.8711
15.8115
15.9312
15.9843
16.1399
15.8423
15.7517
15.954
15.8711
15.9233
15.8412
15.8749
15.8437
15.9773
15.9269
16.0625
15.9994
16.0656
15.961
15.8638
15.8073
15.8467
15.9093
15.9224
15.9476
15.8671
15.838
15.8661
15.8593
15.7945
15.7854
16.0574
16.0928
15.8847
15.8867
15.8777
15.9029
16.0276
15.9008
16.1123
15.8141
15.9563
16.0168
16.0039
15.8889
15.9698
16.0668
15.8245
15.8915
15.7661
15.8707
15.9328
15.9507
15.8857
15.9227
15.9574
15.969
16.0592
15.5742
16.0766
15.9461
15.8424
15.6841
16.0894
16.0023
15.9851
16.0906
15.7358
15.8843
15.8965
16.06
16.0512
15.9368
15.8346
15.8661
15.8099
16.0551
15.9288
16.017
16.0181
15.9683
15.9015
16.1054
16.1676
15.8348
16.0391
15.8332
16.0652
15.8484
16.0024
16.0193
15.9528
16.0222
16.0239
15.9763
15.9667
16.1301
15.9039
15.9385
15.8402
15.9481
15.9116
15.8817
15.8799
15.7787
16.0141
15.9186
15.9814
15.9582
15.8968
15.9243
15.863
15.8771
15.9758
16.113
15.8049
15.7656
15.9409
15.9569
15.7906
16.1336
16.0296
16.0026
15.8319
15.9719
16.1154
16.1283
15.9667
15.9163
15.8464
16.1014
15.9203
15.9985
16.0369
16.107
15.9091
15.8578
15.7453
16.1357
15.9958
15.9321
15.8858
15.8093
15.7729
15.9677
15.9648
16.249
15.811
15.9217
15.874
15.8441
15.8123
15.9215
15.8664
15.8297
16.1499
15.7783
15.9437
16.1069
15.8683
15.9134
16.0143
15.8508
15.9116
15.7395
15.9236
16.0614
15.8456
15.7858
16.0127
15.8853
15.9488
16.1118
16.0601
15.9463
15.8642
15.812
15.8332
16.0092
16.1324
15.8705
16.1145
16.0478
15.7905
16.0167
15.9801
15.975
16.0035
16.0469
15.9069
15.9382
16.065
15.8992
15.863
15.9236
15.6149
15.9377
15.8865
15.8531
16.077
15.9617
15.9324
15.732
15.7463
15.8824
15.798
15.9226
15.952
15.8921
15.9576
15.9601
15.8931
16.0166
15.9817
15.9123
16.0701
15.9393
15.8837
15.6817
16.0535
15.7293
16.0509
15.9246
15.9296
15.9018
15.918
15.7729
15.811
15.9258
15.9105
15.9471
15.8499
15.8652
15.9284
15.9299
16.0279
15.9801
15.9297
15.9909
15.9841
15.6879
16.0702
16.0664
15.8355
15.9683
16.0593
15.9084
15.9499
15.867
15.8959
15.6666
15.9211
15.9163
15.9733
16.0097
15.8535
15.7458
15.9442
15.7936
15.8879
15.9641
16.1451
15.8434
16.0031
15.8239
15.9396
15.8907
15.9723
16.0589
15.8179
16.0802
15.871
15.9326
15.9422
15.9828
15.8743
15.9093
15.866
16.034
16.0635
15.9777
15.7676
15.8275
16.0364
15.8613
15.896
16.018
15.9033
15.7355
15.9603
15.8488
15.9698
15.9905
15.9314
15.94
15.7197
15.9539
15.8514
16.1888
15.9592
15.8224
15.8886
15.9857
15.8875
15.8477
15.9263
16.1233
15.9931
16.1663
16.1188
15.9387
15.7683
15.9152
16.0401
15.8303
15.9123
15.9723
15.9203
15.7484
15.9339
15.9265
15.8971
15.8134
15.9861
16.0651
15.7387
15.8748
15.8309
16.0275
16.085
15.9549
15.7939
15.8705
15.7893
15.8909
15.9643
15.9918
15.9527
15.9534
15.9209
15.9705
15.9656
15.7687
15.9094
16.0363
15.9376
15.861
16.0412
15.8758
15.8638
15.9259
15.9916
15.9672
15.8441
15.6444
15.8549
15.9229
15.9487
15.85
15.997
15.7973
15.8502
15.8237
15.9535
16.1026
15.7971
16.0072
15.7858
15.726
15.9213
16.1117
15.8117
16.0335
15.9724
15.8325
15.8904
15.8773
15.8956
15.8788
15.8487
15.9231
15.9557
15.8503
15.9377
16.1967
15.9517
15.9642
16.0153
15.9528
15.8089
15.9994
16.0039
15.8621
15.8829
15.7805
15.9677
15.9518
15.8165
15.976
15.9284
15.7951
15.9206
15.8906
15.9055
15.9938
15.9386
15.8888
15.8708
15.8967
16.0478
15.8184
15.9911
15.8518
16.0661
16.0086
16.1039
15.819
16.0339
15.8794
15.8932
15.8708
16.0083
15.861
16.084
16.0126
15.8477
15.8953
15.961
15.7501
15.9647
15.8076
15.9424
15.8528
16.0144
15.9324
15.8585
15.8334
15.9141
15.8677
15.7772
16.0245
15.9882
15.8763
15.8389
15.9839
15.8283
16.095
15.9026
15.7754
15.8192
15.9747
16.121
15.9056
16.0308
16.0992
15.8623
15.9548
15.883
15.865
15.969
15.7384
16.1022
15.9658
15.9436
15.7662
15.9859
15.8792
15.8024
16.1625
15.8392
15.9044
16.1032
15.8564
15.963
15.8374
15.8338
16.0188
15.9911
15.7872
15.8586
15.8781
15.9187
16.0366
15.9106
15.8442
16.053
15.836
15.8353
16.1648
15.7372
15.8837
15.7366
15.9818
16.1389
15.8872
15.7235
15.9452
15.8562
15.8615
15.9513
16.0271
15.9719
15.9427
15.9518
15.758
15.9951
16.0847
15.8855
15.7134
15.8455
15.8742
15.9744
15.8479
15.704
16.0392
15.9373
15.9653
15.6974
15.9708
15.9321
15.8837
15.7563
15.9298
16.0317
16.0275
15.9508
15.9623
15.9325
16.0146
15.9839
15.9441
15.9545
15.8829
15.9908
15.9775
15.7951
15.8863
15.819
16.0501
15.8759
15.8187
15.9395
15.9709
15.8331
15.9354
15.8719
15.8944
15.9608
16.0615
15.8549
16.0477
15.9089
15.9592
16.0164
16.0912
16.0051
15.9738
15.7575
15.955
16.1364
15.9168
16.0883
16.0005
16.0858
16.2373
16.0008
15.8739
15.9407
15.9387
15.932
15.7874
15.7698
16.1276
15.96
15.7674
16.0766
16.1819
16.0616
16.0069
15.7516
16.063
15.7979
16.0364
15.8811
16.0983
16.0823
15.8479
15.9805
16.0595
15.9437
16.1737
15.9467
15.9111
16.0455
15.8336
15.7982
15.9521
16.0323
15.6958
15.7828
16.0599
15.991
15.7937
15.9176
15.8844
15.897
15.9079
15.7286
16.0782
16.0618
15.8031
15.9101
16.0156
15.9406
15.9128
15.782
16.0513
15.8234
16.0159
15.9386
16.0381
15.9085
15.9091
15.909
15.7795
15.8695
15.9563
15.7743
15.9639
15.8252
15.9373
15.9165
16.0057
15.8794
16.0673
15.7401
16.0223
15.661
15.7347
16.0872
15.813
15.8629
16.0468
15.9074
15.9224
16.0569
16.0953
15.9119
15.7711
15.9384
15.8663
15.8988
15.9462
15.9666
15.9537
15.9439
15.758
15.9994
15.9459
15.8826
15.9329
15.9092
15.8158
16.1726
16.0529
16.0026
15.8643
15.8474
15.9948
15.9752
15.6917
15.8978
15.7596
15.8779
15.7153
15.9435
15.9712
15.8732
16.0103
15.7915
15.8828
16.043
15.9942
15.8871
15.8745
16.0175
15.7464
16.078
15.8363
15.9349
15.8471
15.8377
16.0222
15.8404
15.8354
15.8731
16.0318
15.7875
15.82
15.9423
15.8425
15.8989
16.0025
16.0395
16.1436
15.8865
15.8908
15.865
15.9013
15.9264
16.0589
15.925
15.8031
15.9839
15.8375
16.0127
16.061
16.0604
16.007
15.9185
15.8297
15.772
15.9868
16.0142
15.6668
16.0721
16.1619
15.869
15.8519
15.8127
15.9797
15.8612
15.7903
15.9959
16.003
16.0199
15.9388
15.9321
15.8533
16.0121
15.9776
16.0526
15.7125
15.9879
15.9541
15.9458
15.9239
16.0707
16.0673
15.8734
15.9061
15.853
16.0077
15.9138
15.8615
16.1657
15.8373
15.901
15.7007
16.0696
16.0638
15.7283
15.8946
15.8949
15.942
15.8653
16.084
15.7345
15.954
15.8254
15.9764
16.1265
15.8434
15.8204
16.0116
15.9812
15.9506
15.8822
15.7139
15.7714
15.8558
15.8413
16.0405
15.8702
15.7969
15.8753
15.868
15.9614
15.9022
15.9308
16.0073
15.9391
16.0104
15.9383
15.8352
16.0235
15.9481
15.8036
15.8042
15.8476
15.8967
15.7487
15.9979
15.8897
15.8372
15.705
15.9785
15.8049
15.8638
15.8622
16.1376
15.8137
15.938
15.7612
16.1817
15.7397
15.8496
16.0829
16.043
16.045
15.9101
15.8777
15.8839
15.9059
15.9557
15.9545
15.7803
15.7067
15.9536
15.8915
16.0872
15.8387
15.8449
15.9525
15.9725
15.876
15.9291
15.9533
15.9696
15.8232
15.9673
15.9229
15.9347
15.706
15.9905
15.7564
15.9202
15.8586
15.732
15.6242
15.6623
15.7164
15.9027
15.9354
15.8669
15.9878
16.0158
15.9911
15.8108
16.1846
16.0251
15.8959
16.0271
15.8169
15.9564
15.9782
16.0986
15.8473
15.7308
15.9332
16.051
16.1646
15.874
15.8488
16.1011
15.7774
15.9726
15.7917
15.7744
16.0479
16.062
16.0722
15.9228
15.8273
15.9645
15.7905
16.0765
16.0572
15.8886
16.1726
15.9219
15.988
15.8362
15.8995
15.9768
15.9513
15.8641
15.7692
15.9506
16.041
15.928
15.7474
15.9675
15.8564
15.8649
16.0363
15.9098
15.9622
15.8184
15.9683
15.8668
15.8626
15.8778
15.9146
15.7507
15.7938
15.9969
15.8759
15.9246
15.8281
16.0473
15.9827
15.7601
15.7388
16.0481
15.7918
15.8789
15.8384
15.8993
15.9703
15.8582
15.9778
16.0193
16.1349
15.9606
16.0397
16.0862
15.9648
15.7747
15.9756
16.0932
16.0691
16.0823
15.8541
15.857
15.9696
15.898
16.0465
15.8374
16.0637
16.1119
15.8075
16.06
15.9506
15.9431
15.8544
16.0423
15.8194
15.8183
15.8411
15.951
15.8989
15.8114
16.0193
15.7164
15.6959
16.0687
15.9144
15.7902
16.0075
15.8619
15.775
15.9025
16
15.8942
15.8654
15.8046
15.9323
15.8427
15.9686
15.8819
15.8504
16.0262
15.8562
16.0656
16.1468
16.2646
15.6621
15.8085
15.7483
15.8631
15.8591
15.7467
15.9834
15.9981
15.9243
15.9376
16.078
16.0389
15.8433
15.9803
15.8908
15.9716
16.0221
16.0605
15.8491
15.7616
15.9605
15.9527
16.0958
15.8588
15.9973
15.8755
16.1339
15.9416
16.0783
15.916
15.8815
15.7539
15.9221
15.9271
15.9546
15.8984
16.0683
16.0773
15.9323
16.047
15.8371
15.8391
16.0517
15.9481
15.7852
15.8323
15.8156
16.0516
15.9075
16.0099
15.7427
16.0804
16.0562
16.0134
15.9622
15.7906
16.0359
15.8587
15.837
15.9124
15.9209
15.9097
16.0613
16.0996
16.0147
16.0717
16.0073
15.8108
15.6204
15.9204
15.8987
16.0056
15.8474
15.9071
15.9761
15.8598
15.9258
15.7042
16.0241
15.8739
15.7743
15.8719
15.9514
15.8458
16.0271
15.8922
16.0805
16.0332
15.977
15.7843
16.0512
15.7607
15.9769
16.033
15.883
15.9956
15.827
15.8082
16.1257
15.9009
15.6984
15.8908
16.1284
15.8796
15.6976
16.0821
15.9657
15.673
15.9576
15.921
15.8632
15.766
15.8243
15.8347
15.8639
15.8975
15.8277
15.8913
15.904
15.9835
16.0443
15.8831
16.0789
16.2723
15.8397
15.9741
15.9014
16.0259
16.0045
15.9051
15.9157
15.8567
16.015
15.8754
15.6723
15.9783
15.9214
15.795
15.85
15.9408
15.991
15.7531
15.8689
15.7994
15.9709
15.9026
15.9943
16.0351
15.8209
16.1218
15.8709
15.8945
15.7416
15.8914
15.9154
15.922
15.8755
16.1271
15.8329
15.8084
15.7849
15.8276
15.8623
15.6867
15.9806
15.8792
15.7457
16.0861
15.9786
16.0088
15.8584
15.7659
15.8379
15.9237
16.0633
16.059
15.8638
15.9294
15.8499
16.016
15.7345
15.8402
16.0552
16.0301
15.7608
16.0869
15.9525
15.8831
15.9574
16.0443
15.7736
15.865
16.1003
15.9281
16.0334
15.8346
15.8742
16.1515
16.1155
16.147
15.9479
15.8937
15.9577
15.8732
15.7713
15.9687
15.828
15.7395
15.9123
15.8826
15.8385
15.955
15.8825
15.7899
15.7874
15.8413
16.0371
15.8617
15.9929
16.1091
15.8884
16.0359
16.0318
15.9293
16.0234
15.9401
15.842
15.8226
15.8081
15.8623
15.8797
16.0926
15.8499
15.9099
15.8629
15.912
15.9674
15.9142
15.9331
15.8754
15.959
15.9629
16.0255
15.9708
15.9794
16.1185
15.8365
16.096
16.1699
15.8819
15.5538
16.089
15.9419
16.1808
15.9332
15.9881
16.0493
15.8255
15.9085
15.8103
15.9557
15.8974
16.007
15.8375
15.9704
16.2097
15.8975
16.0742
15.7972
15.8805
15.8434
15.9963
15.9473
16.0331
15.8386
16.0821
15.8986
15.9797
15.7576
15.8899
15.8296
15.9357
16.0145
15.9466
16.079
15.8076
15.9221
16.0606
15.9708
15.9241
16.0475
16.0931
15.9782
15.9449
15.8474
15.9777
16.0266
15.6334
15.9109
15.9826
15.8648
16.0594
15.8456
15.9682
15.9573
15.9992
15.9182
15.8857
15.8064
15.8486
16.0937
15.9236
15.9696
15.7721
15.9935
15.8109
15.8677
15.9916
15.9917
15.8948
16.0701
15.963
15.9876
15.9467
15.9892
16.0272
15.8815
15.802
15.9122
16.0259
16.0708
15.948
15.9489
15.8965
15.9104
15.9095
15.9621
15.6896
15.9664
15.9207
15.9922
15.9771
15.8205
15.8832
15.8697
16.0131
15.9808
15.9828
15.9708
16.0452
16.0126
15.8789
15.9347
15.887
16.0067
15.9654
15.9538
15.6493
15.9816
15.8017
15.9296
15.9855
15.8777
15.8613
15.9165
15.8629
15.785
15.8504
15.9
15.9431
15.9671
15.9233
15.8306
16.1008
15.9605
15.9307
15.7282
15.9749
15.8853
15.7558
15.881
15.9091
15.9521
15.9905
15.9134
15.7506
15.8437
15.8582
15.8399
15.9356
15.9522
15.739
15.7895
16.2006
15.825
15.8063
15.9764
15.7983
15.8884
16.0185
15.8773
15.8362
15.8942
15.9773
15.8795
15.8844
15.9565
15.9196
15.9315
15.959
15.9208
15.9385
15.9113
16.1076
15.8065
15.9008
16.0352
16.0198
16.0083
15.7828
15.7364
16.1431
15.9994
15.8395
15.9512
16.0025
15.9501
16.0706
16.12
16.0461
15.8316
16.0429
16.0859
15.9065
15.8444
15.9099
15.9841
15.9855
15.7694
15.8205
15.8639
15.9017
15.8746
16.11
15.8566
15.8124
15.8683
15.9608
16.102
15.874
15.9675
15.9632
15.9231
15.9304
15.8681
16.1142
16.0206
15.9438
16.0448
15.7259
15.9644
15.7758
15.6947
15.9942
15.965
15.9605
15.9909
15.953
15.9554
15.8842
15.9162
15.8918
15.7694
15.9442
15.6561
15.9308
15.7499
15.8511
15.7922
15.7622
15.8806
15.9152
15.9293
16.1113
16.0414
15.9203
15.9811
16.0671
15.8391
15.8926
16.0457
15.9944
15.8617
15.8542
15.8107
15.8615
15.9586
16.2261
15.9144
15.8733
15.6753
16.0119
15.8149
15.7539
16.0334
15.878
15.836
15.678
15.6759
15.9195
15.7815
16.0172
16.1158
15.8724
16.0013
15.8874
15.8391
15.8671
15.9071
15.8604
15.7635
15.8027
15.9328
15.8959
15.9872
15.8914
15.9497
15.7567
15.9777
15.8218
16.0168
15.9354
15.993
15.9107
15.8219
15.8568
15.8745
15.6912
15.9358
15.8778
15.9117
15.8823
16.0498
15.8365
15.8504
15.9501
15.9945
15.8197
15.8786
16.0117
16.2569
16.018
16.1133
15.9197
16.1333
15.8253
16.0691
15.9428
15.856
16.0751
15.8982
15.8365
15.821
15.8916
15.7504
15.8661
15.9653
15.8785
16.0023
15.9995
15.8482
16.076
15.8393
15.7183
15.8664
15.9927
16.0092
16.1006
16.0122
15.8801
15.9
15.9121
15.7818
16.047
15.7984
15.8449
15.942
15.8342
16.0066
15.9546
15.9652
15.8186
15.8988
15.8947
15.9716
15.7967
15.9524
15.8435
15.8423
15.9665
15.9036
16.0309
16
16.1883
16.0482
15.7942
16.0411
16.021
15.8527
16.0294
15.9096
16.2014
15.8477
15.9527
15.9957
15.8756
16.011
16.0247
15.8447
15.9978
15.8281
15.8517
15.7583
15.9712
15.8678
15.9527
15.8959
15.7535
16.0502
15.8133
15.8978
16.1213
16.0161
15.9274
15.96
16.0161
15.8897
16.034
15.8197
16.0168
16.1079
16.167
15.7339
16.0071
16.1015
16.0476
16.1449
15.7705
16.0126
15.9642
15.8481
15.98
15.8977
15.9157
15.9165
16.0089
16
16.1595
15.9152
15.8627
15.9947
15.9167
15.7769
15.9882
15.8913
15.9076
16.0784
15.9529
15.9857
15.9718
16.0845
15.8079
15.9299
15.8038
16.1388
15.9171
15.748
15.8601
15.8601
15.8921
15.8615
15.9391
15.8554
15.809
15.8552
15.8952
16.0782
15.9258
15.8909
15.8393
15.8934
15.8324
15.8872
15.8904
15.9776
16.0591
15.9553
15.8562
15.8789
15.9171
15.8205
15.8105
15.9043
15.894
16.1426
15.7706
16.1274
16.1333
15.9468
15.9458
16.0524
16.0316
15.989
16.0257
15.9024
16.1039
15.9719
15.9341
15.8164
15.8242
15.8208
15.8118
15.6964
16.1632
15.8912
15.9495
15.9424
15.9567
16.0133
16.0438
15.8717
15.906
15.813
15.8331
16.0643
16.1175
15.9468
15.9128
16.0694
16.056
15.7572
15.8326
15.9361
15.7847
15.884
16.0913
16.0252
15.9685
15.9004
15.9755
15.9102
16.067
16.0649
15.7893
15.7735
16.0596
15.9355
15.8966
15.964
16.0094
15.8952
16.1405
16.1028
15.8747
15.8254
15.847
15.8691
15.8068
15.8139
16.0013
16.001
15.961
15.9967
16.021
15.9948
15.846
15.8304
15.8648
15.9951
15.856
15.9474
15.8427
16.0479
16.0747
15.9072
15.9412
16.019
15.7427
15.8004
16.0845
15.8803
15.9538
15.88
15.882
15.8056
15.851
15.7454
16.0128
15.904
16.0591
15.9989
15.8793
15.8069
15.9233
15.7847
15.8429
15.644
15.878
15.9871
15.9864
15.9178
15.7852
15.9525
15.7102
15.9237
15.7972
15.8298
15.8582
15.9645
15.8291
16.048
16.0683
15.9275
15.9872
15.936
15.8851
15.9481
15.8933
15.8982
15.7345
15.857
16.0204
15.9492
15.6772
15.9885
16.2728
16.0192
15.9399
15.768
15.8723
16.0363
15.783
15.8585
16.0415
15.8874
15.8831
16.0308
15.8316
16.0814
16.0181
15.9329
15.8953
16.2038
15.8366
15.7886
15.803
15.7941
15.8677
16.1195
15.8557
15.9744
15.811
16.1423
15.8431
15.8869
15.9831
15.912
16.0779
16.0855
15.9608
15.8705
15.6614
15.8886
16.0067
15.9504
15.7709
15.989
15.8201
15.9355
15.8058
16.0424
15.9832
15.9825
16.0347
15.7364
16.0166
15.9335
15.8827
16.0583
15.9702
15.92
15.6775
15.9837
16.0766
16.0999
16.0345
16.1495
15.9292
16.03
16.2215
15.9707
16.0712
15.8238
16.0259
16.0736
16.0227
15.8386
15.9863
15.8589
15.8691
15.9275
16.0343
16.0597
15.7811
15.7305
15.9326
15.9386
15.8622
15.8542
15.8179
15.8559
15.6803
15.8065
15.7945
15.9833
16.0432
16.0098
16.0958
15.9254
15.8744
16.0014
15.8088
15.833
15.8222
16.031
15.849
15.9555
15.8272
15.9904
15.9615
15.9212
15.7746
15.7006
15.9916
15.9187
15.7847
16.145
16.0678
16.1155
15.9163
15.84
15.761
16.0108
15.8873
15.863
15.98
15.7618
16.0214
16.0006
15.8037
16.072
15.7418
15.9658
15.7603
15.7517
15.7565
15.8452
15.8071
15.9876
16.0213
15.9021
16.0396
15.8286
15.8749
16.071
16.0057
15.8806
15.9168
16.1212
15.7033
15.9615
16.1501
15.8671
16.1038
16.0973
16.0363
15.7352
15.937
15.8969
16.0395
15.9438
16.0703
15.7096
15.9277
15.8539
15.9531
15.8232
15.9774
15.9117
16.031
15.8436
15.9152
15.878
15.9724
15.9693
15.9206
15.974
15.8595
15.9309
16.2122
15.7698
16.0568
15.7431
15.8556
15.8618
15.9841
16.0227
15.8321
16.1373
15.9615
15.9349
15.8484
15.7924
16.0326
15.91
15.9093
15.6369
16.0992
15.9941
15.9293
15.9776
15.9083
15.9144
15.7766
15.9058
15.9909
15.7627
15.8336
16.0345
15.9174
16.0186
16.0434
15.8425
15.9438
15.9224
16.0485
15.8526
15.959
15.9454
16.0475
15.9714
16.0803
16.0261
16.0305
16.1802
15.8862
15.9069
15.7846
15.9875
15.9131
16.0934
15.8113
15.9635
16.0236
15.9751
15.7506
15.961
15.8672
15.9004
15.9755
15.8716
16.0529
15.841
15.7776
16.0921
15.8768
16.1067
16.0225
16.1192
15.8749
15.8692
15.7471
15.8015
15.9443
15.8077
15.9246
15.9641
15.8082
15.9499
15.8744
16.0119
16.0903
16.0181
15.9202
15.9338
16.1089
15.8883
16.0331
16.033
15.7107
15.9301
15.9061
15.809
15.7955
15.8094
15.9431
15.7456
16.0481
15.6447
15.8689
15.8978
15.9615
15.7815
15.9436
15.9362
15.8612
16.132
16.0457
15.8295
15.8275
16.1734
15.982
16.0432
16.0543
15.8932
15.9573
15.7917
16.0194
15.9195
15.6323
15.9331
15.8672
16.0158
15.8907
15.7195
16.0249
15.8994
16.0935
15.9973
15.8474
15.9693
16.0041
15.8464
15.9011
15.9243
16.0169
16.0744
16.072
15.9031
15.8644
15.8594
16.0772
15.9047
15.9257
15.9313
15.8705
15.8297
15.7817
16.0019
15.9527
16.1049
15.9835
15.9971
15.9338
15.8185
16.0392
15.9657
15.9386
16.0395
16.167
15.9909
15.8264
15.8689
15.9175
15.8492
15.8251
15.9588
15.889
15.9241
15.7927
15.8626
15.8586
15.8795
15.7841
15.8669
15.9911
15.8998
15.9671
16.1646
16.0407
15.8543
15.8195
15.7073
15.8522
15.8057
16.004
16.1151
15.9708
15.984
15.9357
15.7492
15.9496
16.1355
16.0772
15.8676
15.9567
15.8357
16.0303
15.8155
15.8615
15.9734
15.9137
15.9449
15.8423
16.0549
15.9799
15.903
16.0498
15.8933
15.7251
15.7916
15.7703
15.9581
15.988
15.9145
16.0047
15.9853
15.952
15.963
16.0197
16.0986
15.9864
15.8578
16.0088
15.8777
15.9092
16.0501
15.9228
15.9481
15.83
15.8567
15.8975
16.053
15.7626
15.9913
15.8522
15.7864
15.9426
15.8243
15.834
15.9733
16.017
16.008
15.9656
16.0901
15.9875
15.8758
15.873
16.0367
15.7963
15.9858
16.1121
15.8618
15.9432
15.9051
16.047
15.7907
16.025
15.8957
16.0282
15.9694
16.0021
15.9253
15.884
16.05
16.0027
15.9776
15.891
15.8166
15.9775
16.0162
15.9123
15.8746
15.8813
15.863
16.0693
16.1105
16.036
15.8542
15.6863
15.8803
15.8246
15.6617
15.9755
15.9312
15.7754
16.0656
15.8853
15.8827
15.9233
15.9894
15.844
16.0774
15.983
16.0016
15.9284
15.9367
15.832
16.0037
16.0953
15.8145
15.9553
15.8381
16.1021
16.0756
15.8441
15.9139
15.8353
15.9256
15.7809
16.0163
15.6642
16.0101
15.8416
15.8805
15.9203
15.8849
15.9191
15.9895
16.0558
15.8943
15.8502
15.8941
15.8959
15.9881
16.0427
15.8999
16.0316
15.9444
16.0378
15.9943
15.9459
15.9709
15.9442
15.758
15.8223
16.0548
15.853
15.9357
15.9321
15.7946
15.9365
16.1467
16.0808
15.8903
15.7405
16.0349
15.8913
15.8568
16.0393
15.8942
15.9878
16.058
16.0315
16.1372
15.9865
15.8444
15.8605
15.921
15.7849
15.8772
15.9122
16.0074
16.1284
15.9794
16.0286
15.7307
15.8915
15.7022
15.8835
15.8437
16.1438
15.9923
15.7835
15.8269
15.7732
15.7319
15.8315
15.9652
15.9641
15.8027
15.8896
15.8088
16.0565
15.8917
15.8141
15.8147
15.8636
15.8596
16.0475
15.9058
16.006
15.9485
15.9474
15.8706
16.1075
15.973
15.9371
15.8948
16.0226
15.9713
15.8176
16.1119
15.9076
16.0189
15.8513
16.0066
15.9677
15.9448
16.1785
15.9379
15.9205
15.9285
15.685
16.0142
15.9136
15.8035
16.0391
15.9432
16.1056
15.873
16.0686
15.9933
15.905
15.9841
15.9794
15.9013
15.932
15.9951
16.093
16.0072
16.0304
15.8359
15.8362
15.7509
16.0446
15.983
15.9215
16.139
15.7293
15.9868
16.0464
15.9331
15.9042
16.0259
15.7753
15.8772
15.9106
15.9367
15.8556
15.9587
15.7298
15.9748
15.9014
16.068
16.0453
15.81
16.0237
15.8512
15.9039
15.934
15.8904
15.7737
15.8928
15.8544
16.0926
16.1911
15.9617
15.9266
15.8808
15.9482
16.0716
15.7355
15.8236
15.991
15.9173
15.7937
16.0444
15.891
15.765
15.9795
15.8848
15.9631
15.7074
15.8201
15.8897
16.0015
15.7527
15.9259
15.8314
15.7892
15.7768
15.9545
15.9962
15.9333
15.9876
15.8449
15.8784
15.8913
15.9817
15.7726
16.0413
16.1345
15.8074
15.8517
15.9681
15.784
15.6604
16.0293
15.7389
15.9387
15.8246
16.0001
15.8195
15.9458
15.898
15.8943
15.8612
15.9828
15.9077
15.9133
15.9362
15.8917
15.9042
16.022
15.7779
15.8556
15.8528
15.975
15.8595
15.7265
16.0026
15.9286
15.9789
15.8415
15.9691
16.0199
15.9961
15.7629
15.8735
15.9431
15.8389
15.6639
15.9021
15.9038
15.8593
15.7105
15.6788
15.898
16.0347
16.0049
15.9906
15.9916
15.925
16.0222
15.9623
15.9699
15.7872
15.7709
15.8192
16.0042
16.0102
15.9383
15.991
15.8709
15.9551
15.884
15.9995
15.8258
15.9274
16.0136
15.7771
15.8907
15.9975
15.8218
15.8844
15.7884
15.856
15.8986
16.0263
16.0253
15.909
15.9266
16.0313
15.8138
15.78
15.9233
15.9169
16.0232
15.8917
15.886
16.2691
15.7697
15.9465
15.8168
15.9156
15.9125
15.793
15.873
16.039
15.9254
15.7514
15.7917
15.8223
15.9656
15.9983
15.8774
16.0497
15.986
15.8004
15.7317
15.9253
15.9215
16.0682
15.8694
16.0753
15.9824
16.0399
15.8145
16.0102
16.0488
16.095
15.9742
15.9888
16.0745
15.8469
15.6896
15.9703
15.9663
16.0247
16.1487
16.0528
15.9501
15.8002
16.0761
16.1233
15.7785
16.0786
15.8264
15.8318
16.0101
15.9023
15.963
15.818
16.0607
15.9264
15.8862
15.8808
15.9263
15.9777
15.8358
15.8835
15.9628
15.9445
16.0583
15.7549
15.9892
15.8847
16.0548
15.6666
16.1248
15.9683
15.8487
15.9957
16.0097
16.0419
15.81
15.8965
16.0113
15.7372
15.9171
15.7933
15.9483
15.9117
15.9393
15.9184
15.9007
16.0306
15.9128
16.1166
15.8185
15.8506
16.0979
16.0114
15.9918
15.9263
15.8573
15.9534
15.8824
15.8536
15.9062
15.8996
16.0414
15.9181
15.796
15.849
16.0652
16.0125
15.876
15.7949
15.9544
16.0696
15.8771
16.0664
15.8001
15.7544
16.0169
16.0625
15.9357
15.83
15.8401
16.0217
16.1295
15.9393
15.8585
15.6788
15.805
15.7436
15.8665
15.8537
16.0367
16.009
15.9797
15.993
15.9563
15.8767
15.7654
16.1534
16.0639
16.0347
15.8712
15.7991
15.8508
16.001
16.0792
15.9237
16.0232
15.8387
15.8756
15.8214
15.8895
15.8551
15.8878
15.8939
15.9795
15.9302
16.0374
15.7411
15.9237
15.9128
15.8634
15.8865
15.9511
15.7706
15.8094
15.8076
15.9888
15.7373
16.0104
15.9251
15.9626
15.9434
16.0642
16.0526
16.0772
15.9563
16.0825
15.9995
15.8206
15.9401
15.9354
15.9492
15.9772
15.7133
15.9767
15.8159
15.8001
15.7478
15.9892
15.9207
15.7822
15.8871
15.9465
15.9245
16.0315
15.8534
15.8817
15.9384
15.718
15.7811
15.8454
16.0875
15.9584
15.9783
15.9972
15.8745
15.9263
15.8931
15.9831
15.8453
15.9605
15.9231
15.8639
15.8282
15.861
15.8887
15.811
16.0308
16.0299
15.8728
15.8317
15.9966
15.7574
15.9211
16.0353
15.8992
15.8163
15.8858
15.9037
15.9709
15.9636
15.8469
15.8845
15.9168
15.997
16.0288
15.779
15.8708
15.8219
15.9942
15.7331
15.9115
16.0024
15.9661
16.0174
15.9891
15.9331
15.8343
16.0727
16.0743
15.8021
15.9593
15.8143
15.9721
16.07
16.0204
15.7999
15.9564
16.0091
15.8798
15.8935
16.168
15.7808
15.8634
15.8738
15.8722
15.7506
15.8861
15.9186
16.0109
15.6217
16.0454
15.8042
15.7841
15.8843
15.8032
16.0015
16.1146
15.9166
15.985
15.8814
15.9712
15.904
16.0052
15.8396
15.903
15.9092
15.9726
15.7915
16.0452
15.9285
15.9049
15.9542
15.9419
15.8446
15.9699
15.8837
15.8868
15.8702
15.9162
16.0905
16.0457
15.8619
15.8229
15.8649
16.0911
15.9708
15.8233
16.0912
16.0306
15.9399
15.9969
15.7648
15.9112
15.9374
15.8319
16.037
15.8795
15.8607
16.0365
15.9056
15.9765
16.0005
15.979
15.8235
15.9256
15.8825
15.868
15.8614
15.8995
15.8807
15.8311
16.1199
15.6883
15.9454
15.9386
16.0497
15.8769
16.1966
15.7951
16.0534
15.9818
15.9999
16.1515
15.7556
15.7901
15.9837
16.0179
16.0108
15.9373
15.8357
15.8576
15.8803
16.0358
16.0297
15.8688
16.0147
15.9302
15.8488
15.9246
16.0422
15.8914
15.9944
15.9334
16.0165
15.8053
15.927
15.8758
15.8403
15.8591
15.8741
15.8702
15.9969
15.9821
15.9388
15.892
16.0384
16.035
15.8879
15.9791
15.9148
16.0008
15.943
16.0694
15.8561
16.1457
16.0234
15.9456
15.888
15.8702
15.8852
15.7572
15.9138
15.9278
15.8598
15.9336
15.9774
16.1535
16.1689
15.9529
15.7832
15.8161
16.1106
15.8499
15.9659
16.1314
15.944
16.0965
15.8679
16.0341
15.8552
15.9908
15.9136
15.8794
16.0857
16.0184
15.9147
15.9421
15.9674
15.9506
15.7817
16.072
15.8512
15.9069
15.9669
15.98
15.9627
15.6656
15.8193
15.9926
15.9403
16.0858
15.8031
15.8229
16.091
16.0769
15.9901
15.7393
15.8361
15.9207
15.982
16.0576
15.9208
16.069
15.9441
15.9512
15.9438
15.7061
15.933
15.9263
16.0687
15.9858
15.7433
15.8579
15.8869
16.0716
16.0751
15.9197
15.7931
15.9009
15.9656
15.979
15.8945
15.8003
15.705
15.9327
16.0377
15.8841
15.903
15.8002
15.8338
15.9015
16.0555
15.9144
15.9869
15.8958
15.9281
16.1064
15.9843
15.9579
15.9041
15.8604
15.669
15.8389
15.8351
15.9766
16.1493
15.8145
16.231
15.8825
15.8953
15.8457
15.9267
16.1748
16.0748
15.8451
15.8553
15.7853
15.938
15.8746
15.9751
16.0901
15.9947
15.8894
15.9849
16.0554
15.7057
15.8826
15.9051
15.9051
15.8827
16.144
15.6883
15.7753
15.9039
15.8796
15.8521
15.8954
15.8493
16.0833
15.8686
15.8588
15.9019
15.7655
16.0748
15.9916
16.0393
15.836
16.0263
15.9522
16.1254
15.8431
15.7225
15.9201
15.893
15.9471
15.8482
15.9756
16.0019
15.9709
15.882
15.7802
15.741
15.838
15.9412
15.7578
16.2364
15.6824
15.9996
15.7344
15.9234
15.844
15.8585
15.8434
15.8577
16.1146
16.1243
15.8622
15.8687
15.9979
15.7414
15.8376
15.8897
15.7871
15.8248
15.8222
15.7999
16.0805
15.894
15.8646
15.9253
16.1015
16.0559
15.9541
15.7967
16.0102
16.0669
15.8586
15.7475
16.0945
15.9609
15.9559
15.7855
15.6793
15.9016
15.808
15.75
15.8301
16.1082
15.7679
15.991
15.9731
15.867
15.9419
15.7108
15.8456
15.8919
15.8929
15.9558
15.8726
15.78
15.9473
16.1122
15.8725
15.8698
15.8837
15.8521
15.8297
15.991
15.9663
15.9385
15.8995
15.985
16.0538
16.0483
16.1494
16.0109
16.0063
15.8375
15.8661
15.8865
15.8812
15.8084
15.9634
16.0264
15.8997
16.1339
15.8022
15.9999
16.1116
15.7152
15.8817
16.0487
15.9672
15.9616
15.7183
16.2001
15.8426
15.88
15.7763
15.9678
15.8496
16.0818
15.7688
15.8434
16.0418
15.7259
15.7724
15.9038
15.8988
16.179
15.9095
15.8596
15.8493
16.1179
15.9707
15.7347
16.0614
15.9443
16.1341
16.0106
15.9419
16.2523
15.9576
15.8766
15.8177
15.9819
15.9291
15.8021
15.8333
15.8867
15.839
16.0593
16.0187
15.7155
16.12
15.9527
15.8331
15.986
15.9497
16.046
16.078
15.8268
15.973
16.0954
15.7461
15.9406
15.7502
15.8591
15.9514
15.9413
15.6869
15.7112
16.0904
16.0731
16.0937
15.9327
16.0761
15.9952
15.8271
15.9784
15.785
16.2492
15.8891
15.8396
16.1542
16.0703
15.8395
15.8738
15.9628
15.9074
16.0026
15.947
15.7843
15.902
15.9117
15.8644
16.0523
15.9984
15.972
15.8113
16.1745
15.8881
16.0054
15.9081
15.8958
15.833
15.934
16.0004
15.7316
16.1167
15.9949
15.9442
15.8433
15.9105
15.9072
15.7404
15.9429
15.9621
16.061
15.9261
16.0719
16.0869
15.9902
15.8981
16.1251
16.1002
15.918
15.7995
15.8912
15.9386
15.9191
15.7144
15.9952
15.8812
15.8448
15.8629
15.6909
15.8266
15.9764
15.7834
15.9621
15.7001
15.9965
16.0271
15.8264
15.7402
15.9044
15.6945
15.941
15.7711
16.0299
15.7929
16.0294
15.9801
15.9203
16.2023
15.8747
15.7629
15.9209
15.7414
15.9612
15.9308
15.9396
15.8944
15.8365
15.8026
15.8884
15.9371
15.8194
15.8857
15.8786
15.865
15.7704
15.9112
15.8582
16.0349
15.8764
15.9168
15.8313
15.9488
15.9442
15.6964
15.9326
15.9126
16.1077
15.8157
16.181
15.9546
15.9746
16.0824
15.95
16.022
15.9794
15.8575
15.9256
15.8364
16.0033
16.0022
16.0834
15.9362
15.9977
15.8842
15.9418
15.9272
15.9683
15.8364
15.8159
15.9207
15.9786
15.9307
15.9091
15.8986
15.8019
15.8072
15.9052
15.9405
15.9646
15.9736
15.9166
15.9065
15.9607
15.893
15.9368
15.849
15.9698
15.9808
15.9896
15.9752
15.92
15.9794
15.8347
15.9557
15.9419
15.8789
15.8886
15.7895
15.9919
15.9582
15.881
15.9919
16.0536
15.8197
15.9384
15.7754
15.9495
15.7104
15.9534
16.0218
15.7847
15.6873
15.8248
16.0955
15.8984
15.8956
15.9206
16.0844
15.837
15.8957
15.9857
15.7914
15.7822
15.8404
15.9803
15.9482
15.9791
16.0293
15.9915
15.8712
15.8436
15.9106
16.0044
15.7428
16.07
15.9058
15.9784
16.0062
16.1862
15.8977
15.8131
16.0259
16.0159
16.0532
15.9992
15.9634
15.9313
15.8605
16.1412
15.8867
15.9144
15.9664
15.9339
15.7956
15.9573
15.9667
15.7559
15.7984
15.8418
15.8859
16.0633
15.8205
15.8356
15.8913
15.8577
15.8461
15.746
16.0912
15.9954
15.9946
15.8412
15.8744
15.8913
15.8665
15.9071
16.1753
15.8214
15.872
15.8354
15.853
15.8317
15.9518
16.0564
15.8778
16.0269
15.6659
15.9143
15.933
15.9571
15.888
16.0047
16.0138
16.0226
15.9571
15.8893
15.9478
16.0385
15.9508
15.8485
16.1376
16.0025
15.9188
15.9735
16.0354
15.8652
15.9542
16.0301
16.1012
15.94
16.0831
15.968
16.071
15.912
16.2567
15.9306
15.981
16.0961
15.9828
15.861
15.8573
15.828
15.8885
15.985
16.0348
15.9344
15.9391
15.71
16.0047
16.0833
15.8837
15.7745
15.9987
16.0412
15.8735
15.8779
15.8399
16.0246
15.8946
15.9644
15.8435
16.0213
15.8582
16.0555
15.9823
15.9915
15.883
16.0179
15.9525
15.9409
15.8722
15.9018
15.9503
16.0331
15.6125
15.9873
16.0804
15.9135
15.8815
15.9133
15.8925
15.9278
15.763
15.9625
15.769
15.8326
16.0636
15.9646
16.0664
15.9425
15.7317
15.956
15.8601
15.8754
16.0432
16.0966
15.9853
15.8299
15.9047
15.7744
15.8128
15.9355
16.0573
15.8509
15.7033
16.0105
15.8311
15.9942
15.9051
15.8882
15.7947
15.9247
15.8306
15.9092
15.9958
15.9755
16.2464
15.8228
15.8232
15.9207
15.9596
15.9932
15.8826
15.9957
15.9245
15.9695
16.03
16.0009
15.9786
15.823
15.9302
15.6985
15.8276
16.0859
16.022
15.8726
15.9049
15.8436
16.0082
15.9709
15.8774
16.0006
15.9237
15.8146
16.0083
15.9363
15.586
16.1081
15.9441
15.8907
16.123
15.8465
15.8925
15.9165
15.9308
15.9735
15.8965
16.0625
15.7619
15.8179
16.0544
15.895
16.0788
15.7832
15.99
16.0694
16.0482
16.0261
15.9901
16.0581
15.7568
15.8818
15.6096
15.946
15.9465
15.8562
16.0591
16.0406
15.9056
15.9795
15.6731
15.8536
15.8164
16.0474
15.9058
15.9847
16.0681
15.8208
15.8313
15.753
15.8798
15.6774
15.8676
15.7569
15.9206
16.1393
15.9555
15.8375
16.1267
16.0167
15.8298
15.7572
15.7178
15.8684
15.7518
16.1137
15.8147
15.923
15.9818
15.8443
16.0887
15.9826
15.9363
15.8887
15.9402
15.7245
15.9648
16.0592
15.8544
15.8118
15.9137
15.9716
15.8718
15.9819
15.9919
15.9871
15.9
15.9408
16.0075
16.022
15.8897
16.0507
15.9379
15.824
15.955
15.7795
15.9796
15.6948
15.928
15.7906
15.9913
15.9818
16.0183
15.7898
15.7307
15.859
15.9513
15.9597
16.0114
16.0228
15.8906
15.8728
15.7378
15.9637
15.9989
16.0015
15.8285
15.9695
15.9267
15.9794
15.972
15.9803
15.9724
15.8284
16.0331
16.0204
15.8644
16.0267
15.9722
15.9582
15.8708
15.9212
15.9852
15.9594
15.9698
15.8519
15.965
15.991
15.9995
16.059
16.1245
16.1607
15.9125
15.888
15.9205
15.9068
16.0348
15.8954
15.9388
15.9532
15.942
16.0207
16.0798
15.9144
16.043
16.1101
15.8571
15.9532
16.087
15.8194
15.8207
15.958
15.9374
16.1285
15.8467
15.8419
15.9985
15.7993
15.9049
15.851
15.8543
15.822
15.9244
15.7703
16.0302
15.8705
15.9661
16.0346
15.8807
15.8324
16.0855
15.9026
16.0079
15.9594
16.095
15.9384
15.9564
16.0692
15.8391
15.9051
15.8312
15.9801
15.7076
15.8203
15.9787
15.738
15.9927
15.8432
15.9914
15.8144
16.1837
16.0169
16.0752
15.9707
15.8603
15.9467
15.8522
15.8571
16.1143
16.0805
16.0097
15.7839
15.8318
16.0785
16.0059
16.1047
15.904
15.8638
16.0018
16.0333
16.2075
15.8604
15.9462
15.8956
15.977
15.9986
15.9345
15.9042
15.9313
16.0314
15.7267
16.0839
15.8624
16.1269
16.0312
15.8841
15.9777
16.0356
15.7817
15.9901
15.9769
15.9391
16.0645
16.0029
15.7727
15.9221
15.9491
15.7593
15.8469
15.7751
15.7646
15.9743
15.8565
15.8794
15.9225
15.8394
15.8297
15.8896
15.8493
16.0308
15.8506
16.0277
15.884
15.9914
15.7867
16.0041
15.7406
15.9542
15.7789
16.0469
16.0112
15.7256
16.0448
15.9102
16.0527
15.994
16.1126
15.9345
15.8217
16.0178
15.8958
15.758
15.862
15.9701
15.9222
16.0667
15.9386
15.9426
15.8601
15.7892
15.8551
15.7606
15.6678
16.0001
16.0975
15.9882
16.0267
15.9227
15.7934
15.8717
15.9807
15.877
15.8341
15.9986
15.7415
15.9604
15.8054
16.0862
15.8987
16.0141
15.7068
15.9276
15.9945
15.8052
16.006
15.843
15.9014
15.9856
15.9365
15.9631
15.6965
15.7345
15.9957
16.0578
16.1204
15.9116
15.8232
15.6918
15.9017
15.875
15.8938
16.0613
15.8784
15.8563
16.0879
16.0148
15.8861
15.7844
15.7998
16.129
16.075
15.8572
15.9259
16.0043
15.8681
15.812
15.9447
15.7316
15.9687
15.911
15.7519
16.0441
15.9692
15.9063
15.99
16.0949
15.9928
15.7363
15.9722
15.9081
15.8362
15.9002
15.9924
15.7703
16.0011
16.0405
15.8888
15.8777
16.0255
16.0481
15.8136
16.0817
16.0194
15.7626
15.9514
15.9825
16.0125
15.8584
16.0274
15.7827
15.7867
15.9316
15.871
15.8553
15.8414
15.6667
15.7566
16.0438
15.859
15.9985
16.0568
16.0412
16.0414
15.814
15.9391
16.0051
15.8261
15.9787
15.7179
16.0392
16.0798
15.8896
15.8942
15.9707
16.024
15.9386
15.9347
15.8698
15.7665
15.8982
16.1128
16.1524
15.8566
15.9107
15.8034
15.761
15.7794
15.8275
15.9082
16.2532
15.9899
15.8508
15.8192
15.9974
16.0317
15.956
15.9272
15.8705
16.0365
16.0663
15.9938
16.019
15.8737
15.9442
15.9416
15.7973
16.1169
15.7307
15.8644
15.94
15.9244
16.0223
15.7614
15.9411
16.014
15.8969
15.9695
16.0116
15.8504
16.0241
15.8519
15.9589
16.0674
15.9222
15.8955
15.9581
16.0277
15.8518
15.9415
15.8527
15.9847
15.9394
16.1193
15.845
16.065
16.0443
15.8998
15.8895
16.0826
15.9778
15.7511
15.9811
16.1036
15.7961
16.1219
15.886
15.9576
16.0169
15.9244
16.0978
15.94
16.17
15.9312
15.8779
15.8635
15.8964
16.0541
15.9233
15.7746
15.9678
15.9329
15.9372
15.8951
15.9918
15.8382
15.8805
16.0882
15.9439
16.1343
15.8443
15.7928
16.0484
15.9625
15.8299
15.8974
15.9775
16.0882
16.0905
16.0042
15.6544
15.9214
15.8463
16.1414
16.1071
16.0031
15.9332
15.9331
15.8944
15.8705
15.7681
15.9603
16.1124
16.1055
15.8601
15.8903
15.958
15.7699
15.8972
15.7939
15.9294
15.8001
15.956
15.9919
15.8381
15.927
15.9119
16.1014
15.8875
15.9318
15.9239
15.9629
16.0704
15.9318
15.8394
15.9959
15.8033
16.0107
15.8691
15.6847
15.8587
15.8505
15.7322
15.6821
15.9593
15.9252
15.853
15.8599
15.9786
15.9859
15.8642
15.953
15.9001
15.8783
16.0067
16.0138
15.9397
15.9808
15.9195
15.9329
15.9445
16.08
15.9819
15.9588
15.8854
16.0018
15.9837
15.9217
15.8999
15.9386
16.1825
15.964
16.0261
15.9637
16.0298
15.8358
15.9235
15.9271
15.8888
15.9151
16.036
15.9156
15.8294
16.0949
16.0362
16.0607
15.9265
15.9561
15.9806
15.8745
15.7381
15.9624
15.8222
16.0422
15.8158
16.0076
15.8656
15.8944
16.0253
16.0005
16.0539
16.1918
15.9563
15.9913
15.8358
16.0568
15.7909
15.9579
16.1494
15.7772
15.8576
15.7976
15.8611
15.9861
15.9681
16.0281
16.0647
15.9984
15.8378
16.1185
15.8353
15.8537
15.9276
15.8213
15.9452
15.9408
15.8344
16.09
15.8681
15.7886
16.0045
15.9025
15.8024
16.003
15.7558
16.0117
15.9274
15.8896
16.1937
15.897
15.8986
16.0699
15.8807
15.9579
15.9988
15.9382
15.8616
15.8148
16.0329
15.9032
15.9786
16.0585
15.8773
15.8746
15.8766
15.9586
16.107
15.8088
15.9642
16.0201
15.9036
16.0503
16.0738
15.9384
15.9317
16.154
15.8425
15.9991
15.8581
15.9585
15.918
15.8472
15.8642
15.8334
15.7374
15.8329
16.0049
16.0249
15.6799
15.9404
15.7873
15.9689
15.8013
16.1628
15.9659
15.9055
15.8692
15.8834
16.0522
16.1669
15.9317
15.6856
15.9345
16.0063
16.0709
16.0097
16.0287
15.931
15.9123
15.8986
15.7332
15.938
15.7906
15.7939
16.0045
15.9234
15.9411
15.7737
15.7887
15.8722
15.9743
15.7402
16.0437
16.0305
15.7612
15.8936
15.8146
16.2187
15.9824
15.9221
15.9243
15.8741
15.962
15.9997
16.0735
15.8761
16.1549
15.9169
15.8992
15.8675
15.7119
15.9701
15.9314
15.8544
15.9682
15.9053
16.0006
15.9986
15.766
16.0797
15.9112
16.0212
15.9739
15.7692
15.9862
15.9882
15.9305
15.8402
15.8235
16.0177
15.8594
16.1413
15.7503
16.0091
15.8871
15.869
15.9258
15.9037
15.9037
15.86
15.8606
15.7671
16.0309
15.8417
15.9802
15.7581
16.0056
15.9652
15.8641
16.1228
15.8844
15.6547
15.9366
15.903
15.9225
15.9749
16.0171
15.8145
15.9828
16.0155
15.9198
16.0271
16.0032
15.8385
15.8461
16.0112
15.7075
15.6976
15.8951
16.2098
15.9776
15.7678
16.0204
15.9654
15.85
16.0907
16.0438
15.9187
15.9471
16.1871
16.0428
15.8585
15.902
15.8569
15.8948
16.0301
15.9275
15.9918
15.9318
15.9837
16.0712
15.9155
16.0621
16.1397
15.8591
15.8153
16.0894
15.993
15.8635
15.9623
15.8449
16.0064
15.9475
15.9398
15.886
15.9271
15.8655
15.8686
15.9127
15.9012
16.0922
15.8362
15.9472
15.8801
15.8984
16.0361
15.9245
16.0381
15.864
15.8132
15.9581
15.8025
15.864
15.921
16.0867
16.1052
15.772
15.8365
15.8305
15.7261
15.8036
15.7544
15.9172
15.9176
15.8684
15.7772
15.8006
15.9229
15.7993
15.9237
15.8154
15.9226
15.8722
15.7678
15.693
15.9958
16.0112
16.0566
16.0449
15.9543
15.9318
15.6418
16.0485
16.0416
15.9728
15.9905
15.891
15.8567
15.8765
15.8952
16.0403
15.6495
15.9382
15.969
15.989
15.9532
15.9179
16.0165
15.7434
16.02
15.7886
15.9282
15.8839
16.0959
15.8587
15.969
15.821
15.8918
15.9972
15.8483
16.0749
15.9313
15.8856
15.8041
15.8623
16.1412
15.8793
15.98
15.652
15.8614
15.7437
15.964
15.9997
15.9097
15.8246
16.0971
15.9135
15.9815
16.0582
15.9461
15.9946
15.9173
15.7374
15.9301
16.0377
15.9053
15.8802
15.9145
15.9497
15.8806
15.7552
15.984
15.8358
15.9907
15.9409
15.9057
16.061
15.9982
16.0849
15.9223
15.9301
16.0399
16.0182
16.0193
15.9463
15.7129
16.0011
15.8004
15.7869
15.9291
16.0104
15.875
15.8357
16.0823
15.8222
15.9287
15.9092
15.929
15.9453
15.7962
16.0275
15.7287
15.924
15.8712
15.911
15.9436
15.8651
16.0381
15.9931
15.9397
15.9105
15.9782
16.1133
15.782
15.9882
15.8357
15.9857
16.0404
15.9306
16.1162
16.1271
15.9458
15.92
15.8029
16.0267
15.8307
15.7505
16.0039
15.746
15.9899
15.7039
16.0583
16.0517
15.8886
15.9209
15.9199
15.9293
16.0679
15.7861
15.891
15.8613
15.9931
15.9571
15.8865
15.9193
16.0331
15.9041
15.5438
15.8618
15.8387
15.9069
15.8035
16.0346
16.0881
16.1351
16.0169
15.8512
16.1797
15.8396
15.9969
16.0203
15.9294
15.9775
15.7253
16.0381
15.8989
15.9418
15.8616
15.8293
15.548
16.0324
15.8769
15.9863
15.8662
15.8526
15.9359
16.0336
16.0289
15.7644
15.8854
15.8498
16.0723
15.8229
15.7972
16.0089
15.8718
15.9125
15.9771
16.0666
16.0744
15.9598
15.915
16.083
15.8513
15.7963
15.8552
15.8774
15.9182
15.7757
15.9554
15.8588
16.0238
15.9089
15.8833
15.6737
15.9838
15.9147
15.936
15.8787
15.9743
15.7561
15.8714
15.8726
15.8
15.8112
15.8981
15.9131
16.0723
15.9148
15.926
15.9947
15.8308
15.8745
16.1339
15.8232
15.882
15.7594
16.0952
15.9672
15.8873
16.047
15.7476
16.0138
15.7526
15.7459
15.8585
16.0271
16.1283
15.9327
15.9447
15.9453
15.8108
16.0302
16.0463
16.0193
15.9324
16.0974
15.9949
16.11
15.9129
16.0797
15.8759
16.0359
15.8399
16.0262
16.1484
15.9606
15.7564
16.095
15.8358
15.9482
16.0047
15.9017
15.9876
16.0186
15.7808
15.9763
15.786
16.0686
16.0883
15.8531
15.9401
15.8632
15.9651
15.7872
15.8159
16.0818
15.8295
16.0737
15.943
15.9459
16.0034
15.8595
16.0024
15.9721
15.8387
15.8138
16.0338
15.7533
16.0304
16.0511
15.8394
16.0157
15.8424
16.0157
15.8613
15.7843
15.9947
16.0178
15.7299
15.7509
16.0382
16.1624
16.0622
16.0643
15.9229
15.8225
15.9869
15.95
15.893
15.8884
15.8213
15.7473
15.9141
15.9765
16.0494
15.9656
15.9936
15.8695
15.9762
15.9735
15.9224
15.9959
15.9245
16.088
15.8866
15.8291
16.1335
15.9504
15.9574
16.0326
15.886
16.0416
15.9252
15.8187
16.0111
16.0224
15.9065
15.9755
15.9221
15.8248
16.0213
15.9978
16.0135
15.9037
16.1169
15.9111
15.9676
16.1385
15.8694
16.0672
16.0225
15.847
15.8147
15.8742
16.0252
15.9252
16.0067
16.0695
16.0057
15.9607
15.9922
15.8484
15.7368
15.8794
15.8597
15.7556
15.9325
15.865
16.2346
16.058
15.9908
15.9282
16.0777
15.7869
16.0469
15.7541
15.9354
15.9419
15.9646
15.7724
15.8051
15.778
15.8699
15.8872
16.0258
16.0456
15.8662
16.0264
15.8841
15.8018
15.9956
16.0046
16.1686
15.9718
16.0475
15.6734
15.9435
15.8305
15.9177
15.9507
15.9472
15.9319
16.0314
15.9274
15.9411
16.1467
15.9249
15.9575
15.8318
16.089
16.0678
16.0381
16.0145
15.9199
16.1084
15.9553
15.9534
15.872
15.9304
15.9142
15.9482
16.0484
15.6752
16.0283
15.9347
15.8964
15.9281
15.8609
15.9322
15.866
16.0403
15.9478
16.1065
15.7854
15.8739
16.0479
15.9411
15.9325
16.0073
15.938
16.0371
15.7708
15.8306
16.0406
15.8777
16.0018
15.8667
15.898
15.9841
16.1203
15.7646
15.8403
16.0817
15.839
16.0708
16.0021
15.9104
16.1323
15.831
15.919
16.0731
15.8917
16.0237
15.9648
15.8379
16.0368
15.9448
15.9508
15.958
16.0356
15.7123
15.8708
15.9848
15.9357
15.9357
15.918
15.9743
15.7597
15.9271
15.7501
16.1996
16.0168
15.8601
15.8806
16.1001
15.8547
15.9996
15.8244
15.9229
15.8954
15.8678
15.7884
15.9098
15.9132
16.0967
15.6881
16.0052
15.8785
16.0685
15.9329
15.9042
15.9792
15.9128
15.9307
15.7736
16.0509
15.8045
16.0161
15.9419
15.8611
15.7773
15.9932
15.8131
15.9607
15.9994
15.9244
15.7144
16.2046
15.9571
15.9877
16.0234
15.8832
15.8979
15.8839
16.1385
16.0138
15.8476
15.7771
15.8779
15.9042
15.9248
15.7005
16.0325
15.9585
16.0903
16.0854
16.0198
15.9179
15.9213
15.8956
15.6952
16.1212
16.0108
15.754
15.9951
15.9254
16.1156
15.9359
16.1104
15.9679
15.7934
15.8063
15.8307
15.9248
16.0986
16.0431
15.945
16.0121
15.9722
15.8002
15.7861
15.9857
15.9195
15.9704
15.854
15.9706
15.9221
15.8674
16.1634
16.0278
15.9489
15.9708
15.718
15.8122
16.075
15.8795
15.8557
16.0141
15.8413
15.8657
16.0099
15.9914
15.9937
15.8198
15.8733
15.795
15.7288
16.0212
15.8442
16.1184
16.1219
15.9358
15.9472
15.9588
15.8451
15.9702
15.7257
15.956
16.0256
15.8918
15.7826
15.9325
15.9746
15.9384
15.8644
15.9528
15.8792
16.0952
15.8947
15.9097
15.9343
15.7677
15.648
15.8754
15.8015
15.9642
15.8816
15.9325
15.9237
15.8698
16.0136
15.8596
16.0267
16.082
15.9425
15.9095
15.9251
15.9057
15.8268
16.1509
16.0343
15.8049
15.9621
15.8715
15.9783
15.8626
16.0696
15.933
15.9282
15.882
15.9407
15.7693
15.9674
15.8579
15.8765
16.0426
15.8166
16.1248
16.0777
16.0946
15.9175
16.0922
15.8366
15.9242
15.8754
15.9842
16.0442
15.821
16.149
15.7828
15.7344
15.8884
15.9351
16.1029
16.0798
15.8683
15.7152
15.949
15.8104
15.9129
15.808
15.9567
16.0088
16.0496
16.0651
15.6742
15.8363
15.9175
15.8822
16.0503
15.9757
15.8435
16.0036
15.817
15.8565
15.9822
15.933
16.1459
15.9811
16.0493
15.8892
15.894
15.8949
15.9474
15.9758
15.8744
16.0863
16.0003
16.0123
15.9798
15.8626
16.1086
15.7729
16.0663
15.9535
15.871
16.1471
15.9288
15.8615
15.7655
15.9499
15.8001
15.972
16.0439
15.9611
15.7138
16.0179
15.9503
15.8941
15.9259
16.0486
15.8862
16.1357
15.9754
16.0044
15.8962
15.9465
15.9619
16.1234
15.9013
16.0497
15.9389
15.7653
15.9265
15.8787
15.9603
15.6599
15.7768
15.9721
16.0034
15.7493
16.1162
15.8732
15.8928
15.9054
15.8448
15.7892
15.9759
16.2462
15.9457
15.8095
15.7408
15.8296
15.7607
16.0285
15.8429
15.8739
15.9882
15.9119
15.8963
15.8957
15.8894
16.0141
16.1128
15.9835
15.9508
15.943
15.9387
15.8326
16.0365
15.692
16.1689
15.9534
15.901
16.016
15.8611
15.9393
15.9557
15.8931
15.9129
16.0217
16.0941
16.0275
15.9705
15.8681
15.8424
15.9089
15.9819
15.9332
16.0819
15.9147
15.9185
15.9345
15.9496
16.042
15.9714
15.8474
15.6937
15.8578
15.9194
15.8566
15.7956
15.7541
15.9849
15.9004
15.8156
15.7889
15.9579
15.8731
15.7804
15.8903
15.9829
15.8349
15.8286
16.0358
16.1693
15.8188
16.1061
15.8443
16.1406
16.0248
15.8953
15.9874
16.0923
15.9035
15.8986
15.7489
15.7121
15.9822
15.9796
15.8362
15.8025
15.866
15.7489
16.1634
15.9715
16.0859
15.9014
15.9348
15.7104
15.897
15.9628
15.9029
16.0562
16.0215
16.0439
15.982
15.8745
16.0173
15.8512
16.0315
15.9322
15.932
16.0103
15.952
15.837
15.7998
16.2685
15.9422
16.0193
15.9999
15.8498
15.977
15.7625
16.1456
15.7824
15.9096
15.9065
15.8801
15.7821
15.9628
15.8103
16.0043
15.996
15.8388
16.0831
15.848
15.8156
15.9284
15.8287
15.9314
15.8307
15.8516
15.8828
15.9006
15.8897
15.8931
15.9724
15.7662
15.879
15.8642
15.9454
15.9635
15.9234
15.9964
15.8533
15.7295
15.9047
15.9222
16.0296
15.9862
15.7931
15.961
15.8441
15.9222
15.8399
15.9218
15.8103
16.0057
15.8482
15.9453
16.0504
15.9491
15.8607
16.0134
16.0031
15.8918
15.8935
15.8737
15.8158
15.9399
15.8393
15.9096
15.7654
15.9288
16.0288
15.9096
15.8099
16.0535
15.9681
16.024
16.0515
15.9132
15.9803
15.9522
15.8256
16.116
15.7952
15.8209
15.8749
16.0037
15.8895
16.055
15.9282
15.8615
15.9822
15.9141
15.998
15.8065
15.8969
15.9948
15.9351
16.2359
15.9042
16.0507
16.0221
15.9839
15.9327
15.8053
16.0723
15.8581
15.9349
16.1126
15.918
16.0657
15.9235
15.8025
15.8036
16.0335
16.0513
15.921
15.9682
15.9307
15.8778
16.0185
15.7612
15.829
16.0419
16.0429
16.0883
15.839
15.9746
15.8151
16.0148
16.1399
15.8332
15.973
15.9544
16.0998
15.7616
15.7594
15.8948
15.9283
15.9585
15.9272
15.8751
16.0722
15.9541
15.9638
16.0157
15.8529
15.9794
15.8318
16.0059
16.0223
15.9384
15.7836
16.0398
15.8217
15.705
15.9734
16.0415
15.8475
15.9741
15.7916
16.0213
15.9717
15.8517
15.8232
15.8672
15.9985
15.9226
15.9534
15.8572
15.923
15.9844
15.8787
15.8924
16.0766
15.8958
16.0749
16.0298
15.9475
15.9374
15.964
15.8673
16.0144
16.1918
15.9999
15.8586
16.1172
15.9887
15.9998
16.0089
16.0818
15.8312
15.7469
15.7819
15.8308
15.9212
15.9993
16.1019
15.9156
15.7196
16.1118
15.9029
15.954
15.9304
15.942
15.8442
16.1295
15.861
16.1068
16.039
15.9431
16.0867
15.918
16.022
15.9527
15.9985
16.0484
15.8664
16.0087
15.7593
15.9708
15.9822
16.1095
16.1097
15.7816
15.9069
15.8258
15.8788
15.8488
16.0156
15.8068
15.7701
15.9227
15.8915
15.8832
16.0782
15.898
16.0991
15.9679
15.9215
15.9467
16.0268
16.1048
15.8981
15.9396
15.917
15.926
15.7188
15.787
15.9602
15.9103
16.0334
15.8179
16.0349
15.7394
15.8472
15.8448
15.7872
16.0297
15.9394
15.9674
15.9269
16.023
15.8814
16.0541
16.1277
16.0939
16.0626
15.6249
15.8228
15.8805
15.9749
16.0956
15.7826
15.8793
15.9231
15.8217
15.8693
15.9018
15.8888
15.9061
16.0725
16.0168
15.8986
15.9483
15.8501
15.7743
15.9106
15.7468
15.9568
16.1158
15.9301
15.8937
15.9305
15.7536
15.9817
16.072
15.9197
15.9166
15.8646
15.9292
15.8825
15.9617
15.8577
15.953
16.0204
15.8373
15.8049
15.979
15.7479
15.8224
15.862
16.0123
15.9249
15.8568
15.872
16.0395
15.8502
15.8555
15.9854
15.8829
15.794
16.1704
15.9426
15.9713
15.9916
15.778
16.0284
15.8151
15.9342
15.7712
15.7981
15.8887
15.9093
15.8903
15.9194
15.8541
15.9262
15.847
15.9365
16.027
15.973
15.8597
15.9532
15.987
15.8464
15.8581
15.9777
15.7482
16.0055
15.8264
16.0368
15.9328
15.8742
15.9546
16.085
15.873
15.8225
16.2093
15.9096
16.0553
15.8544
15.9648
15.9624
16.1381
16.1008
15.8675
15.9338
15.9419
15.8345
15.8939
16.0706
15.9791
16.0344
15.7283
15.9183
15.973
15.8768
15.9538
15.7646
15.9236
15.9376
16.035
15.9986
15.8627
15.8643
16.1194
15.8549
15.8714
15.9181
15.7751
15.9325
15.9288
15.7257
15.8071
15.8168
15.8401
15.714
15.894
15.7773
15.8094
16.0742
15.7719
16.0327
15.8368
15.8347
15.91
16.183
15.8159
15.9503
15.7946
15.9271
15.7874
15.6378
15.7675
15.8204
16.0544
15.7589
15.9379
16.077
15.7489
15.8828
15.6467
15.9976
15.8508
15.9978
16.0337
15.9981
15.8358
15.8471
15.8523
15.7584
15.9593
15.933
15.882
16.0764
15.7903
15.9579
16.0956
15.971
15.8923
15.9859
15.8682
15.9194
15.8716
15.8513
16.0356
16.0275
15.8538
15.6977
15.9954
15.8872
15.8218
15.8339
15.7561
15.8312
15.9058
15.8899
15.8381
15.9731
15.8821
16.0391
15.8067
15.9338
15.8996
16.1746
15.7775
15.8937
15.8065
15.6021
16.0912
15.8185
15.9856
15.869
15.7843
16.0331
16.0632
15.8888
15.9075
16.0068
16.1062
15.8728
16.0471
15.9809
16.1083
15.8685
16.006
15.9714
15.8711
15.9095
15.8642
15.9996
15.8666
15.8202
16.0266
15.8505
15.826
15.7605
15.9677
15.9376
15.7446
15.9304
16.0483
16.1751
15.9434
15.9787
15.864
15.7301
15.8629
15.8789
15.8671
16.0499
15.7171
15.7856
15.9152
15.9475
15.9792
15.8401
15.8356
15.967
15.8264
15.9568
16.024
15.9644
15.7708
16.0445
15.9045
16.035
15.7773
15.8865
15.9362
15.8724
15.8796
15.8722
15.7757
15.7465
15.8741
15.9956
15.7686
16.0081
15.7571
15.9594
16.0548
15.8888
15.8268
15.913
15.8794
15.8227
15.9141
15.9144
15.7828
16.0228
15.9405
15.6886
16.0207
15.9546
15.6488
16.076
15.7546
15.8345
15.8351
15.8452
15.9795
15.9285
15.8041
15.7871
15.8305
15.9232
15.7711
15.9105
16.163
15.7499
15.8964
15.9537
16.0551
15.9236
15.9748
15.8839
16.0335
15.977
15.6353
15.9491
16.0732
15.9571
15.9814
15.9103
15.741
15.8582
15.8859
15.8369
16.0097
15.9418
16.0376
15.7656
15.9486
15.7757
15.8927
15.9819
15.9286
15.8798
15.8555
15.9895
15.9216
15.9031
15.8542
15.8308
15.8675
15.7612
16.1437
15.8594
15.9257
15.7777
15.8936
15.805
15.8213
15.7661
16.0288
16.0546
15.7982
15.9729
16.0781
16.1533
15.7972
15.9977
16.0629
16.0116
16.0003
15.933
15.867
15.8385
16.0045
15.8239
15.885
15.8819
15.9203
15.7702
16.0013
16.0913
16.089
15.8726
15.9971
15.9725
15.9777
15.9038
15.8609
15.7116
15.8934
15.8435
16.1489
16.0636
16.1149
15.9613
15.8734
16.0893
15.7961
15.7168
16.0848
16.0242
15.9298
15.8629
15.8229
16.136
15.9175
15.9528
15.8494
16.0758
15.8618
15.8995
15.9021
16.1443
15.8851
15.9755
15.7716
15.9577
15.9097
15.9788
15.9046
15.7359
15.9373
15.8522
15.8727
15.9891
16.0548
16.0392
15.8953
15.8522
15.7881
16.0778
15.8931
15.8408
15.8806
15.8958
15.9739
15.7344
15.9983
16.0438
15.9882
15.8236
15.7606
15.934
15.7146
15.9462
15.7922
15.9996
15.889
15.9865
15.8604
16.0785
15.999
15.7955
15.7891
15.8964
15.8278
15.914
15.9085
15.7622
15.8915
15.9019
16.0241
15.9643
16.2019
15.7417
15.9394
15.8531
15.9884
15.9513
15.9829
15.9503
15.791
16.0092
15.9932
15.8861
15.8662
15.9301
16.1839
15.9109
15.9239
15.9285
15.9863
16.0699
15.8503
16.0235
15.9986
15.9832
15.9212
15.9738
15.9682
15.9419
16.0046
15.7553
15.936
15.926
15.9659
16.077
16.0828
15.918
15.8555
15.866
15.9728
15.953
15.7182
15.5527
15.9752
15.9734
15.9968
16.0516
15.8573
16.0214
15.9773
15.8859
15.773
16.089
16.031
15.7092
15.8589
15.8829
15.8337
15.9544
15.8898
16.0395
15.7383
15.9019
16.0492
15.7936
15.9013
15.7053
15.7945
15.6556
15.9074
15.8804
16.0302
16.0968
15.8499
16.0803
16.0175
15.9923
15.9938
15.9876
15.9159
15.9255
15.6568
15.8876
15.7616
15.9057
15.7399
15.9256
16.0258
16.079
15.943
16.104
16.0397
15.8836
15.6465
16.0268
16.0715
16.1039
15.9248
15.8144
15.902
16.0415
15.9738
16.0816
16.0456
15.9209
15.8945
15.9782
15.9769
15.9216
16.0069
15.8877
16.0417
15.7847
15.9078
15.8264
15.9373
15.9087
15.8162
15.9277
15.839
15.79
15.8732
16.0551
15.6985
15.9921
15.837
15.7544
15.9266
16.0398
15.8956
15.7465
15.9539
16.0307
15.8236
16.029
15.949
15.6721
15.8524
15.7679
15.8681
15.9026
15.8751
15.9701
15.9793
15.8631
15.9074
15.7759
15.9446
15.9562
15.9587
15.9107
15.8495
15.9461
16.026
15.8717
15.802
15.7482
15.696
15.8713
15.8693
16.0469
15.8169
15.7832
15.8365
15.8073
15.8772
15.9586
15.9177
15.8868
16.0934
15.7632
15.8268
15.7839
15.8867
16.0079
15.8749
15.6773
15.7757
15.8486
15.8015
15.8516
15.7834
15.9912
15.7537
15.6545
15.9583
15.7906
15.821
15.8233
15.8712
15.97
15.9221
16.108
16.0374
15.866
15.787
15.8831
15.9355
15.8134
15.9161
15.9257
15.7711
16.1188
15.8241
15.937
15.9856
15.9545
16.031
15.7779
15.7462
16.0465
15.8253
15.8922
15.791
15.9686
15.7151
15.9338
15.7878
16.0929
15.8123
16.0465
16.0129
15.9253
15.8718
15.7971
16.0526
15.8386
15.8985
16.011
16.0939
15.9456
15.8008
15.9974
15.875
15.8504
16.1449
15.8514
15.9691
16.0318
16.0188
15.7352
16.0203
15.9034
16.1009
15.8624
16.0203
16.0204
16.084
15.9991
16.001
15.8388
15.8666
15.8881
15.9173
16.0204
15.7064
15.9784
16.0602
15.9014
16.053
15.9857
15.8538
15.885
15.8284
15.932
15.7114
15.9024
16.1421
16.0052
15.8072
16.0117
15.895
15.9905
15.9338
16.111
15.9222
15.9696
16.0832
16.1096
15.9648
16.0027
15.9489
16.1074
15.8259
16.0229
15.9569
15.959
16.0257
16.0552
16.096
15.9004
15.8797
15.8856
15.8138
15.8638
15.99
15.797
15.9977
15.9743
15.865
15.8895
15.9173
15.9746
15.8672
15.8155
15.6467
15.97
15.9595
15.7126
16.0542
15.9919
15.7953
15.8863
15.9273
15.8621
16.0915
16.0129
15.812
16.0644
15.7836
15.9216
15.8294
16.1214
15.6566
16.0508
16.0093
16.0957
15.8816
15.9549
15.8806
16.032
15.9443
15.7761
15.9582
15.6662
15.8619
15.9821
15.7247
15.9774
16.1048
15.9642
15.9925
16.0017
15.975
15.9711
16.0322
15.7847
15.9498
15.902
15.8793
15.7251
15.9775
15.7782
15.9554
15.6931
15.7209
15.9298
15.9907
15.8487
16.0166
15.8734
16.0028
15.7945
15.922
16.0544
15.9626
15.9269
15.8953
15.9327
15.8084
15.9551
16.1098
16.1284
15.702
16.002
15.9321
16.0304
16.1416
16.0618
16.014
15.8355
15.8454
16.0354
15.9052
15.8947
16.0453
15.75
15.938
16.0452
15.9904
16.0463
15.9007
16.025
15.9059
15.9546
15.8906
15.8878
16.0171
15.7921
15.8
15.9028
16.0571
15.9969
15.8946
15.9624
15.7566
15.9411
15.9168
15.8918
15.9919
15.6918
15.9453
16.161
15.7902
15.9399
15.9194
15.9053
15.9927
16.0193
15.8728
15.9184
15.7242
15.9729
15.865
15.9527
15.7936
15.8821
15.8112
15.8951
16.018
15.8333
15.9286
15.9499
16.0153
15.9339
15.795
15.9773
16.1205
15.9104
16.1785
15.9614
15.8179
15.7505
15.8797
15.9022
16.0439
15.6588
16.0473
16.0157
15.8988
15.8089
15.8414
15.9232
15.9576
15.8892
15.9179
16.0031
15.7996
15.8554
15.8527
15.8064
15.9067
16.0755
15.9568
16.031
16.0481
16.0481
15.8039
15.8392
16.0339
15.811
16.1287
15.9402
15.961
15.8769
15.9987
16.0344
15.8934
15.8285
15.9703
16.0227
15.7091
15.8879
15.9639
16.0662
16.0577
15.9518
15.8566
15.7674
15.9627
15.8684
15.9831
16.0903
15.9044
15.8099
15.843
16.0944
15.8258
15.7849
15.8148
16.072
15.9115
16.0037
16.0283
15.8656
15.8839
15.7466
15.7748
15.6871
15.8545
15.8362
15.9034
15.8434
15.8898
16.0487
15.7326
15.8176
16.0586
15.9748
15.8366
15.9735
15.8461
15.7441
15.8173
15.8934
16.1341
16.1385
15.8869
15.8932
16.1741
15.781
15.9727
15.9303
15.7161
15.9378
15.9039
15.9094
15.853
15.9606
16.1495
15.9302
15.9603
15.8801
15.9094
15.9806
15.9562
15.9545
15.8476
15.8974
16.1149
15.6927
15.9804
16.0261
15.8203
16.1325
15.7823
15.9734
16.0968
15.9151
15.9716
16.0462
15.9281
15.9796
15.8453
15.8807
15.8046
15.9514
15.7606
15.963
15.8595
16.0349
16.019
15.8057
15.7981
15.9168
16.126
15.8584
15.9996
15.7926
15.9754
16.1958
15.9252
16.0538
15.9441
15.9693
16.024
15.9266
16.0428
15.9854
15.9831
15.742
16.056
15.9238
16.1987
15.9572
15.9267
15.7844
16.0719
15.8743
15.9158
15.8369
16.0634
15.8109
16.0365
15.8615
16.066
15.7488
15.9722
15.9347
15.9145
15.8292
15.9332
15.8547
15.8101
15.9067
16.14
16.0245
15.9669
16.2152
15.9355
15.8922
15.7944
16.0519
16.067
15.8812
15.983
15.8536
15.9093
15.9737
15.8711
15.9569
15.7601
15.8484
15.835
15.9298
16.0435
15.932
15.8622
15.952
15.7623
15.9292
15.8411
16.062
15.9964
16.0252
15.7238
16.0466
16.0031
15.6942
16.0014
16.0581
15.8496
15.7818
15.9895
16.0342
15.7459
15.7215
15.8561
15.7035
15.9499
16.0699
15.9171
15.7877
15.7467
15.9254
15.9066
15.9434
15.8971
15.851
16
16.0168
15.8399
16.0316
15.8264
16.0871
15.9805
15.8596
15.9279
16.1075
16.0328
15.8943
15.96
15.7945
15.7516
15.9379
15.8517
15.844
16.0038
15.937
16.1187
16.0069
15.9252
15.8734
15.8671
15.9003
15.7697
15.7362
15.8947
16.1111
15.9436
15.875
15.9132
15.9621
15.9664
15.9029
15.9186
15.8833
15.9431
15.8972
15.9284
15.8115
16.0012
15.5618
15.9906
15.6472
16.0308
15.8258
15.9296
15.8509
15.811
16.0605
15.9791
15.8658
15.9728
15.9232
16.0161
15.9047
15.9912
15.8571
15.7553
16.0415
15.8626
15.8601
15.9178
15.9541
16.0163
16.0653
15.979
15.7634
15.8438
15.9448
16.1132
15.7784
15.9884
15.8322
15.9241
15.8087
15.8109
15.8199
16.1636
15.9213
15.9054
15.9788
15.9113
16.0555
16.0636
15.888
16.0182
15.9067
15.9556
15.7722
15.9173
15.9928
16.0439
15.8629
15.9463
15.885
16.0443
15.944
15.7401
15.7983
15.9709
15.9816
15.7298
15.9181
15.9136
15.9568
15.782
15.905
15.9099
15.8585
15.839
15.9481
15.8657
15.9348
15.929
15.783
15.8215
15.6768
15.9061
15.9301
15.9472
16.044
15.9517
16.0283
15.8973
15.902
16.0404
16.0706
16.058
15.9695
15.9617
16.048
15.8519
15.7967
15.9019
15.9069
15.8038
16.1435
16.1269
16.0106
15.8795
15.8326
16.0928
15.7298
15.9202
15.897
15.9369
15.7446
15.8451
15.8538
15.8054
15.924
15.7031
15.9438
16.222
15.811
15.7877
15.9741
15.7308
15.9703
15.9075
16.0514
15.8888
15.8903
15.8967
15.8323
16.1179
16.0155
16.0646
15.9688
16.0637
16.0589
15.8976
15.9545
15.9156
15.9975
15.9621
15.9822
15.8105
15.893
15.9007
15.9081
16.0692
16.073
15.9611
15.7024
15.8744
15.8024
15.7696
15.8616
15.829
15.9752
16.0443
15.8778
15.9892
15.8551
15.9957
15.8989
15.8116
15.893
16.0256
15.9398
15.7273
15.6695
15.9986
15.9392
15.8765
15.8232
15.7788
15.9116
15.7078
16.0313
15.9048
15.8561
15.8654
15.8779
15.8382
15.9767
15.8682
16.0943
15.8672
15.8603
15.8253
16.1088
16.1712
16.11
15.8921
15.9041
15.8768
15.959
16.0226
15.7912
16.0083
15.9565
16.0444
16.0682
15.7699
15.7394
15.7121
15.8445
15.7851
16.2348
15.9806
15.8977
15.8731
16.0352
15.845
16.0261
15.7387
16.0433
15.7274
15.989
15.9717
15.9245
15.9419
16.0863
15.9662
16.1166
15.8146
15.9002
15.7236
16.0462
16.0235
16.0609
15.9354
15.8704
15.797
15.8228
15.7114
15.9447
15.9713
15.8589
16.0157
15.9532
16.0018
15.9225
15.9471
15.8465
15.9279
15.882
15.8808
15.7404
16.01
15.9444
16.0509
15.7029
16.0913
16.1383
15.8554
15.915
15.9011
15.9654
15.8997
15.9382
16.0435
15.9354
16.0076
15.8712
15.7639
15.8498
16.0635
16.0055
15.8598
16.0049
16.1848
15.8825
15.9849
15.8597
15.9116
16.0547
15.9309
15.9723
16.0221
16.1429
15.8266
15.9225
16.0395
15.8308
15.8294
15.9922
15.9023
15.881
15.747
16.1201
15.9462
16.0242
15.867
15.9654
15.9733
15.665
15.685
16.0403
15.873
15.9813
15.8432
15.7603
15.8804
15.8947
15.9461
16.0198
15.8655
15.9363
15.9515
15.9766
16.0715
15.8858
15.8828
15.8335
15.856
15.8817
15.9555
16.0955
15.9208
15.8479
15.9941
16.0289
15.9524
15.9517
15.7907
15.9568
15.9584
15.8703
15.8417
15.8912
15.6462
15.7606
16.0351
16.1005
15.798
15.9582
15.9916
16.0076
15.9194
16.0832
15.8709
16.0158
15.9947
15.7761
15.7284
15.8691
15.8376
15.934
15.9055
15.9713
16.0462
15.7915
15.9784
15.6951
15.851
15.9497
15.7727
16.023
16.1153
15.9024
16.1291
15.8698
15.8107
15.9244
15.924
16.0503
15.9885
15.9445
15.6931
15.9776
15.9426
15.6242
15.8671
15.8019
15.9242
15.9414
15.8814
15.9655
15.7808
15.751
15.9734
15.8419
15.8184
15.7846
15.8865
15.991
15.8804
16.1321
16.1875
15.7844
15.8956
15.97
15.7931
15.9516
15.7883
16.015
15.7525
15.957
15.7689
15.965
16.1065
15.9156
16.0661
15.9656
15.9559
16.0201
15.9779
15.8914
16.0536
15.8407
16.0764
16.0311
15.9024
15.8769
15.8282
15.961
16.0151
16.1137
16.1788
16.0141
15.6236
16.1625
15.8203
16.0294
15.8854
15.789
15.8576
15.9846
15.9502
15.9445
15.8679
16.0437
15.8102
16.0353
15.7791
15.9929
15.989
16.0238
15.8652
16.0503
15.9342
15.9066
16.0182
15.8372
15.8999
16.0806
16.0919
15.9768
15.9772
16.0079
16.004
15.8312
15.8986
15.9341
15.791
16.0022
15.9295
15.941
15.9104
16.0075
16.0867
15.8806
16.0893
15.9066
15.9351
15.8794
16.0622
15.8208
15.8062
15.8008
16.107
15.9641
15.8004
15.7997
15.8959
15.8578
16.0363
16.054
16.1326
15.8771
15.8047
15.7974
15.8799
15.7202
15.8852
15.8091
15.87
15.9952
15.8541
15.9679
16.1355
15.9204
15.7604
15.881
15.8362
16.0223
15.9954
15.8969
15.7562
16.0435
15.7591
15.8019
15.8068
15.9151
15.8724
16.1635
15.9697
16.1545
15.7184
15.8138
15.8212
16.1496
15.9032
15.8245
16.0783
15.8689
16.1448
15.9018
15.8511
15.929
15.9948
15.8568
15.9923
15.9456
15.9396
15.9733
15.8846
15.874
15.8229
15.8495
15.91
15.9919
15.9101
15.7288
15.9491
16.0608
15.9919
15.9703
15.884
15.8921
15.8307
15.9303
16.1351
16.0489
16.0443
15.7673
15.8768
15.9799
15.8752
15.8294
15.9092
15.8299
16.0346
15.7839
15.8725
15.8887
15.9945
16.0007
15.6576
16.0155
15.8389
16.05
15.8824
15.8981
15.9701
15.9332
15.8448
15.8113
15.9838
16.0153
15.9957
15.8418
15.9126
16.1973
15.8261
15.7711
15.7908
15.9785
15.9441
15.9477
16.1055
15.8536
15.6676
15.9236
15.8854
15.8225
15.7065
15.6997
16.1005
15.9265
15.8031
16.0896
15.8137
15.9017
15.8289
16.0195
15.9118
16.0747
15.8797
15.9367
15.799
16.0186
15.7735
15.8367
15.8466
16.0745
16.0409
16.0811
16.0296
16.0499
15.9448
15.9235
15.9547
15.8985
16.0462
15.8948
16.0878
15.8863
15.7884
16.0676
16.1095
15.8856
16.0415
15.9694
16.098
15.8669
16.0546
15.898
15.8594
15.9822
15.8199
15.9098
15.9636
15.9378
15.894
15.8447
15.8007
15.9643
15.9366
15.8423
15.724
15.9501
15.825
16.1002
15.9203
16.0465
15.8781
15.8765
15.7805
15.9886
15.9384
15.9067
15.8972
16.1245
16.0158
15.6649
15.9123
15.95
15.7381
15.9696
15.985
15.9696
15.9517
15.7955
15.9893
15.8317
15.9529
16.1517
16.0983
16.0876
16.076
15.9133
15.8458
15.9821
15.9091
16.1247
15.9931
16.0676
15.9129
15.8949
15.8655
15.9523
16.1122
16.1009
15.933
15.9558
15.8127
15.9854
15.7679
16.0091
15.8623
15.9177
16.0551
15.9702
15.935
15.895
15.9875
16.0621
16.0209
15.8581
16.0759
15.6272
16.1526
16.0388
15.9718
16.0019
15.9659
15.9598
15.9503
16.064
15.921
16.0483
15.883
15.9844
15.7825
15.9992
15.8026
15.8707
16.0043
16.0351
16.0107
16.0495
16.0118
15.9092
15.9376
15.9288
15.9313
15.8392
15.8673
16.059
16.0192
15.8619
16.0745
15.9723
16.0158
15.7734
16.0312
15.7491
15.8765
15.7761
15.7984
16.0168
15.7975
15.9364
15.9897
15.8396
16.0495
16.0108
15.9118
15.8618
15.9035
15.9243
15.8599
15.8724
15.7886
15.9717
16.0569
15.7465
15.7118
15.7455
16.1141
15.7489
15.9238
15.8052
16.0619
15.8758
15.9975
15.8481
15.8904
15.9559
16.0503
15.8196
15.8201
15.8491
15.8995
16.1539
16.1171
15.7039
15.9249
15.8115
15.6767
15.8684
16.0373
15.9857
16.1457
15.9374
15.8133
16.0024
16.1077
15.997
15.7738
16.0899
16.0588
16.0032
16.0808
15.8424
15.9822
15.9127
15.8602
15.8026
15.7698
15.9898
15.827
15.7261
15.9581
15.9219
15.9847
15.8445
15.9127
15.9085
15.983
16.0115
15.9525
15.8264
16.0263
15.9357
15.8907
15.8943
16.1427
16.1011
15.9914
15.8542
16.0476
15.919
15.7756
15.8651
16.0098
16.0264
15.8135
15.981
15.951
16.0634
15.9873
16.0011
16.1785
15.8753
16.0631
15.9647
15.7563
15.8729
16.0677
15.8504
15.8169
15.9166
16.0445
15.8912
16.1435
15.8913
15.7297
15.8938
15.8924
15.7722
15.9975
15.96
16.0766
16.0366
15.7977
15.9393
15.8973
16.0148
15.9462
15.8969
16.0591
16.1468
15.7195
15.892
16.0615
15.9776
16.0614
16.0191
15.8761
16.0021
15.9825
15.8844
15.849
15.947
15.8646
15.9511
15.9342
15.8514
15.9784
15.9871
15.6571
15.8842
15.8763
15.872
15.7561
15.7969
15.9841
15.9648
16.0201
15.9177
15.9466
15.7878
15.9983
16.0038
15.8117
15.9114
15.9119
15.8148
16.0439
15.9469
15.9955
15.9333
15.921
15.797
15.8844
15.9797
15.7917
15.9298
15.7031
15.939
16.0148
15.889
16.0977
15.8748
15.9238
15.8325
15.8343
15.7084
15.7921
15.9758
16.0713
15.784
16.022
15.961
15.8715
15.8936
15.7989
15.6809
15.7693
15.8134
15.9981
15.9084
15.9219
15.8344
15.824
15.9545
15.9381
15.7969
15.7857
16.054
15.948
15.8743
15.9783
15.8649
15.8917
15.9605
15.8259
15.8971
15.8442
15.9099
15.8417
15.8625
16.1072
15.8945
16.0172
16.1872
15.8435
15.9007
15.8194
15.9393
16.0287
15.8882
15.8715
15.8612
15.9899
16.0314
15.9602
15.881
15.6425
15.9397
15.8811
15.8322
16.0088
15.9431
15.8603
15.8226
16.0503
15.9871
16.1174
16.1253
16.0533
15.7413
15.8906
15.961
16.0132
15.8669
15.909
16.079
15.8479
15.8947
16.0268
16.0664
16.1735
15.9784
15.9276
15.9471
16.1127
15.9325
15.7999
15.9306
16.0947
15.8318
16.1752
15.7842
16.113
15.9878
16.0229
15.766
15.763
15.7907
15.8903
15.9438
16.0745
15.9949
15.8527
16.0914
15.9692
15.7588
15.9472
15.8343
16.0318
15.9823
16.1288
15.7362
15.9416
15.9432
16.0853
16.0163
16.1551
15.9645
15.9673
15.8754
15.7878
15.9804
15.8537
16.0657
15.8894
15.8925
15.9766
15.739
16.0926
15.8991
16.0116
15.8211
16.0394
16.1295
16.0535
15.8185
16.1327
15.714
16.1416
16.0194
16.0076
15.9375
16.0049
15.9177
16.067
15.8237
15.7913
16.0094
15.7686
15.9244
16.0562
15.9693
15.8969
15.9573
15.9628
15.9111
15.6846
15.9304
15.8342
15.7864
16.0246
15.8261
15.7821
16.0049
16.0581
15.8625
15.947
15.8772
15.9038
15.9591
15.9978
15.896
15.9594
16.0663
15.9188
15.9877
15.9785
16.1287
15.8395
15.8856
15.8574
16.0047
16.1597
15.8453
16.0725
15.8995
16.0819
15.8799
15.9344
15.8771
16.017
15.9457
15.8287
15.9152
15.8842
16.0212
16.1798
15.8315
15.7719
15.8004
15.809
15.9418
15.9553
15.9367
15.7395
16.038
16.2485
15.9192
15.8609
15.9157
15.9235
15.8172
15.8783
16.006
15.6087
15.8927
15.8823
15.9638
15.8978
15.8927
15.9389
15.7926
15.9424
16.014
16.0158
15.8066
15.9941
15.6795
15.7973
15.8671
15.8772
15.9187
15.9206
15.9022
15.6783
16.004
15.7792
15.9919
15.8607
15.913
15.8565
15.8593
15.6865
15.8498
16.1325
15.8182
15.9431
16.0464
16.1494
15.7074
16.0448
16.0689
15.7675
15.7999
16.0693
16.1011
16.1251
15.9393
15.8266
15.8217
16.1463
15.9218
16.0101
15.8978
16.1304
16.0957
15.975
15.7955
15.8566
15.8381
15.9878
15.8864
15.9638
15.9742
15.9098
15.851
16.1119
15.8322
15.8256
15.8183
15.8651
15.8937
15.7943
15.8895
15.8783
15.9873
15.9944
16.0966
15.8102
15.958
15.7958
16.1607
15.9659
15.78
15.866
15.867
15.9078
16.0093
15.9042
15.9676
15.7954
16.2618
16.023
15.9414
16.1198
16.0472
15.8433
16.0286
15.8586
16.0494
15.8981
16.0343
15.813
15.9464
15.9977
15.8101
15.8653
15.8626
16.0622
15.9747
15.9555
15.7745
15.9605
15.9617
16.0256
15.8771
15.8827
16.1132
15.945
16.072
16.0417
16.1012
15.9391
16.072
16.0542
15.9658
15.8505
15.9341
15.9205
15.9348
16.0381
16.0339
15.9046
15.6715
15.9067
16.2581
15.9256
15.8488
16.0597
15.9859
15.9021
15.7214
15.7187
15.9506
15.9067
15.8565
15.7649
15.8737
16.1263
16.063
15.7404
16.0006
15.8741
15.9441
15.9283
15.7533
15.7299
15.8661
15.8182
15.9701
15.9197
15.9451
15.9109
15.689
16.05
15.8616
16.0729
15.9736
15.8746
15.9291
16.095
15.9159
15.7647
15.9368
15.942
15.8579
15.9109
16.0813
15.8762
15.7845
15.8207
15.7634
15.8609
15.7407
15.7924
15.789
15.8469
15.887
16.0351
15.9531
15.7802
16.1461
15.9509
15.8314
15.9305
15.9407
16.0443
15.7698
15.8461
15.7728
15.794
15.8123
15.8555
15.8193
15.9622
15.9605
15.9263
15.8967
15.8711
15.9093
15.6952
16.029
15.8623
16.0084
16.074
15.8973
15.786
15.9852
15.8898
15.9813
15.9623
15.9378
15.9137
15.8977
16.122
16.0598
15.851
16.0187
15.6675
15.8029
15.9048
15.8557
15.8704
15.9501
15.8988
16.0406
15.7554
16.1009
15.7841
16.0116
16.0538
16.0135
16.0425
16.0716
15.8248
16.026
16.0537
15.862
15.9743
15.8396
15.95
15.9092
16.0299
15.9755
15.7232
15.8785
15.9686
15.846
15.8132
15.9931
15.9805
15.9572
16.0452
16.0924
16.1361
15.8452
16.0498
15.848
16.0147
15.7656
15.8951
15.9529
15.9627
15.7637
16.0735
15.8653
15.7742
15.8804
15.8533
15.9875
15.9246
15.9714
16.0305
15.835
15.9543
16.0597
15.8756
15.9065
15.7389
15.9779
16.0033
16.0122
15.6938
16.054
16.0762
15.8269
15.7826
16.1017
15.9801
15.7523
15.923
15.7456
16.0648
15.8483
15.8807
15.7831
15.906
15.6943
15.9102
15.9771
15.8688
15.8324
16.0006
15.8014
15.8638
15.9833
15.8542
15.8733
16.0552
15.8484
15.9703
15.9119
15.7727
15.6983
15.9516
15.6758
16.1208
15.9352
15.7307
16.0643
16.0282
15.8568
15.9333
15.6414
15.8682
16.0362
16.04
16
15.8517
15.9171
15.7297
16.1968
15.7844
15.8686
16.0069
15.9193
15.8937
15.8993
15.9608
15.8925
16.0765
15.9418
15.9203
16.0698
15.9333
15.9943
15.8724
16.1854
16.0062
15.7872
16.085
15.8432
15.9287
16.0315
15.8423
15.867
15.7466
15.8964
16.1033
15.7711
16.0836
16.1036
15.7311
15.9958
16.1039
15.8965
16.009
15.9221
15.9812
16.1103
16.108
15.7368
15.7565
15.782
15.968
15.9745
15.6872
16.2029
16.1455
15.7789
16.057
15.924
15.947
15.8646
15.7833
16.0212
16.0558
15.7821
15.9359
15.9468
16.046
16.0449
15.9155
15.9521
16.0828
15.7805
15.8396
15.8717
15.611
15.9046
15.8711
15.9717
15.7397
15.9526
15.7277
15.9091
15.796
15.854
15.9586
15.9223
15.949
16.2575
15.9546
15.94
16.0498
15.8196
15.9976
16.1083
16.0949
15.7811
15.6512
15.8282
15.9719
15.7412
15.8078
15.9751
16.0002
15.9006
15.8767
15.816
16.0126
15.8765
15.8396
15.9045
16.0521
15.9093
15.862
15.9319
15.8641
15.8407
16.0942
15.9448
16.0125
15.9989
15.7969
15.8275
16.0456
15.8927
16.0144
16.0707
16.046
15.9083
16.0447
15.9672
15.8938
16.1879
15.9643
16.0005
15.7229
16.0343
16.0434
15.8186
15.9802
15.9724
15.6394
15.8749
15.8106
15.8359
15.8913
15.8937
15.9136
15.9464
15.6649
15.6312
15.9924
15.7826
15.9131
15.826
15.8108
15.8107
15.8209
16.1491
15.9238
15.9639
16.1716
15.7703
16.0426
15.745
16.1329
15.9022
15.9042
15.8491
16.0647
16.1114
15.7797
15.8531
15.9567
15.9534
15.948
15.8662
15.7689
15.9819
15.9926
15.9876
15.8648
15.8647
15.96
16.1562
15.9174
15.9372
15.9464
15.9787
15.9334
15.9675
15.9895
15.9015
16.0174
15.9592
15.909
16.0534
15.9064
16.2437
15.9937
15.848
15.972
16.1681
16.0708
15.9093
15.8793
16.0259
15.8103
15.6936
15.955
15.9207
16.0159
15.853
16.1292
15.9536
15.9575
16.0417
15.6117
15.9551
15.9408
16.1255
15.944
15.9783
15.9158
16.0303
15.9733
15.9144
15.9529
15.971
15.9484
15.7962
15.9115
15.9332
15.8757
16.0035
16.0324
15.8031
15.8639
15.8254
15.831
15.9945
15.7823
16.0046
15.9177
15.6136
16.0224
15.8279
16.1524
15.9749
15.7263
16.0733
15.9847
15.9164
16.0152
15.9116
15.8989
15.8687
15.7527
15.915
15.9222
16.0278
16.0782
15.8993
15.9237
15.881
15.9599
16.0589
15.8769
15.9709
15.9801
15.8985
16.039
15.745
15.9008
15.9061
15.8077
15.9442
15.9342
15.9613
15.807
15.9009
16.088
15.6941
15.8137
15.8054
15.9271
16.0998
15.8929
16.1728
15.9563
15.9074
16.0377
15.9229
15.8179
15.9493
15.881
15.7519
16.0259
15.8431
16.0881
15.8114
16.0086
15.819
15.9937
16.087
15.8707
16.0538
15.9993
15.7927
16.0029
15.8783
15.9786
15.8007
16.0347
15.9037
15.8776
15.8243
15.8332
15.7859
15.9975
15.8847
15.7124
15.8076
15.9585
16.1059
15.9287
15.8191
15.978
15.7119
15.8619
16.0736
15.934
16.0076
16.0672
16.0553
15.8449
16.0585
15.9199
16.0621
15.9703
15.9392
15.993
15.9959
15.8088
16.1296
15.8878
15.9153
15.9972
16.1402
15.893
16.0649
15.862
15.9084
15.9009
15.8712
15.816
16.0643
15.8739
15.8342
15.8357
15.9782
15.9012
16.0553
15.7723
16.0147
16.0103
15.7636
15.8946
15.6989
16.0751
15.8183
15.7733
15.883
15.9395
15.9665
15.9323
15.8613
15.9413
15.8129
15.9918
15.9437
15.7492
16.0711
15.9621
15.9514
15.869
16.031
15.895
15.9036
15.7521
16.1234
15.6295
15.9445
16.0595
15.9362
15.7358
15.9974
15.8766
16.0259
15.8747
15.7715
15.8695
15.8231
16.0532
15.8828
15.9247
15.8549
16.0261
15.9639
15.9948
15.944
15.8846
15.9531
16.0492
15.8898
16.0966
15.8349
15.9704
15.9499
15.9958
15.8753
15.9263
16.0454
15.9218
16.0154
15.9771
15.9328
15.9628
15.7214
15.7929
15.9101
16.0021
15.9716
15.755
16.0392
15.7965
15.9819
15.873
16.0404
15.8962
15.8899
15.8056
15.786
15.8145
15.9684
15.9385
15.713
15.9447
16.0152
15.8732
15.8671
15.9311
15.8314
15.9353
15.8269
16.1477
15.7489
15.6416
16.0433
15.9215
15.7754
15.9083
15.8149
15.8237
15.8419
15.8978
15.8435
15.8518
16.1692
16.0028
15.993
15.9886
15.8465
15.8078
15.9478
15.911
15.837
15.8614
15.892
16.0398
16.007
16.1009
16.0291
15.981
16.0081
16.0028
16.0348
15.7892
15.8228
15.8926
15.8704
15.9234
15.9265
15.9203
15.9266
16.0574
15.7249
15.7058
15.798
15.8355
15.9446
15.7864
15.7993
16.0614
15.8456
15.7204
15.8444
16.0666
16.1164
15.8262
15.9373
15.9786
15.9588
16.0086
15.9508
16.045
16.0057
15.9527
15.969
15.947
16.0989
15.836
16.0181
15.8639
15.7835
15.6079
15.8158
16.0561
15.9516
15.8606
16.1793
15.9239
16.0476
15.9355
15.8262
16.2622
16.0979
15.8889
15.8966
15.9271
15.9974
15.8114
16.121
15.9426
15.9398
15.8093
15.924
15.8868
15.7841
16.0604
15.9299
15.8449
15.8337
15.9904
15.8284
15.8851
16.1524
16.0361
15.9368
15.7849
15.8781
15.8295
15.9089
15.8985
16.0445
15.9275
15.9677
15.9565
16.0334
16.1686
15.946
15.7442
15.9747
15.8957
16.0239
15.8539
15.9046
15.8753
15.9638
15.8247
16.0283
16.128
15.9729
15.9693
15.7397
15.9305
15.8533
15.6707
16.0003
16.0231
15.928
16.0127
16.0863
16.0822
15.9865
16.0161
16.026
15.7979
15.976
15.9367
15.9551
15.8377
15.9457
15.7499
15.9229
16.0162
15.8195
16.0062
15.8657
15.6607
16.0946
15.9248
16.0004
15.9639
15.9975
15.9428
16
15.9963
15.9766
15.8743
15.9447
15.9088
15.9236
15.9773
15.8427
15.8736
16.0295
15.9846
16.0046
15.8459
15.8622
15.9
15.7787
15.8371
15.9918
16.104
15.9611
16.0377
15.9291
15.9366
15.9477
15.8303
15.8372
15.874
15.9815
15.8548
16.039
16.0072
16.0852
15.764
15.9346
16.0016
15.8253
15.988
15.8185
15.9752
15.9955
16.0762
16.12
15.9147
16.1151
15.9921
15.8682
16.0328
15.8213
16.038
15.9322
15.9385
15.9313
15.8943
16.1061
15.8918
15.9253
15.9115
15.8602
15.8902
15.6723
16.001
15.9507
16.0321
16.0503
15.8479
16.0773
15.9996
15.876
15.8425
15.9598
16.0307
15.864
15.9843
15.9171
15.8436
16.116
15.8906
16.0991
16.0375
15.9387
15.8862
15.8853
15.9925
15.9245
16.0999
15.9716
15.9294
16.1385
15.7575
15.8629
16.0276
15.9296
16.0043
16.0006
16.0479
15.7335
15.7227
15.9907
15.9289
16.1365
15.8327
16.0781
15.8866
15.7245
15.7716
16.1083
16.0365
15.8443
16.0054
15.9254
16.0123
15.9369
15.8565
15.9633
15.9528
15.7875
15.8872
15.9902
15.8885
15.856
16.1101
15.8858
15.8067
15.9764
16.0471
16.0023
15.8838
15.9005
15.9015
15.8015
15.6973
16.0224
16.0412
15.8806
15.7656
16.1077
15.8803
16.1262
15.9282
15.8467
16.0485
15.8387
15.983
15.9338
15.963
15.9239
16.1521
15.8484
15.8715
15.9885
15.7652
15.9663
15.8131
15.9386
15.9691
16.0672
16.0132
16.2061
16.0161
16.0796
15.8412
16.0152
15.7094
16.0155
15.7995
16.1
15.8283
15.8435
15.953
15.9125
15.8865
16.0812
16.0527
15.8229
16.1221
15.9631
16.0358
15.9626
15.757
15.9181
15.9213
15.9816
15.9769
15.7761
15.8079
15.8331
15.8498
16.0826
15.8643
16.0234
15.9771
15.8238
16.013
15.9744
15.8397
15.9248
15.9993
16.006
16.0155
15.9831
16.1017
15.673
16.2291
16.1209
15.8848
15.9202
15.9883
15.8796
15.8306
15.8843
15.9436
15.9613
15.7505
16.0813
15.9176
15.8766
15.9046
15.9776
15.7766
15.8251
15.9186
16.0296
16.0459
15.9094
15.7873
16.1294
15.8953
16.0318
15.9505
15.9372
15.8391
16.038
16.1608
15.8315
15.9539
15.8491
15.8905
15.8306
16.0419
15.9895
15.6824
15.8689
15.9368
15.8545
16.0242
15.8458
15.871
15.9709
16.1311
15.8806
15.7559
15.9328
15.9354
15.7676
15.9898
16.047
15.9742
15.8111
15.7574
15.9857
15.7729
15.9925
16.0316
15.8292
16.0152
15.8736
15.9253
15.9342
15.8872
16.1233
16.1197
15.9857
16.1139
15.8499
15.9917
15.8651
15.8261
15.7474
16.0496
15.9547
15.959
15.9039
15.8557
15.8793
15.8553
15.8819
15.907
15.8911
15.9416
15.9938
16.0083
15.9504
15.8972
16.1083
15.8467
16.0682
16.0359
15.9203
15.9356
15.8817
15.8255
15.9887
15.808
15.8295
15.8162
15.9827
15.9978
16.0135
15.8034
15.8819
15.8869
15.8339
15.802
16.0664
15.9268
15.9059
15.895
15.9359
16.05
16.0696
15.7909
16.0154
15.8125
15.9613
16.0146
15.8821
16.0689
15.9134
16.0776
15.8135
15.9287
15.9666
15.9521
15.9155
15.8777
16.0409
15.9215
15.8394
15.8771
15.9924
16.018
15.8051
16.0411
15.8854
15.9339
15.9006
15.8
15.8579
16.0911
15.9591
15.7618
16.1523
15.8918
15.8783
15.8132
15.9558
16.0319
15.8699
15.9784
15.9772
15.9143
15.8093
15.92
15.9931
15.9329
16.1577
15.8225
15.9587
15.8529
15.8363
15.9954
16.0902
16.0615
15.8523
16.1165
15.8772
16.0842
15.9684
16.0499
15.7734
15.8698
15.7537
15.8842
15.7788
15.794
15.6902
15.9145
15.85
16.0343
16.0366
16.0237
15.874
15.7446
15.9311
15.8173
15.7717
16.1316
16.0206
15.9957
15.9759
15.8247
15.782
15.977
15.8943
15.8951
15.9476
15.9446
16.0805
15.8986
16.0424
15.7619
15.8707
16.0358
15.8845
15.8891
15.8527
15.8263
15.8932
15.9423
15.9055
15.9966
16.0421
16.0345
16.1147
16.111
15.8515
15.7583
15.9257
15.8945
15.8964
15.9506
15.8909
16.0049
15.9226
15.9413
15.9953
15.9491
15.9836
15.8443
15.8793
15.8493
15.8938
16.0711
15.9188
15.8935
15.8422
15.8943
15.7299
15.9192
15.8166
15.8386
16.0504
15.9521
15.7885
15.764
16.1354
15.7505
16.1576
15.7019
15.8558
16.0826
15.7973
15.7598
15.9564
16.0092
15.8947
15.6789
15.7433
15.9401
16.1016
15.7816
15.7627
15.9799
15.8909
15.8584
16.0245
16.0166
15.8172
16.0413
16.0234
15.7831
15.9576
15.9216
15.9276
15.7207
15.9422
15.8311
15.9288
16.0242
15.9465
15.8546
15.8612
15.9073
15.8295
15.8527
16.0047
16.0562
15.9823
15.908
15.8447
15.8896
15.8511
15.8686
15.8741
16.0409
16.0347
16.0026
15.8621
16.0741
15.7013
15.9951
16.0317
16.0275
15.8977
15.7991
16.0972
15.8853
16.1122
15.8671
15.7382
16.0013
15.9298
16.0537
15.8017
15.6941
15.9756
15.9078
15.7493
15.7076
16.0074
15.8717
15.9117
15.9665
16.037
15.9394
15.8513
15.8729
15.7879
16.0743
16
15.9959
16.068
15.8864
15.9066
15.8921
15.9779
15.9367
15.8934
15.97
15.9143
16.0856
15.9616
15.7789
16.0388
15.9525
15.9977
16.0959
16.0221
15.81
15.9393
15.9075
15.8039
15.7912
16.0166
15.8289
16.0964
15.8667
15.8586
15.927
16.0978
15.8671
15.9124
15.7711
15.9318
16.0046
15.9403
15.8711
15.9244
15.9209
15.7472
15.9725
15.8593
16.0228
15.954
15.8719
15.8545
15.951
15.7996
16.0472
15.95
15.917
15.8079
15.9474
15.8074
15.915
16.0817
15.8544
15.881
16.1385
15.8764
15.9365
16.0096
16.1402
15.9867
15.8265
15.9021
16.1019
15.9024
15.9177
16.0553
15.9115
15.8914
15.9884
15.8718
16.0579
15.8858
15.9609
16.1159
15.8476
15.805
15.8203
16.052
15.8961
15.8826
15.8949
15.9098
16.0332
15.882
15.8401
15.9113
16.0199
15.7811
15.8164
15.859
15.9673
16.1495
15.9221
15.8213
15.881
15.9364
15.8291
15.9294
15.9799
16.04
15.93
15.995
15.877
15.9627
15.8351
15.6729
15.8804
15.8744
15.7962
15.9228
15.9701
15.8566
15.8671
16.1067
15.9694
15.9678
16.0979
16.0129
15.8454
15.998
16.1636
15.9118
16.0119
16.1003
16.1284
15.7979
15.9981
16.0673
16.0811
16.0389
15.7399
15.9327
15.8458
15.9437
16.0431
15.9955
15.9644
15.7891
16.0162
15.8811
15.7795
16.002
15.946
15.7872
15.8562
15.7788
15.8209
15.7436
16.0488
15.9799
15.9906
15.8927
15.9374
15.9259
15.8876
16.054
15.9069
15.822
15.8914
15.8499
15.7091
15.8724
15.8987
15.833
15.8672
16.0333
15.9602
15.7264
15.9692
15.7785
15.8954
16.0343
15.9014
15.9535
15.6994
15.6884
15.7874
15.7963
15.9125
15.833
16.2238
16.1313
15.8461
15.7659
15.8819
15.9406
15.82
16.0504
15.9999
15.8643
15.7365
16.0381
16.0324
15.7708
15.956
15.9245
15.9167
15.9875
16.082
15.8821
16.1316
16.0116
16.0191
15.8787
15.9318
15.8443
15.8446
15.9712
15.9314
15.9076
15.8293
15.9554
16.0236
15.8215
15.989
15.8542
15.8535
15.943
15.7401
15.9391
15.8887
15.9036
15.7467
15.8351
16.0907
16.0947
15.8209
15.8511
16.0525
15.9979
15.8231
16.0521
15.9044
15.933
15.797
15.7647
15.9542
15.9742
16.018
15.7315
16.0229
15.8706
15.9688
15.962
15.916
15.9116
15.9711
15.8638
15.867
15.9974
15.8839
15.8044
16.1015
15.9772
15.9567
15.7986
16.1139
15.8498
15.8934
15.9674
15.9908
15.9574
15.8974
15.9606
15.906
15.9177
15.7577
15.8059
15.8805
15.985
15.8078
15.844
16.0377
16.0452
15.7522
15.9292
16.0422
15.865
15.9629
15.9615
15.9323
16.0815
15.8316
15.8586
16.0089
15.7189
15.8522
16.0159
15.9138
15.7689
16.0383
15.9898
15.8982
15.9971
15.9236
16.0177
15.8092
15.8604
15.8637
15.9732
16.0487
16.0425
16.0154
15.9639
15.8634
15.8692
15.8253
15.8579
15.9382
15.7373
16.0227
15.7581
15.9083
16.0888
15.9797
15.9374
15.9052
16.044
15.7108
15.95
15.9408
15.9701
15.6707
15.8128
15.964
16.0506
15.7888
16.0056
15.9115
15.821
15.9169
15.8561
15.8862
15.9754
16.0236
15.8699
15.7819
15.6556
15.9289
15.7898
15.9169
15.8345
15.837
15.8717
15.9252
15.8404
16.1141
15.9456
15.9326
15.9396
16.036
15.9093
15.9019
15.9988
15.8965
15.8207
16.0347
15.983
15.8597
16.091
15.7239
15.9312
15.9267
15.7249
16.018
16.1836
15.9244
16.0728
15.8908
15.8166
16.0659
15.8388
16.0706
15.8846
15.9856
15.8988
16.1369
15.8397
16.0275
15.7788
15.8985
15.8197
15.8371
15.8323
15.8658
15.9207
16.0693
15.9893
16.0241
15.7001
16.0925
15.9993
15.8797
15.8435
15.9929
15.9694
15.9005
16.018
16.0324
15.8447
15.8972
16.1032
15.8705
15.9155
15.8258
15.885
15.9001
15.8399
15.9343
15.8747
15.846
16.0372
15.8392
16.0496
16.0266
15.915
16.0642
15.7561
15.8775
16.1353
15.8514
15.9549
15.9015
15.8785
16.0223
15.9532
15.8913
16.2245
15.7473
15.9749
15.927
15.8428
15.8354
15.8898
15.8793
15.8943
16.0111
15.7844
15.8196
15.9095
16.0277
16.0751
15.9911
15.8164
15.9747
15.7823
16.0096
15.8992
16.0452
15.8865
16.1148
15.8161
15.9205
15.8109
16.0742
15.9873
15.938
15.7816
16.1795
15.9838
16.0107
15.9252
15.8878
15.9169
15.9029
15.7406
15.9638
15.9744
15.6914
15.7953
15.7661
15.9708
16.0304
16.0079
15.8368
15.7752
15.9381
16.1294
16.0206
15.7807
16.1544
15.9415
15.9185
16.0195
15.9712
15.9577
15.9993
15.9101
15.8281
15.8604
15.9617
15.8965
15.855
15.8819
15.8833
15.8699
15.9959
15.9895
15.8345
15.9444
15.9721
15.825
15.8944
15.7843
16.1132
16.0236
15.9293
15.7953
15.9627
16.016
15.9675
16.0497
15.9309
15.8373
15.9503
16.0664
16.0356
15.702
15.8538
16.0846
15.9005
15.9378
15.8871
15.9333
15.9253
15.9177
15.8159
16.0972
15.8147
15.909
15.9506
15.7283
15.9723
15.9131
16.1013
15.9612
15.8463
16.0786
15.8942
15.9946
16.1268
15.9279
15.9407
15.7169
15.9747
15.8257
15.8513
15.8512
15.9993
15.6655
15.9934
16.0824
15.9741
15.753
16.131
15.9518
15.8011
15.8701
15.902
15.815
16.0262
16.0441
15.8785
15.9878
16.1206
15.8244
16.0368
15.971
15.8545
15.8902
15.97
15.9225
16.0456
15.8604
15.8115
15.9417
15.7246
15.9844
15.9598
15.7329
15.949
15.7299
15.8245
15.7417
16.0416
15.8321
15.95
15.962
15.927
15.8987
15.7525
15.8309
16.0398
15.8438
15.868
15.9993
15.7947
15.8195
15.9432
16.0939
15.7825
15.7584
15.9284
15.9136
15.8382
15.7603
15.9993
15.796
15.9449
15.9801
15.7662
15.9203
15.7913
15.8495
15.8544
16.0119
16.2474
16.0437
15.9137
15.948
15.8963
15.7367
15.8887
15.7825
16.0745
15.9983
15.9658
15.9041
15.8729
15.9326
16.0783
15.8456
15.7978
15.8505
16.0161
15.8317
15.9111
15.9995
15.9499
15.744
15.9243
15.914
15.9991
15.9428
15.7897
15.8593
15.818
16.0574
15.8693
15.9785
15.8617
15.8234
15.7647
16.0559
15.8474
15.861
15.9208
15.886
15.8082
15.8021
15.9437
15.866
15.8327
15.9603
15.9795
16.079
15.8934
15.7138
15.8437
15.915
15.9428
16.1214
15.9765
15.7466
15.8934
15.9557
16.0562
15.9591
16.002
16.16
15.9178
15.9597
15.8641
15.94
15.9291
15.9267
15.9881
15.8123
15.849
15.8612
15.8505
16.0271
15.8622
15.9979
15.7061
15.9427
16.0352
15.8404
15.9114
16.0035
15.9242
15.8654
15.8286
15.6217
16.0614
15.896
16.0575
16.0679
15.9002
15.7688
15.9717
15.7143
15.9205
15.9567
15.8629
15.7167
16.0019
15.863
15.9773
15.7117
15.8905
15.8794
16.0904
15.9411
16.0425
15.8777
15.9314
15.9608
16.1087
15.9813
15.7295
15.9607
15.8646
15.9729
16.0533
15.9147
15.7154
15.8908
16.0674
15.9131
16.0038
16.0678
16.0373
15.9679
15.7502
15.8624
15.8901
15.8654
15.8528
16.0513
15.8543
15.9853
16.0048
15.9196
16.0312
15.9784
15.9709
15.8461
16.0176
15.9946
15.9766
15.8857
15.7961
16.1293
15.9947
16.1308
16.0184
15.8671
16.16
15.9089
15.8705
16.0744
15.7883
16.2211
15.7805
15.9243
15.9943
15.7668
15.876
15.8305
15.8218
15.7436
16.1565
15.9676
15.9395
15.81
16.1236
15.8556
15.9224
15.8408
15.9031
15.7661
15.8966
15.9244
15.9595
15.8546
15.9428
15.9499
15.6287
15.9875
15.858
15.8952
15.8472
15.9123
15.8162
15.8702
15.9009
15.8675
16.0268
15.9049
15.9686
15.8024
15.9975
16.1007
16.0683
15.7139
16.0171
15.9343
16.1038
15.8129
15.8647
15.8637
15.8693
15.926
15.8453
15.9016
15.7582
15.8925
15.9337
15.9148
15.8974
15.8583
15.8577
16.0077
15.6295
15.9443
15.9807
16.0185
15.9938
16.0728
15.8628
15.8047
15.8335
15.9761
15.8071
15.9504
15.9729
15.7506
16.0424
15.8997
16.0774
15.8699
15.8718
15.7434
15.8728
15.8586
15.8917
16.1205
16.0175
16.0294
15.8636
15.9423
16.0072
15.8932
15.9543
15.7858
16.0459
15.8087
16.0695
15.8305
15.9888
15.8166
15.9667
16.212
15.9563
15.8343
15.7171
16.0845
15.7973
15.9763
15.6542
15.8223
15.9691
16.0005
15.9489
15.9479
15.9346
15.9157
16.0617
15.9666
15.8979
15.7524
15.7757
15.8266
15.901
16.0627
16.0569
15.8749
15.8378
16.009
15.8681
16.0717
15.7182
16.0879
15.827
15.9349
15.9164
16.1802
15.8745
15.9249
15.9014
15.8277
16.0974
15.9669
15.7913
15.8319
15.8563
15.7465
15.9658
16.0109
16.0868
15.8769
15.9559
15.7882
16.0117
15.8484
15.83
15.8369
15.9371
15.923
15.7456
15.9473
15.806
15.8437
15.6896
15.8662
15.9509
15.9474
16.1397
15.9224
15.8667
15.8891
15.863
15.8871
16.0451
16.0065
16.1148
15.8208
15.9915
16.0575
15.7805
16.1409
15.925
16.0315
15.9394
15.9384
15.8914
15.9128
16.0803
15.8965
15.9207
15.9936
16.0067
16.0231
15.8584
15.9879
16.0248
15.878
15.8558
16.0519
15.8571
15.757
16.0103
16.1485
15.8742
15.8577
15.882
16.0335
16.1289
16.0173
15.904
15.8991
16.0817
16.2129
15.874
15.7968
15.7014
15.8722
15.9808
15.9396
15.9144
15.8814
15.9566
15.9736
15.7275
15.9266
16.0124
15.8826
16.05
16.0401
16.0964
16.0727
16.0375
15.8434
15.9079
16.0542
15.8696
16.0654
16.1559
15.821
15.868
15.8348
16.0132
16.0294
15.8397
15.8846
15.9186
16.0833
16.0457
15.851
15.8592
16.0017
15.7667
15.8698
15.957
16.0066
15.8356
15.8983
15.8725
15.9999
15.9005
15.9025
15.9179
16.0131
15.9576
15.9704
15.7442
15.8237
15.812
15.8288
15.8098
16.0365
15.6547
16.0319
15.7401
16.1296
15.8567
15.8771
15.8012
16.0049
15.9609
15.7502
15.9743
16.0038
15.8823
15.9395
15.9991
16.0127
15.8378
15.9245
15.8965
15.8634
16.0653
15.7594
15.8159
16.0785
15.9457
16.0429
16.0337
15.9384
15.9314
15.8865
15.9082
15.8896
15.7983
16.0502
15.8727
15.8335
16.0343
15.8078
16.0475
15.9395
15.8751
15.9669
15.9023
15.9388
16.0076
15.9553
15.7211
15.7635
16.2039
15.7718
15.8874
15.8797
15.7944
15.9626
15.9403
15.8777
15.9747
15.8405
15.872
16.0831
16.0107
15.9926
15.9405
15.9774
15.855
15.7999
15.9211
15.9373
15.881
16.0362
15.8693
16.0732
15.9201
15.8411
16.0033
16.159
15.7722
15.8234
15.8043
15.7556
15.7925
16.0001
15.7629
15.8739
16.0202
15.8539
16.0697
15.7866
15.9458
15.9335
15.8336
15.8218
15.9047
16.0087
16.0778
15.9525
15.9068
15.9051
15.9768
16.004
15.8628
15.9562
16.0671
16.0195
15.8474
15.7735
15.8805
15.9032
15.8661
15.7533
15.8681
15.7911
15.8248
16.0299
15.8846
15.8858
15.8647
15.994
15.9743
15.8589
15.894
15.8901
16.0437
16.0019
15.8158
15.8459
15.8969
15.77
15.9175
15.8528
15.8788
15.9144
15.823
16.0074
15.9477
15.9905
16.0132
15.9626
15.9297
15.9437
15.7707
15.82
15.9955
15.9988
15.977
15.8882
16.0177
15.9853
15.8943
15.9458
15.7104
15.9085
16.1559
15.9834
15.8997
15.8048
15.7833
15.9641
15.7434
15.7922
15.9601
15.9088
15.824
15.9423
16.2143
15.8759
15.9486
16.0442
16.133
15.8559
15.8535
15.7551
15.8962
15.9559
15.9606
15.8532
16.0019
16.2257
15.8945
15.8961
16.0431
15.8685
15.9333
15.7744
15.8327
15.9254
15.851
15.7541
15.9723
15.8584
15.8419
15.7995
15.8365
16.0738
15.8177
16.0428
16.0733
16.013
15.9617
16.017
15.968
15.704
15.84
15.9987
15.7464
15.7878
15.928
15.7753
15.814
15.9975
15.7893
15.9005
16.1558
15.9703
15.8575
16.0635
16.1075
16.1361
16.1245
15.9859
16.1158
16.0194
16.0285
15.7701
15.7846
16.0083
15.8779
15.9193
16.1464
16.0313
15.9612
16.0393
16.0193
16.0097
15.836
15.9164
15.9572
15.9798
16.024
15.9082
15.8757
15.7853
15.8244
15.8093
15.8722
16.004
15.9039
15.8985
15.8577
16.0578
15.7551
15.7993
15.9702
15.9034
15.8353
16.0751
15.9802
15.8419
16.1616
15.832
16.092
15.8927
15.9144
16.0122
15.8388
15.9398
15.9001
16.1584
16.0387
15.8313
15.9164
15.9883
15.9058
15.9216
15.9703
15.9735
15.9767
15.8141
16.033
15.9307
16.0384
15.8936
15.9253
15.8637
15.9053
15.7965
15.9243
15.8216
16.0621
15.9236
16.0931
15.7262
15.8449
16.1037
15.8863
16.0277
16.2073
15.8932
15.9593
16.066
15.9253
15.7621
16.1129
16.0731
15.9148
15.9401
15.9792
15.9268
15.8778
15.8405
16.1267
15.8039
15.9225
15.8723
16.0295
16.0476
15.8408
15.8621
16.2024
15.9023
15.9248
15.86
16.0454
15.9306
15.8836
15.7914
15.9159
15.9123
15.8942
15.8797
16.2418
15.7978
16.0014
16.2064
16.1073
15.9562
15.7005
16.0062
16.1062
16.098
15.9889
15.9893
16.0139
15.6266
15.9109
16.0068
16.0332
15.8771
15.9445
15.8726
15.9144
15.7981
16.0242
15.9649
15.9713
15.9406
15.93
15.897
16.1973
15.808
15.933
15.9236
15.8781
15.9614
15.8568
15.8559
15.7806
15.9615
15.9297
16.1049
15.9596
15.8792
15.7759
15.9094
15.9254
15.9424
16.0572
16.1872
16.0135
15.7723
16.0289
15.9258
15.9432
15.8242
15.7296
15.8689
15.9499
15.9369
15.9172
15.9189
15.7441
16.0348
15.9513
16.0004
15.6928
16.0005
15.9084
15.6932
15.7762
15.8308
16.0623
16.0181
15.8613
15.9092
15.9792
16.0327
15.8524
15.84
15.885
16.0972
15.703
16.1565
15.9532
15.9924
15.8259
16.0261
15.8845
15.8571
15.9582
15.8875
15.8267
15.9865
15.9762
15.8094
15.9093
15.9491
15.835
16.1039
16.0087
15.8973
16.0035
15.8518
15.9275
16.0015
16.0795
15.9783
15.8974
15.961
15.8136
16.034
15.8191
15.8701
16.0963
15.9454
15.9256
15.8999
16.1193
15.7617
15.8539
15.9256
15.8231
15.9974
15.8625
15.9398
15.9803
15.9431
15.7846
16.0346
16.0062
15.8794
15.8578
16.0126
15.8698
15.9238
15.9261
16.0465
16.0973
16.0109
15.9665
15.9192
15.9569
15.9938
15.9971
15.8966
15.9246
16.0311
15.8519
15.7549
16.0104
16.0535
15.9842
15.8439
15.987
16.0295
15.8667
15.944
15.9796
15.9964
15.7811
15.8209
16.0459
15.9943
15.8435
15.843
15.972
15.9416
15.843
16.0372
16.0068
16.1469
15.9004
16.0694
15.9753
15.7945
15.7812
15.7918
15.8076
15.7792
16.004
16.0958
15.8285
15.964
15.9697
15.9071
15.7033
16.0531
15.7011
15.9653
16.0748
15.9326
15.9717
16.1829
16.0786
15.9251
15.8942
15.9905
15.9349
16.0091
15.9688
15.9558
15.8121
15.8369
15.826
15.8188
15.9263
15.9328
15.9247
15.9533
16.051
15.787
15.782
15.8415
15.966
16.2173
16.0509
15.8733
15.8326
15.8329
15.8015
15.961
15.9065
15.8283
15.7746
16.1804
16.2097
15.9588
15.8189
15.9161
15.8707
16.085
15.9261
16.1684
15.8384
15.9744
16.0843
15.7801
15.904
16.0173
15.884
15.7814
15.8825
15.6458
15.8694
15.9909
15.9923
15.6909
16.1015
15.7522
15.9654
15.9525
15.9045
15.9519
15.707
15.7229
15.8883
15.9348
15.9093
15.9401
16.0349
15.7934
15.8365
16.0185
15.8667
15.9483
15.8767
16.1396
15.9596
15.8564
15.872
15.8055
15.9625
15.9021
16.0785
15.8499
15.8979
15.8257
15.8185
16.1361
15.8893
15.983
15.8102
15.8956
15.8383
16.0725
15.8702
15.9284
15.969
15.8696
15.7491
15.8787
15.8407
15.8059
15.9661
15.8423
15.8816
15.9974
15.8971
15.6656
15.9704
15.7843
16.0777
15.8566
15.7825
15.9411
15.9336
16.0087
15.9402
15.9713
15.669
15.753
15.9742
15.8578
15.8979
15.902
16.0045
15.9893
15.678
15.687
15.9614
16.0912
16.1163
16.1026
15.7578
15.7814
16.0206
15.8733
15.9551
15.7608
15.8259
15.8356
15.9046
15.8757
15.8646
15.7687
15.9621
16.0601
15.8292
15.9344
15.9391
15.9101
16.0216
15.874
15.9141
15.8294
15.9424
15.9251
16.0025
15.9985
15.8977
16.1269
15.8766
15.8508
15.6826
16.0872
15.9478
16.0907
16.0106
15.9347
16.0291
16.0173
15.8554
15.9219
16.0016
15.8355
15.9663
15.8423
16.1713
15.9377
15.9538
15.9207
15.9312
16.1904
15.8145
15.9446
15.799
15.8535
15.984
15.8057
16.0495
15.9977
15.9012
15.7866
16.0284
15.9566
15.7397
15.9709
15.9474
16.0197
15.9625
16.0631
15.9054
16.0433
15.7522
15.8042
16.0672
16.0047
16.0313
16.027
15.8626
15.982
16.0427
15.9376
15.8375
15.841
15.8746
15.9709
16.099
15.9143
15.9249
15.7595
15.9274
15.8212
16.0423
15.8783
15.8508
15.8895
15.9545
16.0712
16.0256
15.7491
15.9618
15.9513
15.9945
15.9909
15.9748
15.9402
15.8747
15.9154
15.8355
15.7505
15.9243
15.7736
15.7805
15.8938
15.9004
16.0453
15.9008
15.8331
15.9084
16.0217
15.773
15.8135
15.8038
16.0521
15.9151
15.925
15.7905
16.0338
15.898
15.7006
15.6689
15.9941
15.9119
15.9659
16.0315
15.7478
15.9839
15.8775
16.0586
15.854
15.9644
15.8811
15.9112
16.3054
16.0775
15.9489
16.019
16.0122
15.9336
16.0087
15.9238
15.8631
15.9496
15.8817
16.044
15.8033
15.9523
16.0922
15.9095
15.9271
15.9155
15.7807
15.7195
15.9573
15.9966
16.0068
16.0693
15.8618
15.9351
15.9105
15.9227
15.7441
15.8809
15.8247
16.0194
15.9111
15.9847
15.9718
15.78
15.7396
15.7743
15.9538
15.9382
15.818
15.8973
16.0916
15.9399
15.9458
16.0404
15.9307
15.9155
15.9301
15.8771
16.0065
15.8408
16.1694
15.8035
16.0032
15.9563
16.0264
15.9158
16.0193
15.9044
15.9452
16.0541
15.876
15.9213
15.8993
15.758
15.8336
15.991
16.1389
15.9542
15.9282
15.9479
15.8681
15.9164
15.7876
15.947
15.9832
16.0777
16.003
15.6936
15.8339
15.8065
16.0726
15.8451
15.9469
16.0281
15.9533
15.9392
15.7885
15.8867
15.7886
15.8999
16.165
15.957
16.0173
15.8511
15.9753
16.0382
15.9883
15.9486
15.9376
15.8635
15.8234
15.9445
16.011
15.9393
15.8113
15.9548
15.8589
15.9679
15.9423
15.7741
16.0667
15.8895
15.7644
15.8556
15.8573
15.9834
15.8461
15.8524
15.9604
15.8114
15.7728
15.9001
15.962
16.0084
15.8289
15.9678
15.7958
16.045
16.0783
16.0168
15.9748
16.0598
16.0773
15.9935
15.7133
16.081
15.896
15.9564
15.8679
15.8442
16.038
15.9493
15.8464
15.9473
15.9241
15.8169
15.917
15.8911
15.9327
15.8528
15.7629
16.0206
15.8842
15.9386
15.7861
15.8892
16.069
15.9941
15.9674
15.7642
16.0803
16.0043
15.7965
15.9132
15.7682
15.9739
15.964
15.7802
15.9398
15.882
15.8875
15.9123
15.842
16.0333
15.9278
15.9325
16.0035
15.863
15.994
15.8459
15.7038
15.9076
15.87
15.9752
16.0305
15.9505
15.6772
15.8405
15.9301
15.8173
15.9785
15.8624
16.003
15.7793
15.98
15.976
16.0682
16.029
15.8789
15.9048
15.9556
15.7738
15.8527
16.0071
15.8966
16.0338
15.9462
15.7377
15.9663
15.9106
15.9338
16.0881
16.1278
15.8362
15.8579
15.7837
15.8505
16.0828
16.0108
16.0622
15.862
15.981
15.8747
15.793
15.8503
16.0926
15.9547
16.1126
15.8301
15.961
15.9329
15.9335
15.9447
15.8807
16.0334
16.042
15.8833
15.8666
16.0219
15.7052
15.8465
15.8307
15.6599
16.0237
15.9355
15.9534
15.9236
16.0036
15.8846
15.91
15.806
16.006
15.9238
15.7252
16.0087
16.1425
15.7554
15.9891
15.9202
16.0264
15.8007
16.0315
15.8845
15.9265
15.9069
15.9591
16.0607
16.0498
15.8274
15.8543
15.8298
15.8771
15.8694
16.0117
15.7305
16.0436
15.9838
15.904
15.7347
16.0869
16.058
16.0835
15.9737
16.0384
15.7618
15.8605
15.9512
15.9332
16.0452
15.8579
15.9346
15.8522
15.9279
15.6757
15.9364
15.8017
15.798
15.8642
15.8228
15.9538
16.0216
15.8135
15.918
15.9066
15.9644
16.0066
15.8267
16.1844
15.8556
15.7765
15.9696
15.7928
16.0214
15.9331
15.8259
16.1139
15.9035
15.9794
16.0715
16.035
15.8549
16.1141
15.8956
15.8373
15.7098
15.9842
15.8189
15.9778
15.9499
15.9335
15.7983
15.9097
15.8292
15.9396
15.8952
15.8785
15.8547
15.8308
15.7968
15.7908
15.8147
15.8999
15.7985
15.9538
15.9292
15.9039
15.8387
16.0231
15.8556
15.9651
16.0441
15.9777
15.8253
15.8624
16.0148
15.7065
15.6816
15.9265
15.9095
15.8819
16.0479
15.9171
16.0555
15.7853
15.9938
15.8782
15.8262
16.0001
15.9203
15.9294
15.8979
16.069
15.9181
15.891
15.8646
15.9445
15.901
15.857
15.9295
15.8857
15.9734
16.0274
16.0422
15.8961
15.7395
15.7323
16.1794
16.1359
15.9216
15.8556
16.0506
16.1043
16.1059
15.6742
15.8945
15.8265
15.9302
16.1565
15.8848
15.7783
15.9812
15.8192
16.0148
15.851
15.8248
16.2052
15.7056
16.0918
15.667
15.9042
16.0153
15.6018
15.7771
15.9834
16.0405
16.17
15.8435
15.7985
15.8119
15.9452
15.8227
16.01
15.9191
15.8362
16.0386
16.0745
15.8585
15.9824
16.0825
15.9668
15.9847
16.0096
15.8136
16.01
15.811
15.9203
15.8678
15.9596
15.9229
15.8329
15.9225
15.9328
16.1329
15.855
15.9722
15.9488
15.9679
15.8766
15.9923
15.829
16.1448
15.7975
15.8462
15.8619
15.8963
15.806
15.7913
15.9982
16.0366
15.9465
15.9064
15.892
16.0796
16.026
15.999
16.1356
15.9479
15.8965
15.7183
15.909
16.0025
16.1105
15.7786
16.0936
15.9182
15.8243
16.0179
15.909
16.2452
15.9868
15.9788
15.8373
15.9285
15.9068
15.8802
16.0681
16.0413
15.9866
16.1126
16.092
15.83
15.9439
15.9515
15.9071
15.8202
15.8436
15.7426
15.9981
15.8429
15.8473
15.6917
16.0631
15.979
15.9571
15.8121
16.127
15.7984
15.8309
15.9042
15.9044
15.8006
15.9295
16.0392
16.074
15.8363
15.9817
15.9733
15.8582
16.022
15.8954
15.8534
15.9888
15.8437
16.1423
15.8522
15.8359
15.9973
15.8403
15.8182
15.9158
15.9453
15.9416
15.8054
15.7916
15.8367
15.9734
15.9448
15.9427
15.9992
16.032
16.0597
15.9087
15.9419
15.9469
15.8966
16.024
15.8744
15.7918
15.9893
16.0216
15.8536
15.7564
15.7515
16.1838
15.8237
16.1171
15.9277
15.8762
15.7845
15.8106
16.2061
15.9575
16.0178
16.0289
16.0149
16.0826
16.0428
15.9095
15.9438
16.0063
15.8912
15.7885
15.9469
15.8105
15.9586
15.9562
15.9894
15.7595
15.8827
16.1113
15.77
15.9529
16.0513
15.9272
15.9242
15.8992
15.8764
15.9342
16.0025
15.9214
15.9597
15.9017
15.9658
15.9343
15.8443
15.9032
15.9746
15.9476
15.779
15.8935
15.7147
15.781
15.9442
15.9445
15.9707
15.92
15.9597
15.8021
16.0827
15.945
15.9477
15.8182
16.0818
15.7966
16.2361
16.0915
15.826
15.947
15.9109
15.8688
15.6806
15.978
15.6763
15.8411
15.9326
16.0317
15.983
15.8207
16.0902
16.0715
15.9675
15.8723
15.861
15.8871
16.0113
15.8407
16.1048
15.8741
16.1048
15.8169
15.9308
15.9612
15.8692
15.9662
15.9293
15.7611
16.0369
16.0434
16.101
16.0411
15.8707
16.1048
15.8328
15.9855
16.0399
16.0956
15.8759
15.9056
15.9199
16.0243
15.8734
15.8366
15.7651
15.9487
15.8297
16.0885
16.0034
16.1323
15.9446
16.0276
15.9177
15.897
15.8442
16.118
16.0568
15.9215
16.1337
16.0776
15.851
15.8629
15.9743
16.0334
15.9215
15.9332
16.0677
15.7138
15.7619
15.8705
15.7738
15.6511
15.6824
15.8763
16.1941
15.9821
15.9919
15.7943
15.9775
15.7473
15.9521
16.0063
15.9471
15.8336
15.9205
16.0298
15.9045
15.9831
15.9105
16.0245
15.8974
15.7751
15.796
16.0131
15.9411
15.8781
15.794
15.7532
15.9693
15.9705
15.8754
15.8524
15.8788
15.9252
15.9107
15.8733
16.0519
15.9862
16.0045
16.0451
16.1213
15.9065
15.972
15.9722
15.7461
15.736
16.1506
15.8881
15.9987
15.8618
15.8896
16.1503
15.8816
16.0554
15.7571
15.9136
15.8559
16.0387
16.0497
15.8063
15.8567
15.9335
15.8673
15.9336
15.9498
16.0191
15.8565
15.786
15.8326
16.0531
16.1063
15.9008
15.937
15.9765
15.9154
15.8685
16.0803
15.8236
15.9923
15.8446
16.1111
15.8922
16.0583
16.1057
15.9053
15.841
15.8495
16.0519
15.9548
15.7606
15.833
16.0098
15.785
15.9378
15.8015
15.9952
15.9635
15.8585
15.7056
15.8894
15.7135
15.852
15.8119
16.0117
15.8807
15.8729
15.9797
15.8568
15.7263
15.9681
15.8632
16.069
15.6964
16.0597
16.017
16.0304
15.859
15.8887
15.9091
15.9056
15.8958
15.8704
15.9843
16.0183
15.8061
16.0581
15.781
16.1229
15.8534
16.0833
16.0226
16.0544
15.8632
16.1024
15.5809
15.8665
16.1163
15.7772
15.9723
15.8478
16.0748
16.0178
15.7607
16.0324
15.9905
16.0129
16.0671
15.9148
15.875
15.8651
16.0213
16.0135
15.6835
15.877
15.9824
15.8961
15.8884
15.7366
15.9592
16.052
15.9984
15.9384
16.1116
15.9483
16.0628
15.7899
15.9655
16.0338
15.8589
16.0024
15.8735
16.0571
16.0026
16.188
15.9672
16.0247
15.8784
15.7541
15.8251
15.909
15.8493
15.855
15.8477
15.9703
15.8648
15.8426
16.0562
15.8987
15.7496
15.8848
15.8934
15.8021
16.2922
15.7874
15.8325
16.0073
15.9301
15.9776
15.9176
15.9371
15.9275
16.0471
15.8905
16.0746
15.9089
15.7889
15.9918
15.6949
16.1522
15.8271
15.76
15.8945
16.018
15.7754
15.9664
15.9681
15.8497
15.9665
15.908
16.0355
15.8953
15.8723
16.0244
15.8855
15.9671
15.6905
15.9849
15.9314
15.9432
15.6297
15.8999
15.9343
15.7533
15.9737
16.0192
16.0201
15.8197
15.8956
15.8956
16.0353
15.8012
15.8024
15.8495
15.8374
15.9433
15.6291
15.8632
15.7563
15.9756
15.7603
15.8581
16.0173
15.8861
15.9106
15.9598
16.0537
15.7445
15.8445
15.8721
15.9642
16.1171
15.8976
16.0453
15.7718
15.7966
16.0871
16.0896
15.6568
15.9363
16.0677
15.894
15.9432
15.9908
16.0352
15.954
15.9974
16.0511
15.9022
16.0066
15.8111
15.8381
15.9051
15.9141
16.0736
15.9818
15.7988
15.8486
15.8898
16.0137
15.992
15.8272
16.0901
15.8059
15.9946
15.8477
15.9143
15.9523
15.9129
15.8254
16.0087
15.7092
15.7047
15.894
15.9569
15.9558
16.0145
15.8159
15.9242
15.8546
16.0103
16.189
15.9203
15.8756
15.9001
15.9673
15.883
15.831
16.069
15.9178
15.9953
16.062
16.0032
15.7761
15.7777
16.1847
16.0679
15.8848
16.0534
15.9187
15.9163
15.9825
15.7271
15.7144
15.7797
16.0056
15.9933
15.9178
15.9215
15.9484
15.8895
15.9254
15.9003
15.9424
15.8099
15.9623
15.9447
15.8678
16.0025
15.8989
15.9409
15.9348
15.8056
15.7696
15.9608
15.8064
15.8844
15.7911
15.8594
15.9099
15.9764
15.9968
15.8187
16.0182
16.1209
15.9728
15.9103
15.8339
15.8665
15.9946
15.9736
15.9367
15.8838
15.9241
16.0486
15.8784
15.8839
15.9756
15.9957
15.9898
15.8881
15.8517
15.8561
16.018
16.028
16.0279
15.7087
15.7152
16.1266
15.9584
15.8771
15.8565
15.9312
16.0482
15.9471
16.1153
15.7905
16.0361
15.9895
15.9783
16.015
16.2357
15.6735
15.8141
15.8186
15.8458
15.8189
16.0548
15.8975
15.8681
15.7967
15.9564
15.8731
15.7947
15.9416
15.7714
16.1158
15.6988
15.7224
15.9288
15.8348
15.725
15.9438
16.1044
15.9487
16.0764
15.8142
15.7941
15.7695
15.9449
15.9602
15.9376
15.9956
15.9232
16.0441
15.898
16.0557
15.8111
15.9789
15.9095
15.9362
16.1301
15.9139
16.1278
15.8585
15.9441
15.9381
16.0693
15.9185
15.99
15.8009
15.9917
15.9276
15.8849
16.0847
15.8291
15.9408
15.8745
15.9432
15.8176
15.9666
16.0634
15.979
15.9715
16.0958
16.0041
16.0035
15.9384
15.9117
16.046
15.935
15.7881
15.7827
15.8884
16.0624
15.908
15.8309
15.7272
15.9752
16.1074
15.8471
15.7791
15.8581
15.8286
16.0131
15.7614
16.0138
16.1501
16.1159
16.0218
16.0089
15.9501
15.7572
15.9127
15.8745
16.0181
15.749
16.0011
15.8181
15.9743
16.1525
15.8849
15.6777
15.8114
16.1499
15.851
15.966
16.1258
15.9564
15.8879
15.8002
15.9723
15.959
15.9581
16.0248
15.7504
15.9245
15.8736
15.9849
15.9339
15.9818
16.0746
15.908
16.014
15.8569
15.9245
15.8402
16.1112
16.0472
16.0994
15.8734
15.853
15.7095
16.1292
15.8679
15.7722
15.8061
16.0326
15.8445
15.7886
15.9679
15.8287
15.8494
16.0259
15.9574
15.7873
16.0787
15.9273
15.7642
16.0356
16.1365
15.9172
15.9959
15.9705
15.9557
16.012
16.0057
15.9275
15.9137
16.1007
16.096
15.9931
16.0672
15.9606
15.9682
15.8584
15.7888
15.965
15.9135
16.0772
15.868
15.9463
15.719
16.0072
15.9349
15.9255
16.1227
15.8793
15.8572
15.9302
15.8114
15.8269
15.7028
16.0706
15.9096
15.822
15.9273
15.9825
15.9003
15.8686
15.791
15.9029
15.8494
15.6522
15.7956
15.7386
15.8577
15.9504
15.873
15.8746
15.7928
15.9064
15.8357
15.9391
15.9588
16.003
15.9205
15.8535
16.0182
15.9934
15.9986
15.9711
15.7401
16.0519
15.8756
16.0144
15.8202
15.9372
16.0384
15.8934
16.0741
15.9468
15.8649
15.8784
15.9159
15.8947
15.9306
15.9579
15.9271
15.8423
15.8239
16.0332
15.9737
15.988
16.0916
15.9516
15.8306
15.7567
15.9521
15.9765
16.1676
15.819
15.8905
16.0617
15.9914
16.0359
15.9927
15.9269
15.9608
16.0157
15.8968
15.8474
15.9842
15.8561
15.9497
15.7048
15.9968
15.897
15.7847
16.0574
15.9435
15.9864
15.8651
15.9135
15.8602
15.8912
15.7315
15.9773
15.8796
15.7965
15.9082
16.0022
15.9257
15.8786
15.917
15.9358
15.823
15.8458
15.9993
15.8128
16.013
15.9875
15.966
16.0221
15.7385
15.8
16.0202
15.999
15.8699
16.3023
16.0212
15.9564
16.1537
15.7571
15.8257
15.9493
15.91
15.8774
16.1143
15.7874
15.9593
15.9044
15.9997
16.0125
15.8429
15.997
15.9294
15.815
15.7545
15.8361
15.9687
15.93
15.7949
15.9109
15.7695
15.8576
15.7995
15.9942
15.9482
15.9058
15.9285
15.9213
15.802
15.9789
15.9304
15.8744
15.8914
15.8752
15.9861
15.878
16.0716
16.013
16.0296
15.952
16.0238
16.0794
15.8953
15.8192
15.9512
16.1651
16.0128
15.8684
16.0193
16.0182
16.081
16.0128
15.871
15.983
16.0604
16.1298
15.7305
15.8261
15.9065
15.8631
15.8389
15.8339
15.72
15.9063
15.7597
16.0739
15.8011
16.2362
16.1655
15.877
16.0917
15.9801
15.924
15.8895
15.8728
15.9358
15.9823
16.0478
15.9546
16.0676
15.9347
16.0225
15.9609
16.0787
16.0354
15.882
16.0135
15.9054
15.8692
15.86
15.8799
15.9092
16.0192
15.8407
15.8118
15.9513
16.0577
15.9237
15.8977
16.0995
15.908
16.0691
15.9637
15.8503
16.0203
16.0712
15.8064
16.0745
15.8552
16.0086
15.7895
15.8177
16.0159
15.8616
16.0553
16.1286
15.9196
15.9685
15.6311
15.8422
15.8174
16.0532
15.8583
15.799
15.8489
15.8925
15.8769
15.816
16.0323
15.7496
16.0518
15.8452
15.9919
15.7852
16.0046
16.0857
16.042
16.1955
15.7383
15.992
15.9089
15.86
15.9755
15.8052
16.1563
15.9937
16.0533
16.0769
15.8514
15.8735
15.7874
15.841
16.0544
15.9656
15.7693
15.8046
15.8314
15.8153
15.8552
16.0183
16.0758
16.0639
15.7523
15.8288
15.9861
15.934
16.0605
15.9695
15.9613
15.9399
15.8939
16.0531
15.9494
15.9149
15.9028
15.8591
15.8282
15.9936
15.9506
16.0558
16.1626
15.9544
15.8628
16.1085
15.8605
15.9285
16.0173
16.1017
16.0833
16.0011
15.8826
15.8599
15.8613
16.0215
15.9364
15.8923
15.9613
15.793
16.0684
16.0507
15.8056
16.0095
16.024
15.95
16.0409
15.9147
16.0224
15.9924
16.0304
15.6091
15.736
15.9125
15.8628
15.9148
15.9439
15.7517
15.8478
15.981
15.8613
15.8074
15.9501
15.9151
16.0762
15.8962
15.8589
15.8828
16.0502
15.7335
15.9492
15.8815
15.8167
16.0033
15.9411
16.0063
15.9105
15.9728
15.8598
15.8248
16.0441
15.8869
15.9352
16.017
15.9186
16.1002
16.0976
15.9779
16.0512
15.8957
16.0149
15.9642
15.9226
15.8493
16.0115
16.046
15.8368
15.962
15.8431
15.765
15.9468
15.9024
15.9766
16.1131
15.998
16.0085
15.8319
15.9325
15.9973
15.9849
16.0429
15.8056
15.9617
16.004
15.8816
15.9116
15.774
15.9481
15.8628
15.9673
15.6785
15.9474
15.9106
16.2618
15.8182
16.2041
15.8739
16.03
15.8914
16.0268
15.8824
15.9124
16.1125
15.7069
16.0666
16.0353
15.9687
15.7256
15.9265
15.8362
15.9618
16.0471
15.9949
16.0219
15.8813
16.077
15.8891
15.7759
16.0159
15.8546
15.9875
16.0997
15.9016
15.8844
15.8529
15.7947
15.994
15.8511
15.7796
15.8386
15.9919
15.9237
15.9293
16.0074
15.9499
15.7898
15.8321
15.9015
15.9285
15.8717
16.1713
16.0591
16.1226
15.933
15.9497
16.0646
16.0531
15.8463
16.0279
15.8797
15.7874
15.8819
15.9434
15.9393
15.9757
15.8956
16.0044
15.9307
16.0242
15.8049
15.8071
15.9939
16.1217
15.9661
15.9626
16.0768
15.8236
15.9758
16.0533
15.8472
15.9476
15.8191
15.9267
16.0336
15.7318
15.9795
15.9503
16.064
15.9491
15.9435
16.0973
15.9686
16.0047
15.867
16.0101
15.8677
15.7772
15.9311
15.7805
15.9852
15.9178
15.7717
16.0217
16.0495
15.8914
15.8859
15.8123
16.034
16.0529
15.8085
15.8948
15.971
15.9198
15.9654
16.0666
15.9024
15.891
15.8526
15.8925
15.8613
15.9238
16.0097
15.9733
16.0095
16.1446
15.959
15.8663
15.8872
15.9249
16.0278
15.9561
16.1039
15.9295
16.0441
15.8284
15.9039
15.8477
15.9439
15.8674
15.9263
15.8136
15.6221
16.0485
15.8301
15.9183
15.6634
15.9686
16.0397
16.0139
16.169
15.8732
16.0004
15.8782
16.0567
15.7805
16.0401
16.1471
15.9836
15.8048
15.8413
15.8425
16.0948
15.9438
15.8516
15.9266
15.9555
15.8345
16.0326
15.9766
15.9007
15.9497
15.9041
16.0042
15.9462
15.9725
15.8055
15.8084
15.7023
15.9658
16.1096
16.0162
15.9553
15.9877
15.9078
15.9153
16.0076
15.9616
15.9008
15.7489
15.9635
16.0282
15.7018
15.797
15.7275
16.14
15.7655
15.8013
16.2196
15.8269
16.0012
15.7269
15.812
15.921
15.9548
15.7992
15.7334
15.8981
15.9094
15.9609
16.014
15.9734
15.8928
15.8701
15.9471
15.9506
15.9006
16.0181
16.0276
15.9976
15.8132
16.0288
15.87
15.8983
15.7742
15.9574
16.0941
15.9937
15.9515
16.0322
15.9812
16.0993
16.145
15.6028
15.8758
16.0326
15.885
15.8457
15.9724
15.8951
15.8983
16.0341
15.9842
15.8911
16.0198
15.9234
15.9187
16.0456
15.8008
16.006
16.0011
15.9455
16.0434
15.8476
16.1652
15.9423
15.9785
15.9959
15.8392
15.8535
16.018
15.9553
16.0287
15.9424
15.8351
15.9304
15.8042
15.936
15.7948
16.0122
16.047
15.7452
15.8903
15.9815
15.8407
15.9134
15.919
15.8307
15.7919
15.9938
15.7794
15.9096
16.0755
15.9055
16.0258
16.0156
15.9709
15.8365
15.8808
15.9919
15.6545
16.033
16.0762
16.1074
15.873
15.8238
16.0009
15.7181
15.9445
15.864
16.0647
15.8909
15.9315
15.9631
15.961
15.9998
15.8533
15.91
15.8266
15.7203
15.9493
15.967
15.7805
15.9001
15.8248
15.9755
15.8863
16.1387
15.8906
15.9747
15.9071
16.1054
15.9699
15.9016
16.0851
15.7822
15.9443
16.0031
15.8247
15.9577
16.0291
15.9939
15.9918
15.9078
15.8069
15.8382
15.6222
15.9195
16.0375
16.0166
16.0229
15.8745
15.9584
15.9928
16.1119
15.9971
15.8769
15.9539
15.9035
15.8668
15.8974
15.7186
15.9641
16.0754
16.0046
15.82
15.7315
15.8703
16.1468
15.8547
15.8339
15.8661
16.0664
15.9251
15.8891
16.2218
16.002
15.8111
15.9289
15.9639
15.8944
15.7354
15.8342
16.0624
15.8718
16.0915
16.0084
15.7924
16.0446
15.8187
16.0257
15.789
15.8383
15.914
16.0134
15.803
15.804
15.9793
16.0507
15.9204
15.8671
15.9612
15.7844
15.8182
15.9697
15.9158
15.9785
15.8826
15.922
15.8668
15.848
16.1435
15.9026
15.9128
15.9669
16.0404
15.8183
15.8447
15.9639
15.917
16.0383
15.8286
15.7536
15.8676
16.0618
15.9007
15.9906
15.7091
15.8746
15.7583
15.8407
16.03
15.8239
15.8757
16.0166
15.9171
15.8263
15.8604
15.8111
15.795
15.8888
15.8614
15.9093
15.965
15.8503
16.0312
15.8811
15.7628
15.9732
16.1176
15.8834
15.8792
15.9949
16.0503
16.0349
15.8825
15.8601
16.0354
15.7925
15.8448
15.6951
15.9882
15.8342
15.9583
15.7325
15.7944
16.0075
15.9514
15.9239
15.776
15.8904
15.9688
15.9042
15.9908
15.7574
15.791
15.8095
15.7063
16.1528
16.0454
15.9577
16.0368
16.0483
15.9408
15.8862
15.7267
16.0228
15.8649
15.9326
15.9185
16.233
15.9548
16.0705
15.9181
15.7689
15.987
15.9122
15.8312
16.0984
15.8815
15.9044
16.0185
15.7479
15.6864
16.0461
16.0593
15.8137
16.0532
15.974
15.8971
15.8982
15.6534
15.7983
15.6635
16.0014
15.8406
15.8788
15.7899
15.8757
15.8994
15.9763
15.8868
15.8385
15.9637
15.8915
15.9399
15.9153
15.8876
15.8632
15.7609
15.872
15.8349
15.8305
16.0069
15.9517
15.7215
16.0067
15.8097
15.9641
15.8703
15.9536
15.9314
15.9053
15.9564
15.9458
15.9671
15.833
15.7396
15.9496
16.1386
16.0346
15.89
15.8295
15.9445
15.8233
15.7595
15.8635
15.8726
15.7856
15.8608
15.9209
15.8602
15.9363
15.7974
16.0186
16.0224
16.0412
16.0457
15.891
16.1398
15.7688
15.8736
15.8245
15.9596
15.8834
15.784
15.7835
16.183
15.9279
15.9092
15.9437
15.9576
15.8308
16.0131
15.9343
15.9649
15.936
16.1028
15.844
15.9629
15.7282
16.0081
15.751
15.9037
16.0926
16.001
15.837
16.1689
15.8866
15.8734
16.0099
15.9482
15.8
15.9248
16.0473
15.8332
15.8597
15.8165
16.0561
15.6931
16.0018
15.8215
15.8341
15.8141
15.7632
15.8724
16.0041
16.0422
15.8487
15.9322
15.8607
15.7759
16.1569
16.0401
15.7177
15.962
16.0082
15.9222
15.9935
15.9857
15.9938
15.9074
16.137
15.9442
15.9094
15.9066
16.0598
15.9648
15.9271
15.8085
15.8319
15.966
15.8313
15.8645
15.7054
16.0582
16.0496
15.8814
15.6476
15.9266
16.1155
16.0179
15.9056
16.1137
15.9073
16.1074
15.8956
15.9225
16.0112
15.8964
15.9637
15.7469
15.8511
16.0044
15.9247
15.9057
16.0273
15.8698
15.8312
15.8101
15.9666
16.0417
15.8571
16.0788
16.019
15.9987
15.8558
15.846
15.8382
15.7366
15.9223
15.9845
15.9023
15.8809
15.9729
15.9768
15.9899
15.8753
15.9185
16.053
15.89
16.0011
15.9109
16.0485
15.7743
16.0278
16.1034
15.7508
16.0741
15.9005
15.9724
15.9041
15.9906
15.7614
15.9255
15.859
15.8584
15.8986
16.1225
15.9925
16.0452
15.9391
16.0152
15.9298
15.7642
16.0608
16.0543
15.8456
15.9484
15.7764
15.9866
15.8882
15.8473
15.8491
15.8491
15.9747
15.7734
15.8489
15.9125
15.8811
15.6335
15.9402
16.0894
15.7153
15.8152
16.1331
16.0711
15.8973
15.8832
16.0852
16.0158
15.9759
15.897
16.1324
16.0359
15.7334
15.9487
15.9542
15.8636
16.0106
16.0625
16.0003
15.8859
16.0231
15.9519
15.7272
16.0003
15.881
15.941
15.9032
16.0043
15.932
16.0862
15.9764
15.8851
16.0753
15.9053
15.9723
15.8594
15.8728
15.8411
16.2046
15.9865
15.9439
16.0379
16.1481
15.9339
16.0157
16.0669
15.9967
15.8291
16.0575
15.8637
16.0866
15.9189
15.8154
16.1451
16.0379
15.9013
15.9
15.9811
15.9221
16.0301
15.9881
16.0222
15.7358
15.9631
16.0974
15.8933
15.912
16.0792
15.9795
15.8535
15.9076
15.9995
15.8668
15.8257
15.7602
15.9463
15.9812
16.0276
15.8501
15.9799
15.8305
15.9513
16.0192
15.9045
15.8237
16.0042
16.0059
16.091
15.7388
16.0187
15.8965
15.9506
15.9325
15.8849
15.9688
15.8802
16.0459
15.805
16.1032
15.965
16.0286
16.1079
15.9028
16.0002
15.9561
15.9683
16.1203
15.7651
16.0188
15.8158
15.9052
15.8771
16.1379
15.8922
16.0119
15.7592
15.8654
16.0482
15.9637
15.727
15.9338
16.0535
15.8786
15.8631
16.1492
15.8676
16.0525
15.8553
15.9708
16.0199
16.037
15.97
16.1803
15.7916
15.9516
15.86
16.0955
15.5949
15.9798
16.04
15.8498
15.8676
15.9017
15.6733
15.8954
15.9241
15.8302
15.9563
15.8391
16.1107
15.9038
16.0145
15.9524
15.9375
16.0149
15.7772
16.0042
15.9722
15.8099
16.0038
15.968
15.9736
15.9676
15.9557
15.8957
15.7865
15.8591
15.9818
15.8094
15.9227
15.9878
15.9918
15.8211
15.9932
15.7031
15.9845
15.9025
15.9333
15.8705
16.1451
15.915
16.1723
15.838
16.111
15.9075
15.862
15.8932
15.884
15.8595
15.7911
15.7446
15.8497
16.0352
15.909
15.9761
15.7311
16.0259
15.8389
15.9073
16.0419
15.9554
15.8286
15.8499
16.0072
15.8764
15.9163
16.1113
16.006
15.7723
15.8813
15.8706
16.014
15.775
16.0397
15.7817
15.9828
15.9664
16.0108
15.9809
15.7764
15.7421
15.7498
15.9032
15.9215
15.7115
16.2103
15.9136
16.0395
15.8157
15.9326
15.7944
15.982
16.108
15.9077
15.81
15.8948
15.95
15.9156
15.9022
15.8632
15.96
15.9178
15.8838
15.8779
15.7816
15.8617
16.0183
16.0193
16.0688
15.8759
16.0497
15.9137
15.7675
16.0382
16.1003
15.9501
16.0009
16.0681
15.7289
16.0198
15.9264
15.988
15.8776
15.9633
15.9218
15.8316
15.8742
15.6421
15.8715
16.0982
16.0202
16.3049
15.8145
15.6943
16.0451
16.1918
15.7649
16.0397
16.0749
15.7133
16.0931
16.1878
15.8891
15.8628
15.975
15.9429
15.8276
15.9165
15.9299
15.9858
15.8571
16.0261
15.8116
15.8309
15.8278
15.7586
15.9807
15.8254
15.9551
15.809
15.9132
15.829
16.1164
15.8184
15.882
16.1236
15.9161
16.0966
15.9602
15.8538
16.0783
15.9787
15.9742
15.8135
15.9285
15.9127
16.1865
15.9482
16.1632
15.869
15.8978
15.9896
16.1422
16.0521
15.9432
15.9093
15.7868
15.911
15.8613
15.8947
16.0942
15.9805
15.8656
15.9619
16.1667
15.9045
15.9824
15.8325
16.1759
15.7152
15.9687
15.9959
15.9624
15.9133
15.8962
16.0366
15.684
15.865
15.92
15.6955
15.83
16.0109
15.9672
15.9803
15.9707
15.7893
15.933
16.0123
15.9422
15.9623
16.0172
15.782
16.0076
15.9761
16.0079
15.8761
15.9096
15.9059
15.9081
15.9902
15.8227
15.9565
15.9273
15.8867
15.9957
15.6688
15.9491
16.1289
16.0418
16.0781
16.0298
16.1245
15.8756
15.8277
15.8815
15.7844
16.0836
15.9674
16.0482
15.8666
16.0512
15.7882
15.8318
16.2059
15.9059
15.7099
15.875
15.8691
15.8231
15.8367
15.9376
16.0964
16.05
16.0776
16.2486
15.8686
16.0741
15.9799
15.9549
15.7107
15.8044
15.8276
16.0806
15.9421
16.0223
16.0224
15.9228
15.9539
15.9156
15.8003
16.1962
15.9221
15.9017
15.7054
15.8956
15.9036
15.9833
15.8614
15.9431
16.057
15.955
15.958
15.855
15.6834
15.7627
15.9552
15.8
16.0472
15.8288
15.852
15.9206
15.7804
15.6995
16.0048
15.7991
15.8701
15.7657
16.0177
15.799
15.9565
15.9167
15.9762
15.9066
15.7624
15.8642
15.797
15.9183
15.8132
15.9319
16.0326
15.9079
15.66
16.1564
15.8643
15.9456
15.8655
15.9143
15.8852
16.1281
16.026
15.8508
15.8458
15.9866
16.0511
15.8671
15.7409
16.0395
15.9034
15.9175
15.9645
16.0176
16.0194
15.787
15.8526
15.7763
15.8812
15.8871
16.1226
15.9591
15.7831
15.7778
15.7367
16.0318
15.931
15.7986
16.095
16.0804
15.8985
15.9507
16.2337
16.1032
16.1925
16.0294
15.9579
15.9698
15.7439
15.7503
15.9185
15.6409
16.0565
15.8459
16.1084
15.7013
16.082
15.7304
15.8728
15.9172
15.9922
15.9359
15.8201
15.939
16.0713
15.9474
15.7696
16.1173
15.9022
15.9081
16.1481
15.9828
15.7472
16.0337
16.0103
15.78
15.9128
15.869
15.7831
15.9267
15.663
16.0545
15.9079
16.0608
15.8166
16.117
15.8279
15.9123
16.1499
15.8771
15.9413
16.0705
15.8429
16.0477
16.0389
15.8949
15.9177
15.931
15.9356
15.7494
16.12
15.9447
16.0986
15.6862
16.0238
16.0422
15.962
15.8937
16.1285
15.9689
15.9294
15.8584
15.8582
15.9068
16.0466
15.9292
15.9122
15.7805
15.9504
15.9597
15.8422
15.7849
15.8102
15.9674
15.8305
15.895
16.0033
16.0236
16.1079
15.935
15.8559
16.0418
15.9826
16.0699
16.0625
15.9739
15.9547
15.8894
16.1274
15.8012
16.1161
15.8628
15.8886
16.1291
16.011
15.9016
15.7776
15.9339
15.7794
15.8831
16.0254
15.8386
15.859
16.0461
15.821
15.8846
15.9781
15.8039
15.925
15.9761
15.9347
15.6795
15.8386
15.8256
16.2004
16.1143
15.8066
15.7514
16.0387
15.8433
16.0449
15.9327
16.1263
16.1271
15.8669
15.933
15.938
15.6953
15.8939
15.8641
15.903
15.8786
16.0366
15.97
15.7572
15.7096
15.6938
15.8698
15.9098
15.9748
15.7335
15.9913
15.8971
15.9114
15.9374
15.6549
15.9598
15.7714
15.9214
15.8217
15.7415
16.0275
16.1265
15.8492
15.7704
15.9304
15.8841
16.0875
15.7402
15.8371
15.9514
15.8522
16.1328
16.0031
15.924
15.7859
15.8142
15.8666
15.6888
15.8913
15.8035
15.9129
15.8917
15.8155
16.0395
15.862
15.7782
16.0255
15.8861
16.0389
16.1862
16.076
15.8495
16.0327
15.8562
15.8634
15.8992
15.8797
15.9405
15.8826
15.9705
15.811
16.0126
15.953
15.8246
15.8655
16.0201
15.9094
15.9816
16.0222
15.8636
15.9768
15.9356
15.6655
15.8908
15.8592
15.8923
16.0643
15.8955
15.8844
15.9675
15.8465
15.8761
16.0343
16.039
15.961
15.8264
15.8625
16.0325
16.0778
15.6274
15.8189
15.9397
15.9755
16.0063
15.8589
16.067
16.0115
15.8684
16.0995
15.7867
15.8203
15.8518
16.0997
15.8097
15.9669
15.8983
15.9483
15.7893
15.9967
16.0035
15.9649
15.9831
15.936
16.1738
15.831
15.9669
15.8921
15.8037
15.928
15.9552
15.9894
15.8904
15.9244
15.977
15.9389
15.8887
16.1706
15.8212
16.0512
15.9059
15.9974
15.9886
15.8774
15.9974
15.8044
15.8483
15.9058
15.9409
16.0334
15.8356
16.082
15.7803
15.7059
15.7235
16.2097
15.8433
15.8859
16.0187
15.8612
15.9773
15.7553
15.8998
15.7897
15.7842
15.9577
16.0296
15.7375
15.8602
15.9002
15.7641
15.9872
15.9321
16.0693
15.8147
15.9168
15.9334
16.0963
15.8082
15.8992
15.8183
16.0832
15.8014
15.9752
15.8733
15.8056
15.788
15.8134
15.96
15.8449
16.0636
15.9652
15.6645
15.6512
15.8773
15.9855
15.8632
15.9361
16.0371
16.0772
15.8854
15.9853
15.6953
15.8431
15.7758
16.0129
15.8662
15.943
15.7411
16.0048
15.908
15.7542
15.9378
16.038
16.0847
15.8981
15.8069
16.0182
15.8297
15.8351
15.8507
15.9681
15.895
16.0333
15.9099
15.892
16.0394
16.1932
15.7728
15.795
15.9757
16.1639
15.8772
15.8252
16.0248
15.9908
15.9178
15.8831
15.8259
15.875
15.9849
15.9232
15.8307
15.9212
15.9362
16.0266
15.962
15.9888
16.0609
15.9662
15.9971
15.8675
15.9383
15.6507
15.8959
15.9855
15.9455
15.9388
15.9181
16
15.8478
15.9934
15.9386
15.7988
15.9624
15.9111
16.0077
16.0225
15.9473
15.8466
15.7211
15.8595
15.895
16.0126
15.8499
15.9214
15.946
15.9847
15.9072
16.1677
15.9944
15.8519
15.8872
15.8687
16.0273
15.9395
15.9212
15.9181
15.8993
16.0177
15.7584
15.9486
15.9039
15.8211
16.0195
16.0937
15.8915
15.9121
15.8215
15.9827
15.849
15.8191
15.9352
15.831
15.9413
15.9979
15.8672
15.9322
15.8373
15.7851
15.9408
15.922
15.7423
15.8803
15.8688
15.8875
15.9863
16.0015
15.8905
15.7892
15.7764
15.739
16.0333
15.6833
15.9847
15.9811
15.7609
15.9907
15.9809
15.9489
16.0693
15.8543
15.8605
15.948
15.8991
16.06
15.7753
16.0318
15.8512
15.8996
16.0744
15.9088
15.7326
15.8639
15.8084
15.9395
15.888
16.0004
15.822
15.9795
16.0054
15.5393
15.8085
15.8676
15.6235
15.9408
15.7851
15.9065
15.843
15.7833
16.0188
15.9168
15.814
15.8121
15.8699
15.8129
15.9823
15.8997
15.7297
15.9869
15.8013
15.8683
15.7415
15.9107
16.0229
16.0323
15.9685
16.1886
15.9658
16.1552
15.7706
16.1109
15.636
15.9679
15.7265
15.9763
16.1241
15.9469
16.0046
15.8288
15.8197
15.8268
16.0059
16.1661
15.8472
15.9982
15.8401
15.9282
15.815
16.1004
16.1027
15.9539
16.0638
15.7986
15.8834
15.9236
16.0134
15.8711
15.824
16.1108
15.9416
16.0512
15.826
15.8188
15.8304
16.0022
15.9866
16.0067
15.959
15.8895
15.925
15.9144
16.0167
15.9851
16.0006
15.812
15.8963
15.8869
15.9581
15.907
15.9137
15.938
15.9482
15.9984
15.8332
15.8857
15.9606
15.6461
15.7438
15.7131
15.9608
15.8347
15.9048
16.0199
15.8992
15.8456
15.839
15.8601
15.9761
15.8689
15.9112
15.8932
16.0154
15.903
15.7379
15.8966
15.94
16.1198
15.9838
15.8862
15.9166
15.8886
15.8305
15.7013
15.9542
15.7943
16.005
16.0315
15.6494
16.1833
15.9854
16.1147
16.0416
15.8714
15.8099
15.9199
15.9668
15.9303
15.9124
15.7585
15.853
15.8831
15.8666
16.0201
15.8172
15.8982
16.1329
15.902
15.845
15.9955
15.8281
16.0835
15.777
15.8982
15.8485
15.9177
15.8408
15.9836
16.0201
15.9001
15.8313
16.0428
16.0323
16.0425
15.9993
15.9714
16.1226
16.1346
16.0161
16.075
16.155
15.9276
16.0338
15.875
16.0452
15.7976
15.9197
15.8898
16.0189
15.8847
15.8302
15.8984
15.9051
15.8106
15.8056
15.8163
16.1117
15.7473
15.9522
15.9483
16.0335
15.9631
15.9977
15.9701
15.7922
15.8689
16.0716
15.9363
15.9984
15.9744
15.9902
15.7486
15.7827
15.9864
15.8687
15.8029
15.9124
15.879
15.9666
15.9401
15.8746
15.7073
15.9347
15.7795
16.1789
15.8947
16.0965
16.035
15.73
16.0633
15.9012
15.9253
15.8798
15.9727
15.675
16.0267
16.0427
16.0636
15.8606
15.9797
15.9509
16.0244
15.7371
15.7922
16.0697
15.7272
15.9481
15.8694
15.8532
15.8251
15.9851
16.1435
15.8923
15.9187
15.9537
15.9683
15.8332
16.0151
15.8489
16.0676
15.7632
15.9159
15.9026
15.8199
16.0449
15.9844
15.885
15.7718
16.0192
15.6987
15.8855
15.9427
15.7317
16.0855
16.0725
16.1701
15.9219
15.9586
15.9749
16.0046
15.8911
15.8919
15.8044
15.9305
16.0413
15.9091
15.986
15.6715
15.8173
15.915
16.1308
15.8364
16.0809
15.9366
15.803
16.1275
15.8608
16.0575
15.9758
15.9017
15.6516
15.84
15.7528
16.0193
16.1253
15.9698
15.9491
16.1472
15.8839
15.9629
16.014
15.8042
16.0204
15.801
15.923
15.9963
15.9347
15.9629
15.7938
16.0775
15.8341
15.7756
15.8554
15.9136
15.9638
15.8644
15.9022
15.7941
15.8276
15.8843
15.9704
16.0171
16.0492
15.9681
15.9377
15.9755
15.9797
15.9587
15.9768
16.1261
15.8849
15.8786
16.088
16.0142
15.9167
15.9014
15.7926
15.9282
15.9306
15.8042
15.774
15.5992
15.9365
15.9392
15.919
15.9097
15.8423
15.9185
15.7394
15.8617
15.9911
15.8278
15.9284
15.9525
15.9964
16.104
15.7709
16.065
16.0235
15.8371
16.038
15.9603
15.826
15.941
15.9931
15.9274
15.9069
15.7409
16.0084
16.0396
15.9335
15.9823
15.9008
16.0147
15.815
15.928
16.0552
15.9945
15.8791
15.7735
15.9599
15.7577
15.8405
15.9337
15.866
15.9694
16.001
16.0589
15.8566
16.0735
16.1207
15.916
15.9761
15.9723
15.9397
15.9419
15.8058
15.9193
15.9327
15.8811
15.9892
15.9191
15.8264
15.9962
16.0822
15.8959
15.9468
15.8632
15.8799
16.0047
15.8112
15.8588
16.0962
15.8929
15.9652
16.017
15.8955
16.0711
15.9182
15.7728
16.0643
16.0192
15.7776
15.8511
15.8996
15.93
15.743
15.9087
16.0254
15.8352
15.839
15.8611
15.8282
15.9592
15.806
15.9523
15.799
15.956
15.7641
16.0834
15.9838
15.9438
15.8744
15.7928
15.7966
16.0071
15.8594
16.0765
15.933
15.9221
15.8692
15.9957
15.9002
15.8197
16.1435
15.8343
15.9764
15.882
15.9752
15.9759
15.9203
15.836
16.045
16.1849
15.9798
15.9023
15.9249
16.0494
16.1924
16.0212
16.0101
16.0973
16.0892
15.864
16.0215
15.7617
15.8946
15.9606
15.9663
15.7844
15.8507
15.7416
15.8775
15.994
16.0411
15.6433
15.9585
15.9241
15.8135
15.9309
16.1524
16.0372
15.984
16.018
15.8043
16.1969
16.0297
15.9075
16.0136
15.7167
15.8837
15.9888
15.9003
15.9372
16.0867
15.6886
15.8821
15.9187
15.8876
15.7605
16.0035
15.9051
15.8853
16.0377
16.0025
15.8205
15.8169
15.8375
16.1324
15.9887
15.9408
15.7596
15.8678
15.8223
15.8723
15.7745
16.1867
16.0566
15.9787
15.9857
15.9621
15.8422
15.9187
15.9196
15.8117
15.9195
15.889
15.9921
15.8539
16.0113
15.9285
16.095
15.8864
15.8242
15.9131
15.937
15.8874
15.9845
15.8358
15.8777
16.1571
16.0025
16.0082
15.9254
15.8895
16.1792
16.0916
15.8989
16.0928
16.024
15.8732
15.9234
15.5898
15.9512
15.8736
15.894
15.8423
16.028
15.7235
15.9621
15.9551
15.7127
15.8532
16.1105
15.8464
15.9296
15.9315
15.9227
15.8232
15.9649
16.0374
15.951
15.7091
15.845
15.7966
16.1818
15.9963
16.1437
15.8761
15.9942
15.973
15.9739
16.0404
16.0336
15.8257
15.9967
16.155
16.0716
15.8831
16.0753
16.099
15.9793
16.0184
15.8511
15.7747
16.0081
16.1187
16.0091
15.9694
16.0491
15.9177
16.0696
16.1265
16.008
16.0454
16.0425
16.1542
15.9897
15.7549
15.7239
15.8863
15.9621
15.9136
15.8823
16.1828
15.9387
15.9481
15.8815
15.8746
15.9566
15.9891
15.883
16.1317
15.9297
15.9636
15.7114
16.041
15.9082
15.8578
15.9303
15.8985
15.9761
16.1208
15.7735
15.8936
16.0003
15.934
15.9174
15.9206
15.9258
15.7808
15.8125
16.0432
15.7837
15.7663
15.7994
15.9032
15.8768
15.8614
15.9178
15.8572
15.8647
16.114
15.9875
15.9529
16.0089
15.74
15.8948
15.9722
16.0571
15.9813
15.8445
15.9052
15.8608
16.0577
15.9967
15.9826
15.9081
16.0335
15.7795
15.8469
16.0045
15.7678
15.7902
15.939
15.9019
15.8224
15.9701
15.8621
15.8186
16.0177
16.0058
15.9109
16.0515
15.9382
16.0336
15.8213
16.0236
15.9318
15.9071
15.9214
15.921
15.8452
15.9856
15.9914
15.9537
15.9548
15.8521
15.9568
15.916
15.9687
15.9236
16.0028
15.8717
16.0296
15.8187
16.0504
15.7573
15.8127
15.7691
15.7374
15.8862
15.7911
15.9353
16.0276
15.7849
16.0714
15.7782
15.7114
15.925
15.9962
15.8797
15.9674
15.9647
15.869
16.134
15.8509
15.9522
16.0149
15.8982
15.8748
16.0612
15.8517
15.9831
15.8639
15.9922
15.8918
15.9591
15.9802
15.9286
15.7916
15.9263
16.0434
15.8558
15.9048
15.7958
15.7761
15.8378
15.866
15.9961
15.9693
15.8271
15.9911
15.8659
15.8555
15.7176
15.8581
16.0392
15.8539
15.9251
15.7072
16.0465
16.2057
15.8823
15.9674
15.9368
15.7661
15.8946
15.9483
15.9596
16.1364
15.8538
15.764
16.0399
16.0229
16.1468
15.9362
15.8701
16.009
15.8942
15.8672
16.1227
15.9295
16.0113
15.8894
15.9746
15.9028
16.0205
16.0752
16.039
15.7753
15.8843
16.0353
15.9603
15.8232
16.0545
15.7703
15.9825
15.9353
15.7839
15.8123
15.9446
16.088
15.7102
15.969
16.0579
15.7435
16.0227
15.7782
15.9445
15.7668
16.0665
15.7939
15.9337
15.9571
16.1165
15.9412
15.8524
16.0177
15.9027
15.8782
15.8378
15.8772
16.0044
16.1665
15.8224
15.9312
16.0453
16.2046
15.8493
15.953
16.08
16.0261
16.027
15.9084
15.9597
16.0169
15.9425
16.0606
15.9167
16.0982
15.877
15.9648
15.7685
16.0248
16.0882
15.8792
15.782
15.9965
15.9852
15.7119
15.9105
15.7642
15.9639
15.7828
15.9959
15.8701
15.9837
16.0789
15.8763
15.7971
15.9271
15.8557
15.822
15.8552
16.1591
15.7752
15.9164
15.9337
15.7641
15.9129
15.8608
15.8689
15.9083
16.1529
15.9196
15.9708
15.9815
15.8355
15.8901
15.9735
15.8384
15.9162
15.8991
15.7646
15.9336
16.0645
15.8466
15.9499
16.0726
16.04
15.5544
15.9992
16.065
16.1114
16.0209
15.8965
16.0596
16.0105
15.932
15.7824
15.9701
15.906
15.9299
16.0025
15.7867
15.9384
16.0916
16.0744
15.8916
15.8877
15.9937
15.9397
15.983
16.0355
15.9693
15.9094
15.7462
16.01
15.8262
16.0789
15.7833
16.0489
15.9022
16.0571
16.0127
15.7766
15.8641
16.0807
15.979
16.0134
15.9827
15.8809
15.9587
15.7233
15.9375
15.964
15.8192
15.9981
15.9476
15.9099
15.9376
15.9835
15.9029
15.7972
16.1161
15.8862
15.8668
16.0382
15.8932
15.9572
15.9833
15.9204
15.8394
16.0581
15.9257
16.0737
15.8787
15.92
16.0902
16.0213
16.0637
16.0761
15.9187
16.0425
15.8044
15.7942
16.0817
15.9861
16.0433
16.0449
15.7596
15.8225
15.9507
15.8169
15.7415
15.6553
15.725
15.9324
15.7913
16.2156
15.9233
15.9744
15.8881
15.8995
16.2387
16.0121
15.8131
15.7891
15.8029
15.8298
15.848
15.9473
15.8249
16.0002
15.8427
15.9468
15.7083
15.8637
16.0157
15.9596
15.9881
16.0547
16.1643
16.0982
16.0763
15.7895
15.8443
15.8881
15.9492
15.8276
15.949
15.8239
15.9208
16.0132
15.894
15.8392
15.964
15.7446
15.8753
15.7968
15.8556
16.0533
16.0077
15.9954
16.039
15.8059
16.195
15.8567
15.8869
16.0122
16.1593
15.6963
15.9357
16.0138
15.9831
15.9035
15.7534
15.8084
16.1436
15.8594
15.9392
15.983
15.9275
15.9259
15.8965
15.9237
15.7813
15.8382
15.8077
15.8485
15.8326
15.7839
15.9875
15.8961
15.9208
15.7086
15.9061
15.9341
15.9319
15.9973
15.932
15.9722
15.9523
16.013
15.6921
15.8298
15.8345
15.7869
15.796
15.7024
15.8601
15.9656
15.9302
15.8157
15.9001
16.1001
15.9496
16.1287
15.9599
16.0232
15.9938
16.0378
16.0947
15.9957
15.9836
15.9933
15.9103
15.8319
15.8496
15.9364
15.9474
15.9156
16.0334
16.1598
15.8143
15.8848
15.833
15.8963
15.996
15.7615
16.0815
16.1869
16.1095
15.8392
15.9039
15.8604
15.9079
15.8657
15.8264
15.8304
15.9526
15.8591
16.0829
15.8884
16.0661
15.7464
15.8476
16.0488
16.0176
16.0614
15.9245
15.8639
16.0501
15.7122
15.858
16.0358
15.8835
15.6805
15.7856
15.9079
15.7254
15.9292
15.97
15.9844
15.8531
15.8325
16.0259
15.9744
16.0915
15.773
15.9215
15.9345
15.8431
15.9709
15.9819
15.7644
15.9319
15.9854
16.1297
15.8241
15.9048
15.893
16.0483
15.9609
15.931
15.7718
15.9523
15.8922
15.7745
15.8617
16.1243
15.9717
15.8603
15.9369
15.8006
15.8795
15.88
16.0207
15.9564
15.9443
15.8616
15.5481
15.7716
15.9496
15.8885
15.9717
15.9159
16.0763
16.0884
16.0039
15.916
15.8488
16.0742
16.17
15.9013
15.9126
16.0849
15.787
16.0084
15.9381
15.9413
15.8652
16.0256
15.9426
15.7149
15.872
15.8911
15.8714
15.8906
15.6811
15.7908
16.1197
15.9748
16.043
15.8268
15.6542
15.9131
15.8299
15.9612
15.7562
15.9784
15.8796
15.7634
15.9585
15.8967
15.9452
15.9389
15.8424
15.9169
15.9165
16.0124
15.9155
15.8953
16.0482
15.9385
16.0083
15.9871
15.8508
15.7534
15.7418
15.9953
15.7256
15.8307
15.8016
15.9773
15.7772
16.0101
16.1574
16.1393
15.9866
15.9282
15.9881
16.0695
15.7905
15.9742
16.0332
15.902
15.9334
15.863
16.0632
15.7356
15.7195
15.8899
15.8804
15.8771
15.9326
15.8062
15.7965
16.0279
15.9502
15.862
15.8905
15.8734
15.9901
15.7382
16.0268
15.9409
15.8523
15.9902
16.0241
15.9885
16.2458
15.9227
15.8901
15.9121
15.8467
16.0687
15.8928
16.0222
15.8215
15.8427
15.7855
16.0537
15.9046
15.6925
15.9392
15.9934
15.7118
15.9951
15.9483
15.7775
16.1312
15.8673
15.8838
15.9001
15.8461
15.9877
15.9627
15.7115
15.9533
15.928
15.8167
15.872
15.7731
15.8439
15.9419
15.8362
15.8675
15.9004
15.9359
15.7885
16.0603
15.974
15.8377
15.7013
15.9812
16.0622
16.0221
15.9114
15.7028
15.8178
16.0593
16.0035
16.0292
15.998
15.8328
15.795
16.0529
15.7331
15.9317
16.0534
15.8213
15.7854
15.9307
15.8636
16.0179
15.8315
15.8875
16.0451
15.8778
16.0244
15.945
16.0721
15.9186
15.7537
15.8154
15.9883
15.7573
15.7956
15.9453
15.9416
15.8099
15.7248
16.0221
15.9623
15.8376
15.881
16.0432
15.7306
15.8922
15.9327
15.8965
15.8958
15.9244
16.0403
16.0294
15.956
15.735
15.8649
15.8589
15.9187
15.8784
15.8935
15.9741
15.8848
16.0042
15.7268
15.9936
15.9088
15.9445
15.9529
16.0359
15.8943
15.7734
16.0447
15.9125
15.9596
15.6898
15.9995
15.9005
15.8332
16.0091
15.8883
15.8819
15.8473
15.7458
16.0215
16.1153
15.8714
15.9355
16.0424
15.7514
15.9861
16.1054
15.9989
16.156
15.9443
15.9051
16.1228
15.9291
16.0516
15.8424
15.8925
15.8889
15.9418
15.7623
16.0262
15.9681
15.853
16.0213
15.8634
15.9754
15.8183
15.9763
15.836
15.9228
15.6641
15.9029
15.9643
15.899
15.9608
16.161
15.7523
15.8749
16.0207
15.9388
16.0027
15.9433
16.0114
15.8298
16.0206
15.8121
15.893
16.0048
15.9525
15.9005
15.7873
16.0475
15.9061
15.793
15.8255
15.8213
15.8853
15.9938
15.9242
16.0631
15.963
16.1177
15.8182
16.0955
15.9361
15.9044
15.9924
15.8559
15.7776
15.8378
15.7513
15.8397
16.0073
15.8329
15.8494
15.9231
15.9907
15.7796
16.1022
15.7947
15.8227
15.8406
15.9027
15.852
15.9273
15.9426
16.0795
16.0191
16.0152
15.907
15.9689
16.0228
15.7801
15.8252
16.0409
16.0552
15.8847
16.072
15.9268
15.888
16.0019
15.9146
16.0206
16.0435
15.8643
15.9821
16.049
15.9337
15.8739
15.71
15.9976
15.8978
16.0525
16.0577
15.7651
15.8696
16.1293
16.1456
16.0537
15.8267
15.7116
15.9655
16.0802
15.936
16.1208
15.9019
15.9649
15.8989
15.9102
15.8822
15.7873
15.935
16.0398
15.8925
16.0917
16.1272
16.0361
15.9192
15.9749
15.7723
15.9702
15.9627
15.9444
15.9572
15.9981
15.8053
15.8991
15.874
15.9119
16.001
15.8701
15.8606
15.9327
15.9682
15.9364
15.9267
15.9961
15.809
15.8997
15.9927
15.7277
15.8205
15.8846
15.8509
15.9697
15.7871
15.8471
15.9406
15.7577
16.1281
15.8995
16.0173
15.8445
15.9593
16.0027
15.9033
16.0102
16.0034
15.8314
16.0409
16.1864
15.7634
15.9512
15.9167
15.9042
15.931
15.8921
15.8152
16.0071
15.7219
15.8208
15.8833
15.9474
15.7663
15.8775
15.9221
15.7231
15.8567
15.9464
15.863
16.0091
15.9543
15.825
16.0366
15.8867
15.97
15.7489
15.946
16.0418
16.0323
15.9083
15.8245
15.9627
15.8396
15.7813
15.9105
15.7938
15.9132
15.837
15.9472
15.8259
15.682
16.0454
15.9425
15.9025
15.8364
15.7477
15.9097
15.9187
15.8693
15.6936
15.9708
16.1141
15.9544
15.8422
15.7444
16.0649
15.7729
15.8516
15.9988
15.8777
15.874
15.8756
15.8761
15.9773
15.9037
15.8498
15.7738
15.7984
16.0082
15.8803
15.8431
15.855
15.8498
15.9056
16.1016
16.0299
15.8771
15.8779
15.7285
15.8666
15.9739
15.9055
15.801
16.0321
15.9762
16.0165
15.8254
15.7589
15.9079
15.8111
15.7419
16.1925
15.931
16.088
15.9251
15.8875
15.8951
15.7419
16.0575
15.7149
15.9821
15.8848
15.9011
15.8539
16.1706
15.8856
16.1033
15.8134
16.047
15.8507
16.1698
16.0056
15.8164
15.7635
15.9598
15.7346
15.871
16.1143
15.8605
15.9978
15.9291
15.8076
15.983
15.8335
15.9515
16.0643
16.0432
15.9338
15.828
15.9233
16.0695
15.8092
16.032
15.9846
16.0606
15.8502
15.7793
15.7823
15.8679
15.8407
15.6971
15.9497
15.992
15.948
15.89
15.794
16.0534
15.9342
15.6208
15.7882
15.8043
15.6575
15.8794
15.9911
15.8393
15.7844
15.9836
16.022
15.9126
15.9922
15.9584
15.7714
15.8901
15.9784
15.8001
15.9774
15.9023
15.9021
16.0102
15.9638
15.9026
15.8194
16.0099
15.9192
15.7137
15.9882
15.8281
15.8745
15.9067
16.0546
15.8114
16.0129
15.9326
16.0173
15.7146
15.9282
15.9552
15.8898
15.9093
15.9569
16.0593
15.9346
16.0224
15.8951
15.8858
15.7793
15.9255
15.7931
15.9401
16.0382
15.7765
15.9373
15.9945
15.9556
15.7906
15.8393
16.0743
15.904
15.7678
16.0281
15.9206
15.867
15.8421
15.8614
15.9314
16.0927
15.9822
15.8496
15.9886
15.8362
15.6532
15.8397
15.812
15.8663
15.7686
16.1861
15.8177
15.868
15.7937
15.945
15.9556
15.9598
15.9462
15.9828
15.9738
16.0855
15.7491
16.0608
15.8586
16.023
16.0288
15.8994
15.9048
15.9159
15.9995
15.9132
15.8938
15.9377
15.9161
16.0349
16.0141
15.9593
16.0644
15.808
16.1112
15.9924
15.847
16.1435
16.0462
15.9611
15.9334
15.6981
15.8383
16.1774
15.8047
15.8852
16.0877
16.0196
16.1098
15.7778
15.7856
15.9344
15.8412
15.9033
15.8155
15.9377
15.8259
15.9218
15.8617
15.9653
15.9614
16.1177
15.8267
15.8904
15.9238
15.9615
16.009
15.8584
15.849
15.9447
15.9665
16.0919
15.8748
15.8594
15.9782
16.1361
15.9863
16.0339
15.8393
15.8797
15.9593
15.9645
15.8171
15.8099
15.8915
15.8569
15.9403
15.8405
16.0673
15.8661
15.966
15.7444
15.8744
16.0066
15.8732
15.8619
15.8785
15.8673
15.9962
16.06
15.8506
15.7673
16.0148
16.0018
15.8783
15.8523
16.0915
15.9099
16.167
15.9824
15.9714
16.1124
15.9844
15.8716
16.0728
15.9954
15.8738
15.8991
15.9772
15.9938
15.9364
15.9441
15.8882
16.0949
15.9888
15.8884
15.8816
15.8441
16.1444
16.0931
15.9369
15.9366
15.8301
15.6594
16.057
15.8852
16.0668
15.8646
15.8719
15.9275
15.9315
15.8377
15.798
15.8466
15.9727
15.9466
15.9894
15.737
15.6971
16.0024
15.7669
15.9558
15.9133
15.8884
16.0114
16.0352
16.008
15.8346
16.1176
15.8545
15.9085
15.923
15.9902
15.7808
16.004
15.8561
15.965
16.0448
16.0628
15.9713
15.8243
15.8486
16.0884
16.0165
15.9312
15.8825
15.9134
15.7218
15.9426
16.0422
16.0269
15.8708
15.8566
15.9517
15.9051
15.9217
15.9545
15.8734
15.9804
15.8634
15.771
15.8881
16.0018
15.9962
16.0601
15.8761
15.7938
15.5876
15.753
15.7931
15.8506
15.7294
16.0175
16.0397
15.8826
15.9267
15.9401
16.0606
15.9221
15.8394
15.8757
16.0381
16.031
15.9788
15.9979
15.8539
15.9118
15.8678
15.8391
15.878
15.9942
15.9803
15.9311
15.8253
15.8693
15.8085
15.8749
15.8991
15.9775
16.0523
15.9517
15.8251
16.1022
15.8119
15.8523
15.9836
15.7178
16.0247
15.7554
15.9742
15.8104
15.8987
15.9241
15.8272
15.851
16.0615
16.1257
15.8672
16.0706
16.1392
15.9634
15.8417
15.9255
15.8833
15.968
16.0028
15.8747
16.0138
16.103
16.077
15.9631
16.0511
15.9474
15.8547
15.8894
15.7669
16.0938
15.9029
15.8535
15.7745
16.1183
15.8121
15.8385
15.8811
15.9429
16.0541
16.0036
16.0684
16.0586
15.9326
15.8924
15.9594
15.8185
15.9903
16.0334
15.8166
15.8434
15.8102
16.0745
15.9886
15.9188
15.8328
16.1242
15.9217
15.9683
15.9198
16.0518
15.8121
15.9177
15.7359
16.1075
15.888
15.7537
16.0659
15.7255
16.1015
15.9369
16.0872
15.8315
16.1666
15.9659
16.2123
15.7562
15.9484
15.7818
16.0507
15.855
15.9608
15.936
15.9131
15.7997
16.0041
15.8721
15.9686
15.9111
15.8997
15.8573
16.1159
16.0931
15.9632
16.0382
16.006
16.1189
15.9201
15.9802
15.9676
15.7165
15.8841
15.7173
15.7934
15.9336
15.7574
16.1393
15.9297
15.9648
15.9622
15.9292
15.9927
15.8492
15.8537
16.1671
15.7654
15.9458
15.9063
15.9704
15.9143
16.0798
15.7957
15.9221
15.8773
15.8219
15.9292
15.7556
15.9378
15.7107
15.976
15.8601
15.8614
15.8461
15.7493
15.9824
15.9267
15.9923
15.7734
16.0073
15.9868
15.933
15.843
15.8865
15.9015
15.8726
15.8815
16.0694
15.8161
15.9036
15.7644
15.9512
15.9771
15.9889
15.8294
15.9093
15.8702
15.8835
16.0079
15.8833
15.742
15.9166
16.0645
15.7708
15.9592
16.0473
16.0471
15.8899
15.9649
15.9145
15.872
15.9419
15.9481
15.9103
16.0677
15.8807
15.9785
16.1145
16.1322
16.0288
15.8432
15.9575
15.963
15.8658
15.8856
16.0249
15.9635
15.9195
16.0736
15.7935
16.1027
15.885
15.8152
15.6486
15.8104
16.0343
15.817
15.6997
16.078
16.0824
16.088
15.9747
16.1516
15.7557
16.021
15.7888
16.0993
15.9872
15.7095
16.0495
16.0516
15.9812
16.1018
15.7978
15.9594
15.7163
15.8592
16.1955
16.0343
15.9661
15.9088
15.8517
15.9394
15.9073
16.0546
15.8067
16.0077
16.0303
16.1659
15.8731
15.9903
15.9034
15.9545
15.8623
15.9546
15.8991
15.9582
16.0545
16.0288
15.8893
15.8357
15.9523
15.9255
15.9581
16.0591
16.049
15.9317
16.0785
15.8427
15.9193
15.7
15.8003
15.9719
15.9705
15.7945
15.6804
15.9156
15.9394
16.09
15.942
15.8999
15.9487
16.0648
15.9819
15.7822
15.9088
15.8085
15.9305
15.8304
15.9309
15.8751
15.7301
15.9859
16.0143
15.9928
15.928
15.8301
15.9418
15.8908
15.8596
15.8802
15.8198
15.9948
15.9182
15.8365
15.8638
16.1588
15.9008
15.8599
15.9392
15.8381
16.076
16.0255
15.7061
15.9293
15.8483
16.0939
15.8735
15.768
15.8366
16.0666
15.8345
15.9585
15.7711
15.8799
15.859
16.034
15.8354
16.0384
16.0106
16.0477
15.85
15.9596
15.851
15.8845
15.8994
15.9318
15.8627
15.955
15.9936
16.0104
16.015
15.9747
15.9892
15.9468
16.0022
15.8422
15.9468
15.6993
16.0106
15.7202
15.9269
15.8906
16.0903
15.9065
15.6667
15.9347
16.0146
15.849
16.1015
15.8428
15.9731
15.9687
16.0528
15.8576
15.8871
16.0675
15.8508
15.6508
15.6756
15.9244
16.1274
15.7909
15.9694
15.9308
15.9559
15.9911
15.7691
16.0461
16.0129
15.8075
15.8496
15.9403
15.9722
15.7567
15.9363
15.9026
15.968
15.9788
16.135
16.0132
16.0404
15.873
15.8698
15.8673
15.7878
15.685
15.9846
15.8999
15.9468
15.9482
16.0814
15.971
15.9099
15.9142
15.9232
15.7216
15.8084
16.1304
15.9587
16.0923
15.9897
16.0623
16.0384
16.0446
16.0692
15.8304
16.0079
16.0558
16.0408
15.9437
15.9048
15.9434
15.9084
15.8525
16.1308
16.0058
15.6744
15.9807
15.8555
15.801
15.9076
15.9141
15.9768
15.6097
16.0696
15.9328
15.8199
15.8633
16.008
16.0693
15.9595
16.0313
15.9913
16.0267
15.8798
15.9531
15.7967
16.0865
15.8683
15.9346
15.7733
16.0356
15.7701
15.8664
15.8993
15.8337
16.1099
16.0024
15.8373
15.9018
16.0313
16.025
15.8767
15.7495
16.1826
16.0847
15.9454
16.0028
15.8722
16.1011
15.9096
15.9979
15.983
15.9789
15.9364
16.0464
15.6773
16.0953
15.9729
15.9361
15.9602
15.8273
15.8474
15.8738
15.8734
16.034
16.0508
16.02
15.8847
16.0206
15.8954
15.7059
15.8908
15.939
15.9231
16.0181
15.8548
15.9057
15.882
15.9172
15.9849
15.7958
15.9639
15.713
16.0837
15.8727
16.0457
15.7618
15.9148
15.722
15.7454
16.0103
15.9129
16.0053
15.8051
15.9701
15.8845
16.0222
15.9824
15.898
15.8858
15.9883
15.9101
15.9137
16.048
15.894
15.9509
15.8178
15.9805
15.9321
16.0501
15.9603
15.9364
15.9156
15.6555
16.0553
15.9771
16.0179
15.725
16.0632
15.9789
15.9069
15.8098
16.0938
15.8629
15.9145
15.8716
15.9272
15.8493
15.9912
15.9602
15.7309
15.9007
15.9379
15.9742
16.0196
15.9758
15.8999
15.8523
15.9517
15.8411
15.7533
15.9005
16.0245
16.0899
15.9199
16.0248
15.8547
15.7278
15.7986
15.9143
15.7996
15.9432
15.7904
15.9338
16.1086
15.9489
15.9193
15.7168
15.8801
15.9768
15.864
15.9559
15.9947
15.885
15.9736
15.9625
15.9777
15.9555
16.0574
15.9473
16.01
15.8457
15.6858
16.0551
15.9941
15.8792
15.797
15.9103
15.8257
15.7619
16.033
15.8209
15.936
16.0322
15.8019
15.8467
15.732
15.9355
15.8748
15.9017
15.9056
16.161
16.026
15.8586
15.8411
16.0155
15.7844
15.7659
15.9403
15.8742
15.9021
15.9584
15.9622
15.823
15.8572
15.8323
15.9474
15.9812
15.9411
15.9321
15.9597
16.0782
16.0435
15.8095
15.8544
15.8697
16.1157
15.9649
15.7711
15.9951
15.867
16.0582
15.7518
15.8802
15.9106
15.7916
15.8306
15.764
15.9606
15.986
15.9109
15.9615
15.872
15.9261
15.8294
15.9531
16.0505
15.9393
15.8493
16.1235
15.8366
15.8587
15.8822
16.0277
15.8417
16.0052
15.9058
15.8686
15.7385
15.9279
15.9294
15.7968
15.9743
15.8373
16.0475
15.9275
15.7816
15.8818
15.9662
15.8837
15.9082
16.0196
15.8141
16.0215
16.1172
15.8577
15.8496
15.9047
15.8926
15.9529
15.8547
15.7268
15.9563
16.0115
15.6647
15.9533
15.8987
15.9028
15.9977
16.1455
16.0058
15.8157
15.8625
16.0031
15.8784
15.8721
15.9869
15.8226
16.0382
16.1349
16.0304
16.0877
16.1802
15.8877
15.8262
15.8377
15.6706
15.7997
15.9045
16.2063
16.0398
16.0801
15.8853
15.9402
15.9585
16.1041
16.1061
16.0294
16.0487
15.9074
15.7693
15.8577
15.6247
16.01
15.691
15.8848
15.8686
15.954
15.9655
15.9571
15.9608
15.821
15.9712
15.9005
15.9488
15.8893
16.0015
16.2255
15.8338
15.9836
15.8668
15.9402
16.0035
16.0528
15.8966
15.8876
16.1176
15.8598
15.7685
15.9509
15.8528
15.9494
15.9178
15.9441
15.8674
15.8169
15.9784
15.9293
15.9798
15.9956
16.0674
15.9555
15.8938
16.1956
16.0756
15.9218
15.9313
16.0238
15.8538
15.9422
15.8611
16.0015
15.9506
16.1556
16.0563
16.2895
15.9362
15.7015
16.0004
15.9315
15.9479
15.9424
15.7977
15.9727
15.8411
15.9295
15.7587
15.861
15.914
15.9435
15.9638
15.8847
15.9399
15.8884
15.8935
16.0694
16.0079
16.0123
15.8632
16.0561
16.1187
15.9122
15.8895
15.8366
15.8539
16.1016
15.8421
15.987
15.8202
15.922
15.9299
16.0105
15.8381
16.0759
15.8937
16.0826
15.9346
15.8959
15.8151
15.898
16.0248
15.7984
15.9987
15.9232
15.8344
16.1365
16.0499
16.0106
15.8454
15.9898
15.9595
15.8587
15.8233
15.9383
15.892
15.8886
15.8931
16.0014
15.8917
15.9427
15.9
15.98
16.0357
16.0589
16.0243
15.9807
15.9619
16.0191
15.8428
16.0103
15.8721
15.9672
15.8735
15.8894
15.795
16.0029
15.9283
15.7926
15.9112
15.9416
16.0527
16.0837
16.1077
15.9465
15.976
16.031
15.9726
15.9029
16.0757
15.9317
16.0021
16.0039
16.0969
15.8777
15.7384
16.0705
15.86
15.8542
15.9666
15.9398
15.901
15.8752
16.0093
15.7217
16.0584
15.94
16.0826
15.8017
15.9326
16.0578
15.9455
15.8346
16.0332
15.8163
15.8895
15.9806
16.1284
15.9968
15.9612
15.8662
16.0536
16.0468
16.1251
15.9657
15.8824
16.1046
15.9891
16.0811
15.9482
15.8645
15.8186
15.9985
15.9349
15.926
15.9462
15.9611
15.9325
16.1653
15.871
16.0333
15.7998
15.7924
15.8451
15.8995
16.0363
16.0853
16.031
15.8876
15.9105
15.9043
16.0909
15.8817
15.8898
15.8862
15.8702
15.8674
15.9023
15.8777
16.158
15.699
15.8134
15.6784
15.8865
16.0648
15.7973
15.732
15.9311
15.9687
15.9636
15.8472
15.8565
15.992
16.1259
15.8992
15.9418
16.0404
15.9359
15.6936
15.848
16.0236
16.0672
16.0774
15.8829
15.9385
15.8125
15.8887
16.0364
15.8729
15.8775
16.1477
15.9125
15.8311
15.871
16.0965
15.8732
16.1157
15.751
15.848
16.0853
16.0392
15.8115
15.9768
15.8274
16.0576
15.9888
15.9862
15.9082
15.7696
15.9908
15.9059
15.9162
15.6828
15.8062
16.0109
16.038
15.7056
15.907
15.7746
15.7947
16.0062
15.925
15.8695
15.9706
15.8513
15.8918
15.8878
15.8593
16.0968
15.9602
16.0114
15.9255
15.9227
16.0067
15.8518
15.9179
15.9703
15.9268
15.8867
15.9554
16.0359
15.8231
16.1375
15.874
15.8281
16.0715
16.0109
15.7903
15.8483
16.0142
16.0901
15.9424
15.9853
16.1043
15.7432
15.8441
15.9167
15.983
15.9355
16.0472
15.838
15.997
15.8668
15.9436
15.8667
15.8459
15.9817
15.8047
15.9248
15.8078
15.9549
15.7861
15.8658
15.9211
15.8355
15.9749
15.7385
16.0586
15.8286
15.869
15.8697
16.0701
16.0919
16.0359
16.0399
16.1081
15.8666
15.9985
15.944
15.9537
15.9246
15.9121
15.8299
15.9219
15.9387
15.7982
15.9874
15.9172
16.0147
15.9757
15.9427
15.9933
15.9459
15.8136
15.9416
15.8139
15.9385
16.1351
15.7997
16.0709
15.9942
15.9104
16.0339
15.8112
16.059
15.8227
15.8123
15.7778
15.9861
15.6948
16.1009
15.9532
15.8016
16.0832
15.8489
15.9328
15.9397
15.8653
15.7969
16.1389
15.9356
15.9323
16.1096
16.0702
16.1185
15.8269
15.9673
16.0322
16.071
15.915
15.8418
15.9036
15.9351
15.8515
16.1192
15.8213
16.0076
16.1025
15.7598
15.8966
15.8812
15.9248
15.963
15.7551
16.0083
16.0724
15.9355
15.8796
15.9435
15.9367
15.8248
16.0428
16.0796
15.8315
16.0681
15.917
16.0013
15.9098
15.8705
15.9319
15.8216
15.7172
15.8701
16.0356
15.7823
15.9602
15.9417
16.1709
15.8133
15.9249
15.9823
16.0741
15.9937
15.9887
15.9262
15.8597
15.9972
15.9138
15.8491
15.9475
16.0799
15.9584
15.8166
15.949
15.9553
15.9478
15.8065
15.937
16.041
15.7852
15.8685
15.8241
15.8307
15.8408
15.9796
15.9014
15.8679
15.8673
15.6925
15.9779
15.9831
16.0241
16.005
15.9302
15.8169
16.0633
16.087
15.9842
16.0403
15.926
15.732
15.886
15.8509
15.7947
15.9359
15.8223
15.888
15.7401
15.9991
15.9296
16.1158
15.8071
15.9276
15.8473
15.907
15.9255
15.914
15.7865
15.945
15.7396
15.8332
15.7871
16.0228
15.8808
15.8848
15.952
15.8303
15.9792
16.0326
15.8928
16.0336
15.8635
15.7935
16.0216
15.9044
15.9852
15.8978
16.061
16.0187
16.1071
15.9699
15.9276
15.9744
15.9979
16.1007
15.9322
15.9863
15.7634
15.8484
15.9177
16.1695
16.037
15.806
15.9157
15.7784
15.9804
15.9785
15.8695
15.7858
15.7702
15.8688
15.9011
15.9057
16.0273
15.9011
16.0597
16.0412
15.7888
15.9971
15.9299
15.8558
15.961
15.994
15.9445
15.8328
15.9783
16.0278
15.9375
15.8815
15.9228
16.1521
15.91
15.9485
15.9439
16.0505
16.0017
15.8286
15.8912
15.788
15.9943
15.9794
15.8922
15.6821
15.9294
15.8223
15.9252
15.7809
15.7736
15.9145
15.8546
16.0465
15.9662
15.8753
16.0579
16.0148
16.0882
15.7495
16.0315
15.9206
15.8792
15.7486
15.9321
15.8131
15.8696
15.8933
16.1212
15.8326
15.9056
15.802
15.9318
15.9746
16.0566
15.8626
15.9971
15.9748
15.9188
15.6838
15.8268
15.6981
16.0972
15.9736
15.9917
15.9792
15.8871
15.8157
16.0251
16.018
16.0517
15.9085
15.8299
15.8594
16.0848
15.893
15.8297
15.8247
16.1651
15.9297
16.0084
15.7939
15.8682
15.8447
15.939
15.844
15.8342
15.8933
15.8822
15.8278
15.8621
15.8815
15.9176
15.8577
15.9387
15.8974
15.7905
16.0675
16.2266
15.7992
15.9264
15.8235
15.8924
15.822
15.8339
15.9911
16.2077
15.9477
15.822
15.9771
15.8442
15.8356
15.8832
15.954
15.815
15.9917
16.06
15.8446
15.9344
15.8946
15.9304
15.9513
15.9265
16.1313
15.8253
15.9268
15.9971
16.0806
15.9538
15.7658
15.866
15.9592
15.8995
16.0857
16.1198
15.9033
16.2629
15.8989
16.0563
16.0336
15.9292
15.8638
15.827
15.9741
15.9808
15.7002
15.9716
15.9407
15.8448
16.0571
15.8256
15.9701
15.8073
15.8071
15.8216
15.8261
15.6833
15.9757
15.9503
16.1485
15.6428
15.9009
15.7943
16.0292
15.996
15.964
16.0162
15.9799
15.9203
15.777
16.0766
15.8648
16.0125
15.9147
15.8508
15.9135
15.6894
15.9276
16.0271
15.8953
15.894
15.9683
15.9968
15.8137
16.0856
15.7506
15.7923
15.9745
15.8429
15.7848
16.0368
15.9863
15.9017
15.7833
15.9194
15.8402
15.8572
15.8964
15.9662
15.8014
15.9752
15.9415
15.9517
16.0193
15.9584
16.1003
15.9921
15.8853
15.8483
15.9605
15.8933
15.7124
15.9416
16.0177
15.971
15.8975
15.8923
15.9354
15.9356
15.9026
15.9865
15.8715
15.907
15.8561
15.966
15.6597
15.9178
15.9701
15.9473
15.9031
15.9274
15.6161
15.9828
16.1258
15.9536
15.8647
15.8555
15.9108
15.7436
15.95
15.9131
16.0191
15.8976
16.034
15.9272
16.0269
16.0751
16.0409
15.8864
15.8632
15.8105
15.9001
15.9139
15.7342
15.7888
15.8772
15.9506
15.9826
16.0178
15.97
15.7711
16.029
15.9497
15.9708
15.7848
15.9717
15.8466
15.8425
15.8671
15.8577
15.6082
15.9171
15.8668
15.9702
15.8892
16.0503
15.839
15.8948
15.9522
15.8736
15.8232
15.8601
15.9394
15.8119
15.7384
15.8598
16.0085
16.0317
16.0416
16.0516
15.9256
15.9677
15.9299
15.9922
15.8209
15.9366
15.7971
15.7889
16.0282
15.9026
15.9228
15.8412
15.9876
15.8541
16.1748
15.7921
15.9852
16.0113
15.9684
15.9633
15.7345
15.8673
15.8167
15.9213
16.1488
15.9212
16.0131
15.7483
15.9513
15.7882
15.7446
16.1503
15.8547
15.8563
15.9233
15.8953
16.0218
15.8956
15.8907
15.9481
16.1019
15.8555
15.8647
15.7722
15.9304
15.9724
15.9482
15.9143
16.0661
15.8044
15.9625
15.8046
15.7001
15.8617
15.8969
15.9236
15.9651
15.9593
15.7212
16.044
15.9755
15.875
15.8206
16.0145
15.9647
15.8753
16.0305
15.9281
15.9854
15.9592
15.8803
16.0028
15.6227
15.8379
15.7271
16.0329
15.8835
15.873
15.8976
15.8705
15.853
16.069
15.9285
15.775
15.9798
15.7896
16.0364
15.8204
15.7939
15.9771
15.8052
15.8907
15.8925
15.909
15.8054
15.8845
15.7608
15.8022
15.9577
15.8749
15.9381
15.9682
16.0561
16.0165
15.9288
15.957
15.8469
15.9612
15.9593
15.8743
15.8895
15.9605
15.7783
15.8445
15.6564
15.8121
15.9296
16.0233
15.9307
15.9007
15.8857
15.8438
15.9239
15.8002
16.0533
15.8523
16.0228
15.878
15.7758
16.0248
15.8962
15.7144
15.7773
16.0427
15.947
15.9265
16.0214
15.9916
15.8226
16.0091
15.8554
15.8004
15.7725
15.9336
15.8696
16.1033
15.8208
16.1067
15.9732
15.8719
15.918
16.0221
16.1623
15.9217
15.8459
15.9264
15.636
15.9121
15.9649
15.7903
15.9522
15.9313
15.6576
15.8466
16.1195
16.0508
15.9338
16.2054
15.8588
15.9668
15.9278
16.0814
15.9156
15.921
15.9822
15.7663
15.8175
16.0305
15.841
15.9327
16.07
16.0543
15.9808
15.7413
15.9304
15.9428
15.9387
15.9842
15.8596
16.0428
15.7935
15.6749
16.1839
16.1776
15.9021
15.7126
15.9259
16.148
15.7899
15.8709
15.7928
15.867
15.9191
15.9281
16.0011
15.9136
15.889
15.9103
15.8585
15.9918
16.2073
16.0747
15.7331
15.8388
16.0209
15.7251
15.9859
15.7778
15.9272
16.0154
15.854
16.0037
16.0642
15.8824
15.7855
15.9325
15.935
15.9522
15.9063
15.9471
16.172
15.7635
16.0466
15.6643
15.9682
15.8194
15.7167
15.9878
15.988
15.924
15.8285
15.7696
15.8498
15.992
16.0056
15.9549
16.0956
15.8374
16.003
15.8367
15.8954
15.9464
15.826
15.9485
15.9244
15.7344
16.0625
16.0139
16.0568
15.9614
16.0412
15.7928
15.838
15.9753
15.9509
16.0457
15.9597
15.9875
15.9606
15.8699
15.9451
15.9191
15.9877
15.8745
15.8647
15.9161
15.7544
15.7359
15.9661
15.8214
15.9207
15.9863
15.9307
16.0022
16.0748
15.9345
15.9862
16.057
15.8584
15.8141
15.872
15.8126
15.8617
15.8609
16.0732
15.978
15.8803
16.0107
15.9918
16.0416
15.7485
15.8134
16.0428
15.9414
15.9037
15.7745
15.6747
16.0073
15.7845
16.0991
16.0392
15.9125
16.0456
15.8946
15.9715
15.8666
15.7901
16.0723
16.1381
15.7413
15.8303
15.894
15.9444
15.8111
15.9572
15.9312
15.9482
15.803
15.8031
15.8723
15.9261
15.9006
15.9964
15.812
15.9055
16.0651
16.0031
15.9739
15.7959
16.0144
15.9409
15.8996
15.849
15.9735
15.9015
15.9447
16.1259
15.8726
15.8109
15.9276
15.899
16.0224
15.7593
15.9095
15.9367
15.9395
16.0558
15.9775
16.2161
16.0356
16.0194
16.0658
15.8683
15.7458
16.122
15.8654
15.9634
15.9443
15.98
15.9111
15.7339
15.9319
15.8995
15.7755
15.9741
15.9236
15.951
15.771
15.9412
16.0417
15.8565
15.8295
15.9191
16.0309
15.888
15.7982
15.929
16.0386
16.081
15.9032
15.7524
15.8703
15.9354
16.1838
16.0851
15.9294
16.0437
16.0531
15.8214
15.9014
16.0988
15.8183
15.9628
15.989
16.1246
15.7292
15.9584
15.7725
15.8251
16.1499
15.9057
15.832
15.9513
15.8158
16.0617
16.1273
16.0012
15.7774
15.914
15.9013
15.9571
15.9952
15.9398
15.9636
15.9988
16.091
15.9177
15.8803
15.8731
15.9979
15.8531
15.8428
15.8491
16.1358
15.9897
15.9868
15.7999
15.8194
16.012
16.0168
15.8941
16.0907
15.7997
15.8368
16.1284
15.8124
15.8825
15.9144
16.1375
16.0433
15.8597
16.0978
16.0162
16.094
15.9853
16.0878
15.9844
15.8621
16.0407
15.8064
15.9122
15.8577
16.0494
16.0558
16.0108
15.9363
15.7772
16.0131
16.025
15.8851
15.998
15.8465
15.9572
16.0138
15.9119
15.9414
16.1142
15.9052
15.8413
16.0769
15.9065
15.9045
15.9643
16.0515
15.8447
16.0983
15.941
15.8188
16.0476
15.9272
16.12
15.9937
16.0859
16.0294
16.0855
15.9604
15.9027
16.0024
16.105
16.0335
15.9717
15.8711
16.0279
15.781
15.9884
15.9073
15.8678
15.9679
16.0471
15.8491
15.8286
15.9484
15.8572
15.9051
15.8689
15.9943
16.0645
15.8544
15.9005
15.9177
16.0158
15.9707
15.735
15.991
15.8961
15.8923
15.7756
15.7861
16.0421
16.0186
15.986
15.7943
16.1247
15.9952
16.0458
15.9399
15.9137
15.909
15.9343
16.0264
15.998
15.8602
16.0519
15.9282
15.8587
15.8196
15.827
15.9617
15.8717
16.0821
16.0401
15.814
16.039
15.8568
15.9299
16.0214
16.0079
16.0175
15.938
16.0104
15.8682
16.0462
16.0411
15.9881
15.8676
15.8645
16.0798
15.8655
16.0741
15.9793
15.8588
16.0094
15.9326
16.0053
15.9329
16.044
15.929
15.7677
15.9933
15.7578
15.9984
15.9385
15.9368
15.9407
16.0685
15.8368
15.8371
15.9876
15.9604
15.818
16.022
16.0476
15.6739
15.8395
16.0263
15.8812
15.817
15.7578
15.8085
15.9948
15.885
15.7092
15.93
15.922
15.7792
16.05
15.8294
15.781
15.815
15.9759
15.8209
16.0836
16.0138
16.0253
15.8135
16.0195
16.1396
15.8624
15.9523
16.092
15.957
16.0911
15.8744
15.9975
15.8799
15.9775
15.9941
15.9226
16.0189
15.8973
15.8773
15.8539
15.9561
15.9408
15.9313
15.941
15.9291
16.0354
15.9593
15.7703
15.979
15.8188
16.0827
15.9907
16.0268
16.0012
15.7666
16.0997
16.0334
16.0091
15.8977
15.9973
15.8684
15.8133
15.8601
15.8942
15.872
15.8787
15.8955
15.8864
15.9741
15.9342
15.9467
15.8107
15.9836
15.9265
15.999
15.7323
16.0127
16.227
15.9597
16.0748
15.8252
15.9223
15.8972
15.6558
16.047
16.2785
15.9469
15.8481
15.9057
15.8822
15.8375
15.919
15.8919
15.8759
15.8667
15.9852
15.8714
15.7467
15.911
15.7562
16.2198
15.9078
15.9789
15.7819
15.8996
16.1258
16.162
15.9692
16.0172
15.7828
15.8475
15.9335
15.73
15.9383
15.7695
15.9932
16.0561
15.7274
15.9337
15.8899
15.7301
15.8976
15.6586
15.9628
16.0866
16.0841
15.8248
15.8976
15.9217
15.8987
15.8341
16.1561
15.826
15.8666
15.8771
15.6588
15.9306
15.9178
15.888
15.9507
15.8839
15.9815
16.034
15.7701
15.964
16.0445
15.9691
15.8954
15.8895
15.7723
15.9047
16.0101
15.9504
15.7609
15.9003
16.1646
15.8731
15.9235
15.8924
15.7144
15.9005
15.8832
16.0736
15.8552
15.9525
15.8853
16.0106
16.0945
15.9181
15.9596
15.9061
15.8104
15.8084
16.1656
15.9147
15.9191
16.0042
15.931
16.1276
15.7851
15.9501
15.9428
15.9271
15.8066
15.9762
15.9474
15.8134
15.7527
16.029
15.8881
15.9778
15.9731
16.0851
16.0112
15.8296
15.8577
15.9117
15.9389
15.86
15.9393
15.9082
15.9857
16.0719
15.8947
15.969
15.9252
15.8422
16.0086
16.0018
16.0152
15.956
15.9788
16.089
15.8557
15.9535
15.9229
15.9981
16.0608
15.9609
15.9846
16.057
15.8953
16.0423
15.9798
15.8668
15.853
15.7786
15.921
15.99
15.9274
15.9618
15.8635
16.0692
15.8435
16.0789
15.8511
15.7691
15.9267
15.8597
15.8228
15.8662
15.8644
15.9405
16.0509
16.0978
15.8881
15.9207
15.8658
15.9543
15.9082
15.7764
15.9067
15.9373
15.8925
15.9465
15.9973
15.8515
15.7187
16.1634
16.0453
15.9283
15.8341
16.0427
15.8883
15.9471
15.9285
15.7908
15.9114
15.8511
15.849
16.0493
15.9048
15.9416
15.9154
15.9411
15.9239
15.886
15.8807
15.9886
15.9438
15.7812
15.8935
15.8649
15.878
15.9395
15.9002
15.776
15.6409
15.9229
15.969
15.9986
16.0494
15.7624
15.9323
15.9271
16.2009
15.8953
15.8074
15.9592
15.8456
15.8975
15.9793
15.7978
15.8347
16.0443
15.6058
15.8228
15.9513
16.0576
15.944
15.7677
15.7408
16.044
15.849
16.028
15.8706
15.9072
15.8937
15.9351
15.8927
15.7345
16.0282
15.7653
15.8682
15.8331
15.796
15.902
16.2022
16.039
15.9841
15.9587
15.7936
15.8505
15.9603
15.9693
15.8997
16.0127
15.8925
15.9069
16.0411
15.8007
15.9807
15.9758
15.6717
15.9313
15.8719
15.9205
15.8387
15.9331
15.7299
16.0506
15.9786
15.9478
15.9818
15.9349
15.8987
15.9592
15.996
15.8701
15.8326
16.0552
15.805
16.0259
15.9147
15.9855
15.9391
15.8329
16.0899
15.9885
15.8058
15.9292
16.0839
15.8303
15.9336
15.9078
15.9805
15.9144
15.9547
15.8382
15.8163
15.7861
16.0333
16.0016
15.9272
15.7169
15.9545
15.9632
15.7102
15.9908
15.8089
16.0577
15.7414
15.9935
15.9914
15.9251
15.8174
16.1352
15.9921
15.9237
15.9559
15.9311
15.8359
15.9611
16.0761
15.9989
15.8704
15.8168
15.8884
16.0568
16.0664
16.0767
15.971
15.8845
15.9313
15.8615
15.8457
15.9628
15.931
15.9215
15.8941
15.9888
15.7853
15.9802
15.7007
15.9377
15.7165
16.1088
16.0958
15.9689
15.9017
16.0654
15.8984
16.006
15.9263
15.8474
15.6596
15.9287
15.8152
15.8783
16.0035
15.8858
15.8568
15.8521
15.9261
15.8822
16.1772
15.9629
16.0269
15.7958
15.7613
15.9451
15.8258
16.1834
15.8527
16.0448
16.0696
16.1252
15.9928
15.8479
16.167
15.7853
16.0048
16.0881
15.8549
15.9686
15.9302
15.955
15.945
15.9613
16.014
15.7483
16.0666
15.914
16.0936
15.9572
15.8279
15.7636
15.844
15.8224
15.9098
16.004
15.9637
15.9741
15.9307
15.9862
15.9085
15.767
15.9374
15.9742
15.7979
15.8703
15.8938
15.965
15.7036
15.8125
16.0502
16.0503
15.9364
15.7917
15.8362
16.0156
16.1036
15.6671
15.8765
15.9793
15.9035
15.9675
15.9337
15.8394
15.7935
15.8424
16.0698
15.978
15.8455
15.8954
15.9775
15.9957
15.8353
16.0194
16.048
15.8346
15.8417
15.9258
15.9395
15.8648
15.7657
15.8383
15.759
15.8947
15.9459
15.9525
15.7634
15.6656
16.0931
16.0005
16.0034
15.8048
15.8874
16.0267
15.9912
15.9856
15.7165
16.0043
15.9496
15.975
15.7409
15.8236
15.9081
15.8893
16.0344
15.9652
16.1301
15.9421
15.8895
15.8171
15.7721
15.9585
16.0533
16.0834
15.9881
15.928
15.8364
15.8071
16.0045
15.8235
15.8948
15.7469
15.9823
15.9918
16.0702
15.9557
15.9062
16.0039
15.945
15.8253
15.7848
15.9746
15.9047
16.0411
15.8602
15.9989
15.7656
15.9191
15.9008
15.8534
15.6395
15.6353
16.0435
15.7961
15.94
15.8446
15.8426
15.9853
16.0619
15.8977
15.8467
16.0267
15.806
15.8509
16.0244
15.9268
15.7713
15.897
15.9348
15.856
15.8448
15.8955
15.8422
15.9813
15.7304
15.9572
15.8246
16.0244
15.8772
15.8129
15.955
15.8006
15.8489
15.8268
15.9064
16.0755
15.9234
16.1569
15.8521
15.8148
15.8227
15.9584
15.9639
15.7182
15.9617
15.8603
16.011
15.7456
15.9664
15.9854
15.747
15.8434
15.7058
15.8466
15.8483
15.894
15.905
15.8027
15.9078
15.9754
15.9314
15.8954
15.951
15.973
15.7279
16.0106
15.9922
16.0752
16.0249
15.8211
16.0542
16.2279
16.0206
15.932
15.9475
15.9239
16.2461
15.9728
15.7742
15.9135
15.6702
16.104
15.8733
15.9966
15.9465
15.8442
16.1426
15.882
15.7122
15.565
15.9457
15.9168
15.969
15.7858
15.8044
16.0285
15.9075
15.8392
15.9016
15.7791
15.7872
15.7591
15.8427
16.0111
16.0835
15.948
15.7657
15.93
15.9846
15.7833
16.0109
15.8296
15.8822
15.6441
16.0208
16.0301
16.0131
15.9579
16.0874
15.9069
15.8554
15.9644
15.936
15.923
15.8653
15.8406
15.8673
15.8498
15.9358
15.8886
15.8052
15.9813
15.9335
15.7979
15.8566
15.9292
15.967
16.0785
15.9091
15.9669
15.9504
15.8705
15.9201
15.9947
16.076
15.8592
15.7827
15.9826
15.7505
15.7818
15.8555
15.9093
15.8341
15.8683
15.7742
15.8034
15.823
15.9113
16.0519
15.8435
15.9884
15.8968
15.8277
15.9666
15.8771
15.8058
15.8873
15.8996
16.0491
16.0099
15.7734
15.9234
15.9231
15.8784
16.0398
15.8381
15.9072
15.9454
15.9806
15.9124
15.9862
15.937
16.0626
15.8796
16.1318
15.7588
15.7692
15.7513
15.9533
15.9047
15.97
15.7414
15.8589
15.8906
15.8294
15.7776
16.0653
15.8655
16.0835
15.8648
15.6725
15.9803
15.9523
15.8731
15.9076
15.9405
15.8864
15.9607
15.9971
15.9844
15.7652
15.8945
15.8359
16.1513
15.991
15.8903
15.9092
16.0168
15.7758
15.8312
15.7937
16.0032
16.0029
15.8577
15.937
15.8945
15.7721
15.8646
15.8654
16.0106
15.7273
15.985
16.0061
15.8546
15.9609
16.032
16.0004
15.988
15.9532
15.9632
15.8806
15.8048
15.9954
15.8355
16.1862
16.039
15.728
15.9536
15.8284
15.8825
15.9886
15.8465
15.9902
15.9591
15.7791
15.9115
15.8824
15.7815
15.8783
15.7933
15.7737
15.9721
15.8443
15.8974
15.9444
15.9124
15.8276
15.9234
16.0003
16.0569
16.0225
15.9376
16.0347
16.0739
15.9577
16.0394
15.9539
16.1092
16.0124
16.0969
15.8497
15.7574
15.9385
15.9157
15.7524
15.7322
15.9717
15.8417
16.0966
15.9734
15.9609
15.9734
15.9898
15.7445
15.9348
15.8072
15.8432
15.9917
15.7927
15.9131
15.9208
16.0452
15.9069
15.8995
15.9764
15.9751
16.032
16.0465
15.9396
15.9523
15.8535
15.8691
15.8601
15.9314
16.0004
15.8122
16.0463
16.1051
15.9638
15.9031
15.9223
16.028
15.9314
15.9403
15.7028
15.7538
16.0757
15.8031
16.1869
16.0701
15.8985
15.9814
16.049
15.9587
16.062
15.9517
15.8898
15.9342
15.9616
16.1055
15.9904
16.1075
15.87
15.8586
15.9477
16.1267
15.8887
16.0465
16.019
15.8745
15.9368
15.9177
15.9826
15.8074
15.8204
15.9369
15.8526
15.9985
15.963
15.8928
16.0637
15.8281
15.9485
15.9613
16.0956
15.9961
15.9076
15.7274
15.879
16.0186
15.9722
15.9421
15.9125
16.1493
15.9948
16.071
15.938
16.0369
15.8232
15.755
16.119
15.9301
15.9111
15.819
16.0436
15.7846
16.0427
16.1581
15.9833
15.9336
15.9485
15.9984
15.8084
16.0919
15.8792
15.92
16.0174
15.7926
15.9894
15.8756
15.951
15.8761
15.781
15.9818
15.8332
15.9192
15.7374
15.9936
15.9864
15.8396
16.0154
16.0189
16.0305
15.9478
15.88
15.7999
15.9512
15.9058
15.6214
15.9516
16.0135
15.9641
15.8098
15.8726
15.9613
15.9505
15.9951
15.9478
15.9576
15.8939
16.0061
16.1995
15.7641
15.9971
15.9948
15.8778
15.8537
15.9988
15.9108
16.1014
15.9006
15.9658
15.7341
15.7812
16.238
15.8543
16.0658
15.8079
15.9632
15.8849
15.8209
16.0607
15.849
15.9531
15.8462
15.9215
16.1198
15.9443
15.983
15.703
16.078
15.9435
15.9843
16.0516
15.9351
15.9609
15.9279
15.9452
16.0215
15.9677
16.0609
15.8196
16.0459
15.9343
15.7598
15.8673
15.9305
15.9379
15.8042
16.0728
15.7949
16.1227
15.915
15.8416
15.9715
16.1604
15.9111
15.9007
15.8696
15.7846
15.9948
15.923
16.0298
15.8098
15.8984
15.933
15.9126
16.0688
15.9892
15.8317
15.7029
15.9116
15.8499
15.9144
15.9922
15.9744
15.9471
15.8394
16.0633
15.9554
16.0439
16.0025
15.9753
16.0525
15.9268
16.085
15.9124
16.0257
16.0258
15.9021
15.8934
16.0422
15.8803
15.9042
15.8173
16.016
15.7914
15.9963
16.0673
15.7611
15.8662
15.7722
15.7857
15.8341
15.9439
16.0393
15.9159
16.0297
15.8888
15.8818
16.057
15.9609
16.0527
15.8153
15.7984
15.7471
15.7279
15.9821
16.0845
16.0411
16.0021
16.0231
15.9205
15.728
15.8953
16.0579
16.0483
15.9807
15.7059
15.8461
15.9486
15.9946
15.795
15.7447
15.9658
15.9549
15.8786
15.7779
15.8354
15.7513
15.9981
16.0452
15.9006
15.8603
15.9459
15.8219
15.7896
15.9917
15.9913
15.9746
15.9078
15.9111
16.0931
15.9833
15.9879
16.0486
15.8295
15.8178
16.0048
15.9267
15.9314
16.0598
15.991
15.8541
15.876
15.9598
15.9862
15.8984
15.8549
15.7906
15.9239
15.9269
15.6984
15.8841
15.9211
15.9847
15.9907
16.015
15.9168
16.2777
15.7736
15.9725
15.8116
15.9448
15.9483
15.9373
16.0313
15.931
16.0827
15.7829
15.7038
15.9298
15.9361
15.9788
15.7602
15.9332
15.9238
15.8242
15.7976
15.7883
15.9445
15.88
15.9047
15.9032
15.9596
16.1211
15.7879
15.7904
15.8093
16.0742
15.7233
15.8529
15.8398
16.12
15.9685
15.9458
16.0707
16.0078
15.8587
15.9457
15.8556
16.0138
15.8648
16.0031
15.8046
16.0772
16.1291
15.83
16.0484
16.0299
16.0744
16.0084
15.9785
15.953
15.8332
15.9833
16.0594
15.7935
16.0588
15.9072
15.9405
15.9025
15.8623
16.1486
15.9955
15.9168
15.9647
15.7483
16.1436
15.796
15.9588
15.9799
15.9828
15.9037
16.0788
15.8692
15.9286
15.796
16.0853
15.9047
15.8978
15.751
15.9139
15.8444
15.9375
15.9474
16.0211
15.9964
16.0459
15.8908
15.8528
15.8113
15.7673
15.8383
15.8568
15.9191
16.1098
15.9629
16.0205
15.9988
15.9174
15.6979
15.7316
15.9263
15.8468
15.997
15.8259
15.8883
15.8872
15.876
16.1525
15.6913
16.0118
15.9141
15.9733
15.9109
15.8202
15.8922
15.8562
15.9944
16.011
15.886
15.8457
16.0243
15.7007
15.8411
16.0572
15.984
15.9057
16.0084
15.8501
15.997
16.1072
15.8519
15.999
15.7549
15.9473
15.9892
15.8299
16.056
15.7706
15.9785
16.0585
16.0579
15.8413
15.9575
15.9632
15.9347
15.9184
16.0205
15.7646
15.9873
15.7548
16.0521
16.0192
15.8162
15.7888
16.0066
15.8873
15.85
15.9812
15.9602
16.0625
15.8044
15.987
15.8491
15.7309
15.8254
15.983
15.875
15.9329
15.8262
15.8144
15.9282
15.9295
15.9497
15.7227
15.948
15.8384
16.012
16.0008
16.1767
16.006
16.0508
15.967
16.0623
15.9354
15.9141
15.7939
15.9052
15.8905
15.9478
15.9506
15.8257
16.1069
15.9238
16.0481
15.7193
15.894
16.0223
16.0853
15.8713
15.8303
15.9915
15.8099
15.886
15.9631
15.7772
16.0606
15.7677
15.8828
15.9758
16.1361
15.7186
15.7499
15.7523
15.7991
15.8905
16.0138
15.8682
15.8655
16.0082
16.0403
15.8798
15.9173
16.0231
15.8711
15.8878
16.0643
15.9622
15.9935
15.8221
15.9152
15.8242
16.0023
15.871
15.975
15.9972
15.9056
15.8596
15.7284
16.0357
15.991
15.9064
15.8697
16.0214
15.995
15.9893
15.8535
15.8532
15.9171
15.9153
15.936
15.8048
16.0098
16.0002
15.8605
15.8636
15.8424
16.0152
16.0591
15.9319
16.0191
16.0651
16.0231
15.9116
15.8743
15.9193
15.8509
16.0843
15.8292
15.9655
15.9474
15.8057
16.008
15.9426
15.9635
15.923
15.7814
15.9953
15.9436
16.0076
15.8173
15.7883
15.9737
15.9281
15.8118
16.1031
15.9125
15.963
15.949
15.8678
15.8459
15.7418
15.8285
16.1275
16.041
16.0042
15.6716
15.8172
15.9223
16.0139
15.867
15.8813
15.9354
15.9733
15.73
16
15.951
15.7959
15.8904
15.986
16.0789
15.8104
15.7961
15.8716
16.1249
15.9357
16.127
16.0466
16.0669
16.1059
16.2064
15.8877
15.7698
15.9246
15.8147
15.8365
16.0272
15.9559
16.0655
15.9344
15.8425
15.6766
16.0483
15.8291
15.7584
15.9343
15.9102
15.8909
15.7192
15.8572
15.817
15.7843
16.0381
15.9353
15.8222
15.7539
16.1118
15.9703
15.9055
15.8883
15.9986
15.9596
15.8106
15.89
16.0843
15.825
16.0762
15.8701
15.9542
15.9395
16.1912
15.9703
15.9143
15.7367
15.8136
15.7605
15.8756
15.7638
15.7635
15.9753
16.0199
16.1257
15.9022
16.0827
15.9417
16.0634
15.9663
15.8875
15.8924
16.0365
15.7536
15.9459
15.8955
15.8421
15.7325
15.8853
16.0216
15.8678
15.935
15.8996
15.9051
16.1046
16.0222
15.8398
15.9455
15.8141
15.8271
15.8238
16.0327
16.0345
15.7687
15.859
16.0162
15.9606
15.827
15.9981
15.929
16.0776
15.8039
15.9677
16.0355
15.743
16.1176
15.8706
15.9595
15.9516
15.8725
15.8452
15.8885
15.9103
15.9276
15.7611
15.9209
15.9565
15.9516
15.7956
15.9092
16.0949
16.0953
15.8528
15.8851
15.8513
15.9753
15.7378
15.8836
15.9826
15.8939
16.0602
16.0168
15.9911
16.062
16.0535
15.8584
15.7692
16.1059
16.0131
15.9343
15.7128
15.8544
15.8712
15.9835
15.8846
15.8776
16.0293
16.0363
15.9203
15.9192
15.8843
15.7486
15.9123
15.9165
16.0945
15.846
15.8732
16.0102
15.8786
15.9231
16.0489
16.0313
15.7104
16.0219
15.8791
15.8496
15.9396
15.9694
15.904
15.9626
16.046
15.7757
15.9291
15.9221
15.947
16.0013
15.9453
15.9574
15.7291
16.2015
15.7862
15.8899
16.0083
15.8641
16.1008
15.7269
15.8562
16.0913
15.9373
16.0929
15.9959
16.1838
15.8081
15.9048
15.9698
15.8825
15.8829
15.8733
15.8618
16.0823
16.1045
15.9791
15.7301
15.9764
15.9768
15.7411
15.9447
15.9758
16.0194
16.0252
16.1165
16.1491
15.8275
15.9074
15.748
15.8202
15.8962
16.0949
16.0718
15.9532
15.8404
16.0406
15.9855
15.7679
15.7548
15.8321
15.9346
15.9137
15.8514
16.0075
16.0226
15.77
16.0021
15.9892
15.8654
15.9642
15.7664
15.9539
15.8312
15.7267
15.7646
15.7315
16.0953
15.9905
15.8201
16.061
16.0457
15.9357
16.0903
15.8365
15.865
15.8325
16.1003
16.0244
16.0327
16.0638
15.9592
15.7711
15.8363
15.798
15.8354
15.9352
16.0138
16.1273
16.0496
16.0338
16.0871
16.1706
15.8738
15.7925
15.8003
15.8869
15.9082
15.9085
15.7283
15.8676
16.0246
15.9587
16.0063
16.0648
15.9935
15.9783
15.8176
15.9884
15.6941
15.9073
15.673
15.8476
15.9929
15.9758
16.0942
16.0399
15.9325
15.8101
15.7762
16.0537
16.0708
15.7398
15.9902
15.7434
16.0234
15.9472
16.0196
15.842
15.8535
16.0409
16.0804
15.7833
15.5936
15.9336
15.9175
15.9672
15.81
16.0358
15.9747
15.84
15.7215
15.8701
16.2015
15.674
15.8285
15.8999
15.8991
15.7592
15.8143
16.1942
16.0571
15.8379
16.1121
15.8597
15.8524
15.9545
15.9532
15.9345
15.9811
16.0757
16.0555
15.7669
15.9338
15.9251
15.8087
16.1428
15.9875
16.0244
16.0728
15.9579
15.6871
15.861
15.7845
15.9744
15.9383
15.8514
15.9233
15.9449
15.927
15.9856
15.8544
15.7766
15.9785
15.8328
15.944
15.8977
15.865
15.889
15.7449
15.9542
16.1711
15.8644
16.0458
15.8626
15.9859
15.8703
15.6902
15.9039
15.8091
15.8774
16.0187
15.9456
16.0945
15.8856
15.9084
15.9186
15.9291
15.962
15.7972
15.9192
15.8114
15.8587
15.9389
15.8145
15.9599
16.1377
15.8516
15.8901
15.7245
16.0678
15.7758
15.9264
15.9452
15.8962
15.7888
15.9003
15.8571
15.8794
15.9285
15.7674
15.8455
15.8977
15.918
15.9289
15.9596
15.9283
15.7482
15.6973
15.8446
15.9785
15.9022
15.8805
15.9719
15.9629
15.8952
15.9819
15.9876
15.8561
15.9626
15.8202
15.8388
15.9622
16.1988
15.8659
15.935
15.8233
15.8713
15.8138
16.0001
15.9713
15.8858
15.8439
16.1138
15.8175
15.8963
15.9379
15.7639
15.977
16.0124
15.7796
15.9745
15.8973
15.956
15.9716
15.9363
15.9513
15.7238
15.8116
15.8087
15.888
16.0835
15.7154
15.8603
16.074
15.9564
16.021
15.9034
15.948
15.978
15.981
16.0984
15.9494
15.9504
15.8088
15.9593
15.8673
15.9178
15.987
15.9489
15.565
15.9429
15.9826
15.7661
15.7876
15.8114
15.9025
15.7833
15.8873
16.141
15.9313
16.0517
15.9155
15.8751
15.9292
15.9843
15.9236
15.9707
15.8556
15.8187
15.9294
16.0405
15.9451
15.9274
15.9993
16.0662
16.0146
15.9188
15.873
15.7918
15.7727
15.9557
15.8741
15.7507
15.8507
15.8457
15.9206
16.0385
15.9556
16.0079
15.8491
16.1462
15.9205
15.8021
15.8707
16.0211
15.9435
16.0113
16.1108
15.8867
15.7975
15.8971
16.0826
15.8885
15.8546
15.8379
15.8165
15.8117
15.7481
15.9139
15.8627
15.7876
16.0435
15.8217
16.0377
15.8549
16.0279
15.9995
15.7665
15.9677
15.9477
16.1052
15.8816
15.7702
15.7722
15.952
15.9421
16.0278
15.8689
15.9533
15.9116
15.9007
15.8993
15.8287
15.8651
15.9339
15.7768
16.03
15.992
15.961
15.9571
16.101
15.9331
15.8472
16.2829
15.7728
15.7713
15.81
15.9716
15.935
16.0033
15.7679
15.8624
15.8375
15.9487
15.6145
15.9125
16.0739
15.9308
15.9264
15.8789
15.9103
15.94
15.9093
15.9682
15.9561
15.8276
15.7934
15.8724
15.8762
15.8836
16.0898
15.7483
15.9575
15.9751
15.8967
15.935
15.7895
15.8893
15.8884
16.0145
15.7663
15.8432
15.9532
15.9368
15.8764
15.8111
15.8987
16.0413
15.9966
16.1912
16.0846
16.1294
15.8489
15.7698
15.7912
15.9877
16.0083
15.9405
15.8941
15.9551
15.7169
15.9335
15.9054
16.0047
15.7539
15.8694
15.8162
15.8615
15.7532
16.0078
15.7732
16.0235
15.8752
16.0724
15.957
15.7671
15.9605
15.9174
15.6604
15.9547
16.0281
15.875
16.0464
15.816
15.9639
15.8169
15.8461
15.7418
15.9169
15.8739
15.9139
16.0324
15.9234
15.9878
16.0701
15.9985
16.0682
15.878
15.8152
15.8594
16.0183
15.9164
15.9673
15.9731
15.9415
15.9175
15.9068
15.9714
16.0315
15.8251
15.9783
16.0844
16.0301
15.999
15.9841
15.7921
15.9547
15.7944
16.0122
15.949
15.9685
15.8976
15.718
15.9003
15.8866
15.9447
15.7751
15.933
15.8337
15.8529
16.0267
15.7765
16.005
15.8605
16.1074
15.7912
15.9248
15.8378
16.0955
15.994
15.9218
15.7862
15.9542
15.7912
15.8908
15.9037
15.996
16.0481
15.8571
15.9122
15.8036
15.9114
15.8523
15.8659
15.9891
16.0142
15.8263
15.7722
15.8998
15.8459
15.9126
16.0738
15.9044
15.8384
15.9252
16.0417
16.0089
15.8713
15.8256
15.8211
15.8355
16.0456
15.8058
15.8269
15.9372
15.9206
15.7723
15.914
16.0725
15.8828
15.9796
15.7363
15.7061
15.8182
15.6511
15.9485
15.9191
15.8379
15.9649
15.963
15.8077
15.9765
16.0443
16.0328
15.8996
16.0423
15.7873
15.8351
15.8957
15.8584
15.9643
16.0374
15.7813
15.8799
16.0309
16.0911
15.995
16.0683
15.9276
15.9535
15.9357
15.8198
15.7372
15.8652
15.9799
16.0527
15.8733
15.8278
15.9543
15.9871
16.0207
15.8205
15.8109
16.0738
15.8465
15.8444
15.8955
15.968
15.9471
16.075
15.7949
15.9326
16.1202
16.0416
15.8457
15.9104
15.9243
16.0498
15.9782
16.0236
16.0557
15.9268
15.7899
15.7079
15.8623
15.7415
15.8573
15.8051
15.835
16.0163
15.9661
15.7577
16.1057
15.724
16.0548
15.9424
15.8434
15.9139
15.9857
15.9361
15.8657
15.9516
16.032
15.7884
15.8272
15.6326
16.0102
15.8864
15.9125
15.9088
16.0142
15.7236
16.0532
15.9524
15.8374
15.9178
16.0443
16.0026
15.9474
15.9113
16.0044
15.9335
15.9875
15.9878
15.868
15.971
15.8592
16.0888
16.0092
15.9055
16.1837
15.9312
15.9037
15.5492
15.8762
15.9984
16.1353
15.9625
15.9126
15.6935
15.8336
16.0409
15.8995
15.944
15.9497
15.925
15.9582
15.963
15.89
15.8288
15.8399
15.8547
15.8719
15.8084
15.9267
15.9278
15.9815
16.0004
15.9749
15.6724
15.906
15.7545
15.965
15.9719
15.9806
15.7406
15.9201
15.8894
16.0278
15.7671
15.9757
15.7609
15.9226
16.1907
15.7374
15.8006
15.9802
16.046
15.9696
15.8391
15.9554
15.7718
15.8968
15.9488
15.9398
15.8489
15.8122
16.0543
15.8111
15.8467
15.9274
15.9923
15.8826
15.8723
16.1172
15.9268
15.9461
15.9935
15.7964
16.1251
16.0821
15.8823
15.6801
15.8312
15.9985
16.075
15.9717
15.9173
15.9365
15.9411
15.8446
15.7655
15.9913
15.9292
16.0008
15.8777
15.8964
15.8987
15.807
15.9781
15.9015
15.8696
15.8572
15.6661
15.9735
15.9607
15.7057
16.0606
15.8753
15.8705
15.8951
15.9522
15.9369
15.9618
15.9185
15.9732
15.9306
15.7711
16.1143
15.6241
15.9348
15.8758
15.7865
16.0006
16.0247
15.9272
15.8294
15.8615
15.7762
16.0141
16.1056
15.6845
15.9922
15.694
16.0165
15.7796
15.9991
15.8075
16.0434
16.069
15.8285
15.843
15.8574
15.8652
16.0766
15.8526
15.7551
15.9607
15.6789
15.8013
15.8857
15.8778
15.8751
16.0447
15.7688
15.8682
15.8399
15.8718
16.0038
15.9961
15.9981
16.1043
15.7722
16.0024
15.8736
15.987
16.0798
15.8609
15.8504
15.8409
15.7526
15.9935
15.9588
15.9325
15.7725
16.0936
15.7395
15.7817
15.9776
15.9392
16.008
15.9363
15.9902
15.9737
15.8741
15.7157
15.8157
16.0649
15.7908
15.9106
16.0282
16.0591
15.8452
15.9168
15.9133
15.9568
15.8094
15.8263
15.9944
15.8511
15.8658
15.738
15.9575
15.7648
15.7972
15.9565
15.6575
15.996
15.9257
16.0781
16.0018
16.013
16.0968
15.891
16.0796
15.9665
16.0636
16.0086
15.8871
15.8241
15.8132
16.055
15.7929
15.9839
16.0219
15.9185
15.9224
15.8949
15.8473
15.9138
16.0223
15.9302
15.8823
15.9993
16.138
16.0308
15.9115
15.8824
16.134
15.999
15.9653
16.0881
16.006
15.9376
15.8857
15.8042
15.9287
15.8008
15.8081
15.8833
15.8546
16.0272
15.9405
15.8822
15.9923
16.0227
15.7999
15.9823
15.8532
15.9922
15.672
15.8646
15.9326
15.9717
16.0598
15.9856
16.1168
16.1128
15.8113
15.9299
15.8876
15.9404
16.0792
15.6435
15.9707
15.9197
16.0061
16.0757
15.9828
15.8638
15.844
15.9677
15.8195
15.8725
15.8838
16.0266
15.936
16.0577
15.878
15.7045
15.9667
15.868
16.1003
15.7865
15.8329
15.9033
15.9569
15.9177
15.9034
16.0339
15.9337
15.9355
15.9247
15.9683
15.8014
15.8692
15.8622
15.9064
15.8787
15.8648
16.1123
16.09
15.9104
15.8335
16.1227
15.8485
16.0655
15.9146
16.048
15.8444
15.701
15.902
15.8286
16.016
15.8273
15.9138
16.0196
15.8808
15.9388
15.8337
15.9302
15.769
15.8475
15.7763
15.9075
15.9641
16.0086
15.6995
15.927
15.6876
15.8863
15.6988
15.9482
16.0495
15.8651
15.8908
15.7139
16.135
15.9877
16.0231
16.0443
15.8027
16.2907
15.7273
16.2803
15.9916
15.9505
15.8355
15.991
15.9066
15.9958
15.9506
16.0155
15.9109
15.9191
16
16.0221
15.9237
15.9695
15.839
15.9561
16.0689
15.886
15.786
16.034
16.1268
16.0232
15.9585
15.8245
15.807
15.7573
15.9979
15.9376
16.1122
15.9483
16.1575
15.9847
15.8977
15.7609
15.8493
15.9133
15.8878
15.989
15.8969
15.86
16.0429
15.9192
15.9681
16.1496
15.9489
16.0025
15.9088
15.919
15.8795
16.0399
15.8315
15.9871
15.88
15.6502
15.9084
16.0743
15.8908
15.9468
16.0365
15.992
15.905
15.7544
15.8042
16.0036
15.9525
15.9097
16.0488
15.9337
15.9843
15.8465
16.157
16.0302
15.9879
15.9348
15.9411
15.9895
15.947
15.9414
16.0272
15.9756
15.9003
15.8959
15.8532
15.6929
16.0523
16.1275
15.8214
15.8983
15.9977
15.9462
15.8935
16.0998
15.832
15.9242
15.9664
15.7481
15.9124
15.8219
15.9476
15.8806
15.8973
15.7026
16.2534
15.9327
15.8591
15.9028
15.867
15.7723
15.8581
15.8172
15.941
15.9776
15.9321
15.9595
16.0332
15.9452
16.2594
15.944
15.9084
15.7371
15.9285
15.6779
16.0235
15.6974
15.8586
15.8193
16.0145
16.0583
15.7697
15.8911
15.9167
15.9017
15.896
16.0028
15.916
16.0468
15.9205
15.8878
15.8348
15.891
15.9474
15.9032
15.8726
16.0546
15.9457
15.9768
15.8036
15.8554
15.8051
15.9333
15.9408
15.8655
15.9497
15.8727
15.6237
15.9997
15.9735
16.0201
16.017
16.0322
15.9184
15.9667
15.6541
15.9021
15.798
15.9192
16.109
16.0757
15.7958
15.7603
15.853
15.9882
15.963
15.7416
15.8401
15.9487
15.9757
15.9283
15.9088
15.7191
15.9111
16.1451
15.9753
16.0182
16.0198
15.9511
15.5967
15.8957
15.9386
15.7838
16.0737
15.8981
16.0184
15.9371
16.0487
15.9963
16.1446
15.9961
15.9287
15.9323
16.2058
15.9176
15.8302
15.7963
15.9276
16.1245
16.0794
15.8027
15.8637
15.8919
15.9966
15.7821
15.9045
15.9543
15.8948
15.9154
15.8557
15.9079
15.9167
15.8224
15.9238
16.1029
15.8499
16.0333
15.9607
15.9522
15.8663
16.0082
15.8373
15.9538
16.0462
16.2268
16.014
15.9733
15.8592
15.932
15.9118
15.8937
15.9813
15.9294
15.7276
15.8366
15.6695
15.894
16.0033
16.1447
15.8457
15.9554
15.8668
16.0453
15.8389
15.901
15.9033
16.1277
16.0466
15.7999
15.9311
15.9031
15.8536
15.778
15.7495
15.9751
15.8668
15.9361
16.0689
15.8602
16.0206
15.8607
15.8626
15.8686
15.6943
15.9228
16.0086
15.647
15.8868
15.9759
15.8712
15.7708
15.873
15.7952
15.9563
16.0406
15.9494
16.0328
15.9449
15.8965
16.0815
16.0523
16.0654
15.8956
15.9808
16.2911
16.0502
15.9874
15.8684
15.8233
15.9551
15.8753
15.75
15.8602
15.9874
15.9746
15.863
15.8707
15.8528
15.9724
15.9131
15.911
16.1137
15.7088
15.8795
15.7388
16.0555
15.94
15.8993
16.0081
15.895
15.9823
16.0235
15.839
15.8504
16.0089
16.1429
15.8055
15.9717
15.9232
15.9794
15.8109
15.8179
15.7385
16.0105
15.8641
15.9421
15.9753
15.949
16.0144
15.9581
15.9794
16.0526
15.8702
15.8658
15.8536
15.9853
16.1466
15.8295
15.9324
15.8512
15.9652
16.0106
16.0623
15.9716
15.8431
15.6515
15.9449
15.8798
16.0513
16.0184
16.0187
15.961
15.9114
15.854
15.9365
15.8027
15.8806
15.8874
15.8345
16.1109
15.7639
15.7377
16.1232
16.0158
15.8514
15.7792
15.9587
15.8867
15.8756
15.9991
15.8809
15.8216
15.9808
15.9726
15.9824
16.048
16.1154
15.9607
15.872
15.9163
15.7403
15.9859
15.8986
15.9819
16.0555
15.8887
16.2268
16.0763
15.8046
15.9432
15.9375
15.9231
15.895
15.9906
15.7343
15.9786
16.0754
15.8102
15.8519
15.9854
16.0793
16.0009
15.7139
15.8242
15.7981
15.8956
16.0348
15.9321
15.9568
15.8819
16.1503
15.8928
15.9127
15.8784
15.8612
15.9332
15.8654
15.9004
15.8445
15.8202
15.8475
15.8428
15.962
16.0133
15.9555
15.8051
16.0871
15.8814
15.8864
16.0299
15.9219
15.9792
15.9678
15.9439
15.971
16.0786
15.9128
15.8732
15.8429
15.955
15.7712
15.9187
16.0902
15.8727
16.0536
15.8378
15.8386
16.0501
16.0443
15.9873
16.1765
16.0087
15.8939
15.7726
15.8784
15.9546
16.0335
15.8162
15.8685
15.8387
15.9127
16.1234
15.9837
15.9729
16.0277
16.1089
15.7968
15.8633
15.7411
15.9856
15.9683
16.0182
16.0343
15.7385
15.9048
15.8949
15.9395
15.8205
15.7819
15.9285
15.8435
16.01
15.8591
15.8835
15.9634
15.8509
15.9674
16.0536
15.909
15.8077
16.1563
15.9112
15.906
15.85
15.8557
16.0912
16.0207
15.8581
15.9537
15.7769
15.8838
15.7239
15.9855
15.7831
15.991
15.7868
15.9064
15.93
16.1067
15.9589
16.1669
15.9147
15.737
15.8276
16.147
16.009
15.9442
16.0151
15.8837
15.8071
15.9546
16.0064
15.9677
15.9173
15.9646
15.9539
15.8879
15.8954
16.0605
16.1223
15.9481
15.9825
15.8563
15.8464
16.0106
15.7158
16.0319
15.8935
15.8867
16.1401
16.0421
15.8985
15.9899
16.001
15.8816
15.8183
15.8897
15.9628
15.8621
15.9886
15.9746
16.0142
15.9518
15.8063
16.0702
15.8012
15.815
15.9127
16.0511
15.9961
15.903
15.836
15.8587
16.0632
15.9458
16.0342
16.0565
15.8971
15.6974
15.8808
16.0607
15.8621
15.7916
15.9753
15.9379
15.8739
15.9
15.9905
15.7424
15.9386
15.8847
15.825
15.9502
16.0142
15.8944
15.8426
15.9607
15.9446
16.0164
15.7909
15.7216
15.9863
15.8314
16.0781
15.9001
15.9109
16.0855
15.8474
16.141
15.8796
15.7506
16.0801
15.7086
15.9697
15.8637
15.8377
16.0208
15.9018
15.7482
15.9476
15.945
15.9773
16.2194
15.7245
16.0497
16.0156
15.8399
15.9806
15.7011
15.7807
15.9302
15.7436
15.9234
15.8635
15.8268
15.8951
15.9038
16.0437
15.9867
15.8731
15.8286
15.861
15.7997
15.8719
15.8874
15.9597
16.1113
15.9404
16.0513
15.9037
16.0906
15.9388
15.8558
15.8662
15.9473
15.9026
15.9071
15.7458
15.9595
15.8305
15.7389
16.0125
15.9337
15.935
16.1712
15.8447
16.0099
15.8059
15.7495
16.1398
15.9732
15.8003
16.022
15.9495
15.936
16.1065
16.0171
15.9508
15.9818
15.8272
15.7953
15.9728
15.9723
16.0163
15.9321
15.9976
16.0119
15.8987
15.9631
16.0892
15.754
15.9847
15.9358
15.962
15.9798
15.8999
16.0136
15.9882
16.1103
15.9311
16.1143
16.0274
16.0934
16.0297
15.918
16.0438
16.0452
15.7378
15.8095
15.8578
15.9474
15.9626
15.7562
16.0194
15.9272
15.9629
15.9607
15.9763
15.8354
15.973
15.9655
15.8537
15.9342
16.0447
15.9091
15.9144
15.9315
15.7949
16.0551
15.9273
16.0922
16.051
16.0168
15.9974
15.9537
15.9334
15.8705
16.003
15.8543
16.0317
15.9361
16.0606
16.0946
15.8188
15.8924
15.9837
15.894
15.9385
15.7217
15.9683
15.7575
16.0379
15.8699
15.8303
16.0071
15.8808
15.869
15.9341
15.8868
16.1067
15.9328
15.9188
15.6826
15.9059
16.1172
15.9225
15.9294
15.9944
15.8749
15.9506
16.1583
16.0414
15.9197
15.8769
15.9211
16.0145
15.8083
15.992
15.9928
15.9691
16.181
15.9407
16.032
16.0222
15.9488
15.8264
15.8277
15.7398
15.9287
15.9363
16.0821
16.0393
15.9228
15.8808
15.8698
16.0019
15.8514
15.913
16.01
16.0624
15.9362
16.014
15.9491
16.0645
16.0286
15.9445
16.0714
16.0244
15.9211
15.8598
15.8799
16.0189
15.8993
15.79
16.1147
15.9138
16.0295
15.9094
15.9513
16.0675
15.7272
16.1302
15.9685
15.7826
16.1203
16.0106
16.1446
15.9564
16.0863
15.7757
15.8305
15.853
15.8481
15.7457
16.0544
16.0951
15.6576
15.934
15.9252
15.9429
15.9485
15.9145
15.8516
15.9243
15.926
16.0185
15.9482
15.8235
15.938
15.7676
15.8933
16.0093
16.072
15.981
15.9002
15.9093
15.9255
15.9404
16.0399
15.8075
16.049
15.7724
16.1328
16.1089
15.9074
15.9022
15.976
15.9543
16.024
15.9502
16.0851
15.8722
15.8108
15.9072
15.8865
15.8893
15.7236
15.8989
15.9876
15.7194
15.98
15.8847
15.8868
15.8636
16.105
15.8262
15.8405
15.987
15.86
16.1539
16.0673
15.9116
15.8358
15.942
15.711
16.0157
15.9705
15.8111
15.8015
15.8843
16.0984
15.893
15.9411
15.8966
16.057
15.9203
16.12
15.9126
15.9887
15.9365
15.8669
16.001
15.8761
15.906
15.9851
15.9438
15.7181
15.9339
15.8171
16.0551
16.1781
15.7354
15.7837
15.9262
15.67
15.7662
15.9148
15.9831
16.0216
16.1274
15.8591
15.7136
16.028
16.0645
15.8808
15.8213
16.1156
15.8046
15.9013
15.7735
15.9316
15.9039
16.0341
15.9001
16.0298
16.0456
15.9568
16.0236
16.008
15.8456
15.8912
16.0496
16.0279
15.8618
15.9182
15.9518
16.039
15.9984
16.0121
15.9537
15.9005
15.7695
15.8157
15.8518
16.0577
15.9235
15.96
15.8816
15.8982
15.8831
15.9932
15.9765
15.9021
15.9702
15.9711
15.9767
15.8907
15.8456
15.8703
15.8814
16.1078
15.7574
15.8643
15.9958
15.944
15.9118
16.0251
16.0074
15.7611
15.7854
15.8721
15.8241
15.8663
15.6928
16.0201
15.9785
16.0082
15.7863
16.071
15.9271
15.8607
15.9395
15.8603
15.879
15.9133
15.9842
16.2784
15.9102
15.8844
15.7795
15.9845
15.9803
16.009
16.0126
15.8034
15.8758
16.0737
16.007
15.934
15.9945
15.8553
15.8943
16.0497
15.7864
15.9123
15.9612
15.8959
15.8389
15.9193
15.9332
15.8971
15.9265
15.934
15.8914
16.0696
16.1478
15.9029
15.8762
16.0715
15.8569
15.8284
15.8875
15.897
15.8607
15.7057
15.9573
15.9612
15.8508
15.9713
15.9788
15.8772
15.9693
15.8646
15.9083
16.0085
16.0353
16.072
15.8572
15.7562
15.9148
15.9566
16.0188
16.0024
15.9793
16.0242
15.7289
16.0215
15.9966
15.9213
15.9706
15.9113
15.7443
16.0515
15.8919
15.8806
16.0329
16.0398
15.7898
15.87
16.127
16.1472
16.0213
15.93
15.9983
15.8455
16.0567
15.8608
15.95
15.8981
15.915
16.0147
16.0557
15.9527
16.0068
15.9253
15.9699
16.1705
15.8581
16.0438
15.7264
15.8848
15.7673
16.0043
15.8507
15.8816
15.9658
15.9444
16.0599
15.8448
15.8077
15.9238
15.9005
15.9251
15.9213
15.8786
15.9319
15.976
15.7974
15.8706
15.8869
16.0047
15.856
15.7189
15.7327
15.8718
15.9941
16.0144
15.711
15.9553
16.0253
15.797
16.215
16.0425
15.8875
15.9447
15.8752
16.0884
15.9297
15.948
15.9747
15.6749
15.8845
16.0794
15.9326
15.8507
15.7839
16.0033
15.9041
16.0496
15.8762
15.8667
16.0241
15.9575
15.9141
15.8888
15.8244
15.9053
15.6662
15.8976
15.9044
16.0756
15.9239
16.0057
16.0362
15.939
15.8324
16.1141
15.8162
15.9169
15.8731
15.8984
15.9822
15.9267
16.079
16.186
15.9064
15.9805
15.8282
15.8768
16.0382
15.9198
15.9125
16.1692
15.8993
15.8213
15.8011
15.8102
15.9482
15.9465
16.042
16.1
15.9698
15.9087
15.8401
15.926
15.9151
16.0779
15.9002
15.8053
15.9568
15.8395
15.8457
15.737
15.9421
15.9005
15.9351
15.8575
15.9746
15.8113
16.1194
16.0244
16.0156
15.8699
15.9702
15.9227
15.9056
15.9349
15.8205
16.1236
15.9835
15.7852
16.0204
15.8282
15.8587
16.0312
15.9571
15.99
16.0714
15.8316
16.004
15.9763
15.8627
16.1264
15.8222
15.8959
15.9373
15.8743
15.7923
15.9744
15.9328
15.7977
15.9272
15.8495
15.872
15.9998
15.8401
15.8783
15.9654
16.1605
15.9562
15.9636
15.9295
16.0326
15.7824
15.8779
15.9716
15.8987
16.0209
15.9749
15.809
16.1174
15.7856
15.7625
16.1513
15.7967
16.0651
16.0347
16.0237
15.9028
15.7919
16.1603
16.0101
15.8662
16.1012
15.8374
15.8793
16.0593
15.8897
16.0961
16.0204
16.0604
15.6271
16.05
15.8911
15.9691
15.8533
15.8276
15.8373
16.0372
15.7815
15.871
15.867
15.7438
15.9087
15.9686
15.8369
16.0015
15.8983
15.8931
15.9316
15.8284
15.8675
15.932
16.1096
15.9411
15.996
15.9251
16.0336
15.9585
16.0447
15.9508
16.0005
15.8752
15.9318
15.8992
15.8639
15.9063
15.8715
15.8199
16.0482
15.8291
16.1458
15.7756
16.0231
15.8005
15.9067
15.9374
16.1156
15.9059
15.7184
15.9427
15.949
15.9409
16.1837
15.8887
15.9553
15.6681
15.8189
16.0364
15.811
15.8365
16.0114
16.0099
15.9613
16.0548
15.9047
15.9576
16.0213
16.0027
16.018
15.9708
16.0481
15.9533
16.006
15.9393
15.751
16.0205
15.6958
15.8988
16.0532
15.8861
15.7711
16.0392
15.7889
15.9234
16.0147
16.0067
15.9107
15.759
16.028
15.9435
15.8467
15.7546
16.0302
15.9343
15.8612
15.8797
15.8774
15.7429
16.0299
15.9184
16.0431
15.7054
16.032
16.0165
15.8879
15.9724
15.8365
15.7785
15.9877
16.0251
15.7938
15.8818
15.9798
15.9147
15.946
16.0453
15.9074
16.0459
15.8893
15.8042
16.1246
15.8816
15.771
15.8289
16.0198
15.8345
15.9748
15.9069
15.7942
15.8695
15.9823
16.0362
16.014
15.9253
15.6651
15.8828
16.1182
15.6938
15.7697
16.0739
15.9119
16.0943
16.0724
15.9602
15.9613
15.9607
15.9818
15.8725
15.9809
15.773
15.8241
16.0067
15.8781
15.9962
16.0426
15.8413
15.8815
15.8468
15.8917
15.8734
15.7746
16.2135
15.9121
15.9817
16.0232
15.9732
15.9682
16.0291
16.0496
15.8109
15.7809
15.7561
15.9419
15.9031
15.9152
15.8672
15.9125
16.0476
15.9364
15.9635
15.867
16.0549
16.2064
16.089
15.9223
15.9025
15.9724
15.8791
16.0293
16.0756
15.9371
16.0114
15.9559
16.1455
15.9998
16.0252
15.9849
15.8094
15.9404
15.8364
16.0031
15.8992
16.0101
16.0324
15.9369
15.8903
15.9262
16.1029
15.8701
16.0145
16.0738
16.0581
15.7918
16
15.6641
15.8887
15.9675
15.8674
16.0108
15.8429
15.9184
15.9961
15.9959
15.8991
15.8944
15.8097
15.8537
16.0094
15.9625
15.8613
15.8992
16.0305
16.0533
16.016
15.7467
16.0267
15.7661
15.9283
15.95
15.9442
15.6795
15.8853
15.8123
16.1332
16.0132
15.7826
15.909
15.9247
15.8119
16.0567
15.8757
15.9102
15.9534
16.0846
15.9103
15.6336
15.9583
16.0026
15.7768
15.9316
15.7813
16.0369
15.9536
15.9112
15.9252
15.8278
15.9383
16.2359
15.9132
15.8196
15.9326
15.8852
16.023
15.9466
16.0631
15.826
16.1334
15.8266
15.9045
15.7971
15.8414
15.9899
15.9209
15.8838
15.9364
15.856
15.8894
16.0052
16.0764
15.9909
15.8543
15.7845
16.0428
15.9677
15.7875
15.8601
15.9544
16.0722
15.9251
15.895
15.8626
15.8707
15.9409
15.884
15.7996
15.9699
15.863
16.0488
15.9705
16.0772
16.0188
15.8216
15.9929
16.0453
15.7951
15.8439
15.9753
15.7603
15.903
16.1058
15.9321
15.8829
15.7815
15.7689
16.0692
15.7967
16.0013
15.8686
16.131
15.7774
16.0237
15.9074
16.0631
15.8141
15.877
15.974
16.0192
15.9812
16.0772
16.1455
15.8934
16.1652
15.8182
15.9341
16.0363
16.0545
15.8564
15.9398
15.7887
15.8679
16.0121
16.0528
15.8812
15.7771
15.7392
16.1135
15.985
15.9506
15.8354
15.896
15.8431
16.0312
16.0793
15.9272
15.7578
15.8394
15.9704
16.0283
15.9857
15.8473
15.8082
16.0465
15.9046
15.9443
15.9432
15.9756
15.8814
16.005
15.8313
15.8636
15.8488
15.8377
16.012
15.747
15.9222
16.0864
15.8584
16.0834
15.7698
15.86
16.0417
15.9503
15.8713
16.0038
16.0648
15.9882
15.7737
15.8972
16.0267
16.0194
16.0501
15.8027
15.7933
15.686
15.8936
15.9291
15.8186
16.09
16.0727
16.1173
15.9337
15.8623
15.9378
15.948
15.7796
15.9132
16.0207
16.0279
15.9059
15.7744
16.1702
16.0807
15.9357
15.8556
16.1229
15.8873
16.0261
15.9165
15.937
15.8801
15.8868
15.8455
16.0578
15.8814
15.9527
15.9128
15.8964
15.9289
15.9008
15.8319
15.804
15.6474
16.2252
16.0323
16.1575
15.8511
15.8508
15.783
15.7745
15.9777
15.7654
15.9491
15.8811
16.1083
16.1302
15.8199
15.9547
15.897
15.8142
15.8966
16.1567
15.8892
16.0446
16.0972
16.1089
15.9474
15.6902
15.9192
15.899
15.9293
15.9588
15.8658
15.9847
15.8701
15.7858
15.9457
15.8669
15.9949
15.8748
15.9832
15.993
15.8848
15.9853
16.0722
15.9531
15.9526
15.8802
15.7997
16.0897
15.6854
15.9245
16.0015
15.962
15.9729
15.9466
15.817
15.7878
15.9047
16.019
15.8603
16.0232
15.9187
15.8693
16.0986
15.9383
15.8562
16.0121
15.7892
15.9387
15.9539
15.8527
15.9167
15.8735
15.8801
15.9171
16.0298
15.8423
15.8686
15.857
15.9039
15.9437
15.9205
15.8187
15.8621
15.8043
15.7648
15.9242
15.9699
15.9778
15.9993
15.7791
15.9949
15.961
15.7295
15.8261
15.8453
16.0801
15.9489
16.1046
15.9522
15.945
16.0101
15.9038
15.8971
15.7645
15.8758
16.1933
15.8645
16.0012
16.0852
15.9568
15.6327
16.0327
15.7237
15.8417
15.969
16.0895
15.9361
15.8842
15.8917
15.941
15.9865
15.804
16.0794
15.7209
16.0486
15.8397
16.2036
15.9144
16.0586
15.9986
15.8912
15.9479
15.908
15.8298
15.9981
16.0092
15.7734
15.9034
15.9226
15.8338
15.6993
15.8302
15.7823
15.7638
15.9734
15.8389
15.9777
15.9098
15.905
15.9155
16.0029
16.0214
16.0691
15.8969
16.0001
15.8918
16.0313
16.0808
15.92
15.9887
16.155
15.9103
16.018
15.9194
16.0144
15.7598
15.884
15.979
15.7937
15.886
15.9219
15.6847
16.0537
15.6225
15.917
16.017
15.7308
15.9445
15.9859
15.8112
16.1758
15.9525
15.8915
15.9297
15.9851
15.8793
15.9378
15.8253
15.8167
15.6574
15.8296
15.8605
15.9514
15.979
15.9963
15.8398
15.7711
15.9874
16.047
15.9677
15.9188
16.029
15.891
15.7388
16.0382
15.9291
15.9428
15.7912
15.9577
15.9132
15.8863
15.8204
15.9097
15.8791
15.9196
15.9403
15.8131
16.0064
15.9094
15.9478
15.8077
15.8433
15.781
15.8408
15.98
15.7789
15.719
15.8438
15.9097
15.9632
15.9834
15.9392
15.8908
16.0955
15.8797
15.9599
15.8723
15.8487
15.8486
15.9654
15.8949
16.0293
15.719
15.9628
15.8337
16.018
16.0234
16.1897
15.9142
15.7844
15.8537
15.9264
15.957
15.8868
15.9596
15.9173
15.9366
16.1264
16.1168
15.9321
15.9789
15.8959
15.8774
16.0112
15.961
16.1634
16.0289
16.0197
15.9235
15.8848
15.8973
16.0313
16.0866
15.7881
16.153
15.9247
16.1842
16.0939
15.9602
15.9434
15.9758
15.8565
15.8554
15.7777
15.8704
15.9383
15.9531
15.979
15.9557
15.9764
15.8818
16.0882
15.691
15.8094
15.8167
15.7141
15.866
15.8207
15.8961
15.8867
15.8902
15.9819
15.9934
16.0341
15.8787
15.9034
15.9077
15.9472
15.9372
15.9183
15.8763
15.9676
16.0594
15.8197
15.8667
16.0333
15.8905
15.861
15.9631
15.8287
15.8396
15.9069
16.0485
15.7654
15.9737
16.0052
15.8907
15.8055
15.8927
15.8942
16.0891
16.1381
15.8422
15.9167
15.7068
15.9168
15.8815
16.0545
15.8199
15.8618
15.9048
15.8224
15.8139
15.8288
15.7861
16.0582
16.0571
16.1218
15.8365
15.9623
15.9811
15.8913
15.9289
16.0711
15.9577
15.9938
15.8306
16.2012
15.9648
15.9185
16.01
15.8631
15.8958
15.7745
15.8528
15.8958
15.8011
16.0429
15.9953
16.1365
15.8493
15.9527
15.8846
15.9401
16.0775
15.9083
16.1267
15.7213
16.1204
15.835
15.9997
15.973
15.872
16.0715
15.8957
15.9525
16.0921
16.058
16.0194
15.8333
16.0332
15.679
15.9606
15.96
15.7691
15.912
16.0459
15.8422
15.995
16.017
15.7674
15.8761
15.8082
15.8091
16.1262
16.0105
15.8094
15.8128
15.8547
15.907
15.8856
16.015
16.0227
15.9601
15.9039
15.9718
15.8903
15.9788
15.9059
16.0381
15.8831
16.1749
15.8771
16.0895
15.6988
15.7532
16.0915
16.048
15.8889
15.809
15.9832
15.9002
16.0285
16.1989
15.7765
15.8876
16.0986
15.8993
15.8269
16.01
15.9945
15.7062
15.8764
15.8321
15.9452
15.9672
15.9024
16.0381
16.0297
15.7451
15.8833
15.6711
15.8402
15.8212
15.807
16.0987
15.9159
16.0191
15.9805
15.9856
15.901
16.0479
15.9843
15.9407
15.9001
16.0285
15.9309
16.0191
15.8182
16.0581
15.979
15.8925
15.9705
15.9627
15.9265
16.029
15.7727
15.8868
15.8512
15.8699
15.7625
15.8526
15.6228
15.8695
15.8205
15.7859
15.9189
15.9669
15.9792
16.0368
15.9378
15.9415
15.9232
16.0478
15.9949
15.8918
16.005
16.0656
15.9162
15.9299
15.9603
15.9682
15.8249
16.0602
15.8333
15.9067
16.1007
15.9226
15.9302
15.8194
15.9802
15.9408
15.8275
15.8524
15.999
16.0649
15.867
15.9895
15.8527
15.9983
15.9634
15.9695
15.9992
16.0314
15.9867
15.993
16.0906
15.9777
16.13
16.07
15.8408
15.8798
15.9434
15.8097
15.7604
16.0265
15.8024
15.7583
16.0056
15.9255
15.9366
16.065
15.7826
16.0441
15.8142
16.0332
15.9471
16.0032
15.851
15.8794
15.9332
16.2327
15.8445
15.6957
15.9537
15.9195
15.9578
15.9972
15.9179
15.8652
16.097
15.8233
16.03
15.991
15.7199
16.0752
15.8556
16.004
15.7978
15.7361
15.8845
15.7787
15.8656
15.8941
16.1234
15.8816
15.9114
15.9949
16.1187
15.8885
15.8915
15.9149
15.9908
15.8618
15.9458
15.9726
15.9297
16.1746
15.9283
15.7661
16.0607
16.0276
15.8373
15.8243
16.018
16.0657
15.8697
15.8337
16.0499
15.8061
15.9398
15.8757
15.8193
15.9358
16.0293
15.9364
15.8829
15.8515
16.0194
15.8251
15.7473
15.9058
15.8941
15.9623
15.874
15.8311
15.8903
15.8088
16.1759
15.979
15.9178
15.9828
15.7782
16.0194
15.7923
15.9347
15.8475
16.0502
16.0505
15.8739
15.9697
15.9239
16.0443
16.0064
15.9362
16.0135
15.9427
15.9505
16.0034
16.1068
16.0581
15.8188
16.0073
15.9459
15.9728
15.9264
15.9357
15.8245
15.914
15.9603
15.9173
15.9293
16.0109
15.8331
15.9464
15.6827
16.1217
15.7526
15.7699
15.9052
15.9725
15.9819
15.9471
15.8945
15.9227
15.9535
15.8727
16.0077
15.9055
16.0591
16.1407
16.0634
15.9804
16.0302
15.7696
15.944
16.0287
16.0129
15.919
15.9767
15.9516
16.0184
16.0369
16.1089
16.128
15.9994
15.893
15.8515
15.8807
15.8302
15.8322
15.7302
15.666
16.0612
16.0767
16.0635
15.7171
16.0156
15.7384
15.8077
16.0428
16.0549
15.8961
16.0105
16.1786
15.8283
15.834
15.8249
16.0229
15.9206
16.1444
16.1219
16.1442
16.002
15.9794
15.8658
15.8638
15.9431
15.8895
15.9716
15.7801
15.9032
15.9099
16.1823
16.0146
15.8752
16.0826
15.8858
15.9473
15.7373
15.8997
15.9678
15.8605
15.9546
15.8576
15.9986
15.7392
15.841
16.0537
15.8471
16.0466
15.9616
15.7044
16.0216
15.9485
16.205
15.8359
15.8195
15.9426
15.8895
15.9322
15.8677
15.8118
15.6935
16.0739
15.8264
16.0735
15.9245
15.8479
15.8161
15.9279
15.7857
16.136
15.8563
15.8832
16.0423
15.921
15.8869
15.9068
15.921
15.8623
16.2223
16.0231
15.7492
15.952
16.0867
16.1302
16.0371
15.8488
15.8291
16.0185
16.0239
15.8913
15.9083
15.9594
16.0925
16.0185
15.7773
15.9163
15.878
15.7056
15.7423
15.8509
15.8815
16.0144
15.8722
15.8951
15.8687
15.8483
15.9536
15.924
15.8529
15.8267
15.9706
15.9481
15.7761
15.8378
15.789
15.8932
16.0279
15.9931
15.8138
15.7991
16.0087
16.0023
15.7681
15.8883
16.1743
15.9291
16.0775
16.0016
15.9033
16.0485
15.8702
15.8523
15.7623
15.7775
15.9756
15.9661
15.8942
15.8976
16.1099
15.937
15.8079
16.1873
15.8944
15.8743
16.0576
16.0631
16.1458
15.9334
16.0517
15.8695
15.7698
15.9327
15.9842
15.9842
15.9164
15.8153
15.8666
15.9121
15.8387
15.8323
15.7824
15.9516
15.9786
16.0115
16.032
15.868
15.9003
15.8475
15.9547
16.0262
15.9126
16.0495
16.0229
16.0294
16.0631
15.9986
15.9805
15.9355
15.8565
15.7757
15.877
15.8203
15.9297
16.0108
15.8503
15.9572
15.8547
15.9265
16.0058
15.8996
15.8702
16.0471
15.8077
15.8268
15.9592
15.8064
15.9929
15.9104
15.8713
16.0374
15.7579
15.7813
15.8031
15.8325
16.0299
16.0528
15.9542
15.9363
15.965
16.1107
15.8901
15.8182
15.8213
15.6781
16.0008
15.9117
15.8223
15.9863
15.9077
15.9424
15.943
15.9853
15.949
15.9789
16.1008
15.958
16.0431
16.0481
15.95
15.7303
15.8256
15.9909
15.948
15.5934
15.8232
15.7383
15.7927
15.8226
16.0883
16.0429
15.8092
15.8208
15.7662
15.8877
16.183
15.924
16.0447
15.8966
15.9722
16.119
15.941
16.0014
16.0072
15.9518
15.8707
16.0086
16.094
16.0404
15.8369
15.9439
16.0807
15.9234
15.771
15.9335
15.8234
15.8991
15.8506
16.0647
15.7748
16.0032
15.9516
15.695
15.9072
15.8601
15.9921
16.018
15.9792
16.0604
15.8066
16.0824
15.9718
16.0239
15.9995
15.864
15.7872
15.981
15.9154
16.0745
16.0529
15.9665
15.984
15.7137
15.8998
16.021
15.9945
15.9307
16.0936
15.9463
15.784
15.8538
15.8455
16.0904
15.8237
15.8363
15.8757
16.0196
15.7669
15.7758
15.9972
15.879
16.0461
15.8181
16.0795
15.9422
16.0023
16.0027
15.8769
16.087
15.897
16.0317
15.6125
15.9373
15.9966
16.1272
15.7813
15.9893
15.767
16.0577
15.8557
15.9008
16.0148
15.963
15.775
15.8226
16.0549
15.8849
15.8296
15.8483
15.997
15.7712
15.9606
15.98
16.0091
16.0876
16.0746
15.85
16.0206
15.8666
15.7591
15.9505
15.8073
15.8908
16.0196
16.0627
15.9865
16.0215
15.6317
15.8455
15.8808
16.0464
15.9896
15.7648
15.8545
16.0254
16.0292
15.9989
15.8151
16.0819
15.7297
15.8752
15.9216
15.8945
15.832
15.8775
15.9104
15.8683
16.0465
16.2225
15.7753
16.0296
15.7909
16.0055
15.8971
15.6268
16.0571
15.8249
15.9282
16.0292
15.9161
15.8631
15.8709
15.7755
15.8205
15.8929
15.8977
15.9155
15.8243
15.861
15.9638
15.8208
15.7958
16.0405
15.8175
15.9839
15.8188
15.8802
15.7768
16.1032
15.9436
15.7859
15.7631
15.9571
15.9367
15.7506
15.8789
15.995
15.8253
15.8094
15.891
16.0047
15.9514
15.9701
15.9755
15.7687
16.0086
16.082
16.0492
15.7808
15.9094
16.0162
15.8337
16.0733
15.8806
15.887
15.9677
16.0839
15.9993
16.0059
15.8218
16.0805
15.9117
15.839
15.9302
15.8313
16.044
15.7991
15.9251
16.1257
16.0788
15.9925
15.8095
15.9507
16.006
15.8743
15.8737
15.7232
15.9452
15.942
15.9593
15.9773
16.059
15.9041
16.0568
15.8501
15.9626
15.7688
15.9938
16.0162
15.847
15.8767
15.9918
16.0916
15.8955
15.7953
16.051
16.0438
15.9174
16.0492
15.8594
15.8905
16.043
15.89
15.8599
15.8044
15.8024
15.9147
15.8023
15.796
15.7701
16.1003
15.8504
15.9513
15.7005
15.6677
15.7395
16.0095
15.8977
15.8629
15.8063
15.9798
15.9857
15.9676
15.7373
16.0577
15.9414
15.9782
15.8851
16.0827
15.8861
15.9836
15.7024
15.9934
16.0831
15.984
15.8091
15.9656
15.8927
15.9309
15.729
15.805
15.965
15.8901
15.9579
16.0038
15.9935
16.107
15.9252
15.8247
15.7762
16.0523
15.8928
15.7293
15.9763
15.8508
15.7813
15.9551
16.0129
15.8968
15.8937
15.6215
16.0406
16.0366
15.8205
15.8859
15.9756
16.0138
16.1506
15.891
15.7813
16.0031
16.0769
16.1502
15.9601
15.9539
15.9895
15.9336
15.9051
15.7511
15.9048
15.9641
15.9322
15.955
16.0952
15.9156
16.1053
16.0484
16.1547
15.8624
15.6283
15.8541
15.8976
16.0032
15.9988
15.8932
15.9014
16.0024
15.9967
15.7297
15.8341
15.8988
15.9392
15.9095
15.7834
16.001
15.9445
16.2067
15.8423
15.7257
16.1392
15.9726
15.8411
15.6964
15.8057
15.9381
16.0802
15.9679
15.8791
15.9183
15.8759
15.7751
15.8565
15.8648
15.896
16.0022
15.8784
15.9363
15.8836
15.8446
16.005
15.9188
16.0509
15.9821
15.8425
15.8768
16.0179
15.7911
15.9605
15.9164
15.8659
15.7834
15.882
15.7861
15.8874
15.9822
15.9417
16.0021
15.9551
15.9719
15.8513
15.9081
15.739
15.7761
16.1208
16.1715
15.9083
15.7742
16.1363
16.0211
15.9056
16.0794
15.7961
16.0182
16.022
15.9811
15.6914
15.9571
15.8088
15.8826
16.0733
15.7329
15.864
15.9947
15.8701
15.8068
15.9303
15.8444
15.8517
15.9908
15.8269
15.8091
15.8181
15.889
15.8671
15.8067
15.9875
16.0215
15.9926
15.8443
16.205
15.9077
15.8196
16.0205
16.0609
15.8154
15.9314
15.9388
15.9667
16.0329
15.8346
15.9896
15.9376
15.8848
15.8386
15.9324
16.1041
15.7985
15.739
15.8863
15.9541
15.9549
15.7903
15.8514
15.937
16.0598
16.1318
15.8569
15.7917
15.9923
15.9319
15.6242
16.0702
15.996
16.0222
16.0945
15.8897
15.9518
15.8229
15.9915
15.9522
15.8339
15.8607
15.9389
16.0406
16.1485
15.7874
16.0594
15.9842
16.0146
16.1202
15.9073
15.6291
15.732
16.003
15.9969
16.0667
15.8426
15.6754
16.026
16.0665
15.8435
16.0108
16.0633
15.9835
15.9985
16.0475
16.0507
15.8862
15.9674
15.9682
15.7775
15.7693
15.9896
16.0189
16.0227
16.0017
15.9
15.8349
15.878
16.0153
15.828
15.8262
16.0925
15.9043
16.1518
15.7797
16.0845
15.9105
15.9958
15.9029
15.7978
15.9925
15.7434
15.8025
15.8694
15.8403
15.9855
15.8578
15.9497
15.9231
15.8236
15.8902
15.8438
15.7551
15.8705
15.9839
15.7814
15.9614
15.816
15.9554
16.1126
15.9115
16.0043
15.8645
15.7238
15.7453
16.054
15.964
15.9751
15.9669
16.0105
15.937
16.0752
15.7884
15.9895
15.9813
15.9815
15.9647
16.0294
15.8794
16.0785
15.7991
15.7208
15.9579
15.9141
15.9206
16.1539
16.0496
16.043
15.9016
16.0295
15.8994
16.0634
15.9351
15.9277
15.9529
15.7836
15.9483
15.9532
15.9212
15.9431
15.9379
15.7274
15.9763
15.978
16.1179
15.8827
16.1007
15.8556
16.0422
15.8689
15.7213
15.8147
15.9816
15.8374
15.873
16.027
15.8718
15.7293
15.8185
15.8712
15.9639
15.8817
15.8851
15.9913
15.9842
15.9397
15.8335
15.9816
15.7796
15.7167
16.0502
15.9506
15.9999
15.9819
15.8147
15.8329
15.9517
15.9089
15.8207
15.8264
16.0063
15.8658
15.9241
15.8365
15.8241
16.0324
15.7948
15.9877
15.9387
15.8998
15.847
15.9432
15.8332
15.9457
16.0202
15.6991
15.9229
15.9114
15.9051
15.769
15.9229
16.105
15.8955
15.9001
15.967
16.2412
15.8535
16.0764
15.9526
16.0786
16.0572
15.7907
15.7429
16.0328
16.2065
15.8655
15.9424
15.8272
15.9979
15.8639
15.8722
15.7308
15.9728
15.8335
15.9941
15.9774
16.0155
15.9328
16.0852
16.0311
16.0181
15.8654
15.9407
16.0627
15.9855
15.9198
15.7545
15.7679
15.8656
15.9097
15.8987
16.2452
15.9206
16.0994
15.8771
15.9536
15.8438
15.9541
15.7655
16.043
15.8144
15.7444
15.8038
15.8787
16.1202
15.7771
15.8996
15.9134
15.6682
15.8285
15.9236
15.9667
16.0263
15.8855
15.9089
15.8189
15.8382
15.9357
15.7845
15.9084
15.8321
15.9816
15.9983
15.8379
16.002
15.7267
16.219
15.8607
15.996
15.879
16.0214
15.9423
15.9185
15.9612
15.9232
15.8598
15.8714
15.912
15.871
16.0072
16.0514
16.0717
15.9492
15.8638
16.0581
15.6686
15.9546
15.775
15.9022
15.9337
15.9709
15.9628
15.8674
15.7514
15.918
15.9912
15.8805
15.9748
15.8788
15.8802
15.9134
15.7681
16.1031
16.0075
15.9203
16.0134
16.0911
15.9353
16.0893
15.8041
15.6902
15.8266
16.0539
16.0528
15.9687
15.8562
15.9741
15.9734
15.968
15.9294
15.9147
15.8929
15.9525
16.0368
15.8536