## Неопределённость
X | Входные данные
15.5905 | Обозначение | Значение | Заданное отклонение | Тип отклонения | Абс. или отн. отклонение | Вид распределения | [5 empty] | Для обозначения переменных нежелательно использовать русские буквы. Не допускается повторение одной переменной в последующих строках (m - m1 → m1 - m). В модельном уравнении допускается использование функций Excel. Вычиления занимают длительное время!
15.8063
15.9099 | Tвлаж | 15 | 0.1 | неопределённость, u | абсолютное | прямоугольное | 2 | 0.17321 | 0.1 | нормальное | (15+2*0,173205080756888*(СЛЧИС()-0,5))
15.6415 | Tшар | 17 | 0.1 | неопределённость, u | абсолютное | прямоугольное | 2 | 0.17321 | 0.1 | прямоугольное | (17+2*0,173205080756888*(СЛЧИС()-0,5))
15.7789 | uа | 0 | 0.3 | неопределённость, u | абсолютное | нормальное | 1 | 0.3 | 0.3 | треугольное | (НОРМОБР(СЛЧИС();0;0,3))
15.8142
15.8594
15.4067 | [9 empty] | погрешность, Δ
15.9142 | [9 empty] | неопределённость, u
15.4362
15.6407 | [9 empty] | абсолютное
15.3052 | [9 empty] | относительное, %
15.6077
15.7921
15.3811
15.4084
15.8042
15.7809
15.322 | Модельное уравнение
15.1305 | 0,7*Tвлаж+0,3*Tшар+uа
15.2216
15.1312
15.8447
15.5271
15.9212
15.9389 | Среднее значение, X
15.5364 | 15.6006
16.228
15.3974 | Суммарная стандартная неопределённость, uc
15.6814 | 0.3089
15.5634
15.3836 | Расширенная неопределённость, U
15.301 | 0.60614
15.7953
15.86 | Коэффициент охвата, k
15.6955 | 1.9623
15.5442
15.8649
15.3016
15.1941
15.4273
15.0672
16.0942
15.7571
15.5726
16.0284
15.8526
16.4718
15.8834
15.6391
15.5865
15.3625
15.6379
15.2757
15.199
15.5096
15.0317
15.4146
15.1816
15.7916
15.0902
15.3086
15.2598
15.769
15.4109
15.4796
15.1202
15.0057
15.9192
15.7849
16.08
15.3275
15.9634
15.5377
15.6063
15.7148
15.7516
15.2088
15.8456
15.1538
15.3756
15.5718
15.4775
15.7263
15.3239
15.3841
15.2758
15.4261
15.1308
15.5214
15.0769
15.5567
15.5579
15.436
15.3532
15.6652
15.2754
15.6284
15.2188
15.8472
15.255
15.3566
15.3036
14.9135
15.2697
15.4827
15.7387
15.286
15.5314
15.783
15.4861
15.6984
15.1791
15.5858
15.8972
15.6994
15.9586
15.7726
15.3225
15.8979
15.0978
15.1301
16.0712
15.8081
15.834
16.1165
15.5395
15.7997
15.8755
15.8598
15.3486
15.7724
15.1506
15.6262
14.9718
15.5545
15.7383
14.5795
15.1621
15.3027
15.7694
15.9943
15.8343
15.226
15.4295
15.5594
15.8642
15.5134
15.6544
15.0599
15.5396
15.4244
15.4633
15.7773
15.3348
15.5453
16.1031
15.8952
15.8621
15.8232
15.2394
15.7894
15.7226
15.4899
15.7671
15.3909
15.6611
15.8116
15.9158
15.4743
15.6509
15.6265
15.5064
15.0882
15.0679
15.547
15.9852
15.2108
15.4402
15.2952
15.3629
16.0906
15.4692
15.4748
15.7513
14.9976
15.4972
15.7945
15.7308
15.7848
15.2247
15.6576
15.679
15.7322
15.8335
16.0491
15.7994
15.7559
15.6691
15.5956
15.5607
15.6818
15.6311
15.4008
15.1874
15.3271
15.6418
15.5028
15.7938
15.8278
16.1362
15.6013
15.5515
15.7284
15.3278
15.5922
15.1671
15.5133
15.4193
15.6328
15.3774
15.5557
15.9413
15.8107
15.4056
15.7838
15.8733
15.558
15.6936
15.0965
15.1057
15.8736
15.2895
15.6959
15.1895
15.2227
15.6107
15.4148
15.9939
15.1311
14.544
16.02
15.6039
15.9353
15.437
15.7785
15.7809
16.0723
15.8415
15.6113
15.4915
15.633
15.7105
15.1688
15.4777
16.0221
15.8084
15.5131
15.6621
15.2009
15.5872
15.7811
15.8717
15.4383
15.8719
15.4593
15.1046
15.264
16.3043
15.7458
15.6255
15.8044
15.7653
15.239
15.4787
15.6475
14.731
16.1385
15.7536
15.6194
15.5799
15.3948
15.758
16.0102
15.0089
15.853
15.9654
16.08
15.5943
15.3428
15.3711
16.0018
15.7177
15.7708
15.9066
15.9272
15.6405
15.1588
15.0204
15.3325
15.9291
15.0696
15.5477
15.8631
16.3864
14.9552
15.3308
16.0614
15.4078
15.9138
15.4996
15.8442
15.6857
15.2689
15.5868
15.5358
15.4185
15.7353
15.3352
15.9436
15.574
15.4114
15.9046
15.3718
15.4578
15.7997
15.3168
15.5922
15.6247
15.6821
15.311
15.5831
15.6994
15.4413
15.6049
15.7734
15.7976
15.4078
15.0467
15.8908
15.8643
16.0696
14.8281
15.6691
15.788
15.2614
15.0389
15.4836
15.8311
16.0706
15.4371
15.7354
15.459
15.4993
15.5584
15.8619
15.1693
15.7572
15.6487
15.9456
14.9519
16.3888
15.8257
16.0138
15.2705
15.7062
15.2869
15.2775
15.5889
15.5315
15.5309
15.4146
15.3908
15.5051
15.9737
15.8009
15.2732
16.2447
15.8812
15.9857
16.0461
16.1741
15.2804
15.5486
15.5408
15.7909
15.6372
15.7156
15.3273
15.8274
15.4212
15.7185
15.6541
15.4514
15.4448
15.7642
15.3755
15.6628
15.8305
15.7623
15.2842
15.8548
15.5602
15.9532
15.1918
15.3785
15.2459
15.7847
15.4297
15.5155
15.8493
15.3212
15.0408
15.7021
15.3717
16.0806
15.7277
14.889
15.8531
15.7018
15.8122
16.0866
15.8544
15.2884
15.5175
15.8339
15.9884
16.1649
15.9306
15.2452
15.2565
15.2956
16.2157
15.368
15.7708
15.7005
15.3154
15.2902
15.3674
15.7314
15.472
15.3926
16.0256
15.6458
15.9323
15.3924
15.261
15.666
15.7116
15.4691
15.3017
16.0523
15.3534
15.5614
15.8196
15.1901
15.4934
15.5392
15.8568
15.8286
15.4669
15.7904
15.6206
15.4907
15.9443
15.6408
15.5403
15.4084
15.4215
16.2775
15.1147
16.5025
15.7139
15.4261
15.5389
15.5392
15.6998
15.3204
15.6018
15.5722
16.1161
16.0614
15.7831
15.355
15.5039
15.8168
15.7658
15.6103
15.2428
15.5652
15.2838
15.6102
15.6413
14.9291
15.5757
15.5776
15.6692
15.7816
15.4451
15.3044
15.3515
15.4232
15.0723
15.5779
15.7346
15.1498
15.1771
15.6401
15.9173
15.5197
15.4313
16.0934
15.5642
15.3112
15.3062
15.7697
14.9609
15.6051
15.3896
15.8165
15.5058
15.9059
15.6939
15.6849
15.1059
15.5394
15.5088
15.8321
15.8331
15.8721
15.6761
15.4809
15.6539
15.5059
15.2161
15.3436
15.4801
15.9841
15.4864
15.361
15.2145
15.8753
15.0103
15.7942
15.8367
16.4256
15.5509
15.8731
14.983
15.6
15.4533
15.9032
15.5618
15.389
15.8652
15.0292
15.1995
15.8851
15.525
15.7935
15.2678
15.5186
14.9837
14.9925
15.3333
15.387
15.2976
16.1605
15.4185
15.8443
15.4296
15.8775
15.4906
15.1025
14.7624
15.7659
15.077
15.7661
15.6829
15.8364
15.501
15.1573
15.8562
15.5224
16.0076
15.0465
14.9946
15.5297
15.4962
15.8311
15.5478
15.9317
15.47
15.5877
15.4509
15.423
15.655
15.9045
14.8956
15.7941
15.2378
15.8938
15.7966
16.0485
15.541
15.3879
15.758
15.3656
15.7577
15.5975
16.2667
15.5174
15.2509
15.9946
15.5564
15.6868
15.36
15.258
16.0438
15.8195
15.3722
16.0666
15.519
15.636
15.6914
15.5707
15.7783
15.1869
15.7577
15.5438
16.2197
15.3707
15.5346
15.5429
15.9158
15.6091
15.5348
15.5274
15.4075
15.1926
15.6599
15.8355
15.6809
15.4323
15.9811
15.8047
16.1257
15.6659
15.4809
15.9079
15.6711
15.6452
16.0598
15.3276
15.523
15.5174
15.4994
15.7541
16.4403
16.0126
15.2693
15.6083
15.8848
15.5873
15.7213
15.6264
15.411
15.6561
15.637
15.6802
15.305
15.3932
15.3333
15.4388
15.2341
15.4856
15.7615
15.6949
15.7829
15.7091
15.8137
15.6707
15.6753
15.6202
15.8393
15.3545
16.0416
15.8884
15.0834
15.9749
15.708
15.3398
15.3652
15.7796
15.6761
15.6698
15.7432
15.5527
15.2674
15.1592
15.4413
15.9283
16.1224
15.8084
15.6195
15.4921
16.1136
15.6295
15.8088
15.7851
16.4639
14.9272
15.437
15.3243
15.4256
15.6244
16.0633
15.6891
15.5537
15.6638
15.9212
15.0078
15.9199
15.2881
15.7924
15.845
15.6813
15.6522
15.2328
15.9986
15.6069
15.4871
15.4675
16.0261
15.6734
16.0805
15.9457
15.6331
15.5048
15.7047
15.8462
15.2374
15.9955
15.8842
15.4831
16.1403
15.8893
15.462
15.1876
16.2611
14.7803
15.3309
15.558
15.2974
15.3561
16.0206
15.7468
15.7646
15.1964
15.4897
15.5546
15.3886
15.3636
15.3883
15.2478
15.3737
15.7588
15.1472
15.5146
15.9414
15.1744
15.1787
15.788
15.4742
16.0416
15.8917
15.8156
15.9271
15.8207
15.6897
15.6351
15.6434
15.5808
15.1729
15.2607
15.3517
15.4028
15.476
15.9741
15.3599
16.0135
16.1092
15.6656
15.1855
15.4734
15.3926
15.888
15.4107
15.7762
15.4183
15.7039
15.7467
15.0819
15.4185
16.3191
14.7275
15.604
15.8589
15.713
15.5695
14.925
15.425
15.8211
15.3273
16.0277
15.4915
15.7431
15.0405
15.3606
15.5144
14.88
16.0161
16.1943
15.3739
15.104
15.7276
15.891
15.6617
15.2001
15.4439
15.2232
15.5335
15.3808
15.3217
15.2833
15.5495
15.3278
15.385
15.8593
15.1163
15.1008
15.6555
16.1029
15.6561
15.412
15.3208
15.8081
15.8322
15.6188
15.3047
15.7562
15.6477
15.2084
15.8572
15.7896
15.3794
15.7938
15.1164
15.2313
15.3032
15.9668
15.7506
15.604
15.9469
15.5921
15.3157
15.4816
15.2299
15.6358
15.6766
15.5052
15.7385
15.4383
15.6892
15.9775
15.2184
15.9452
15.6293
15.8541
15.6594
15.6672
15.7395
15.7911
15.2401
15.1798
15.4845
15.4736
15.4862
15.3969
15.4736
15.1252
15.9619
15.204
14.8485
15.8558
16.1007
15.7706
15.7907
15.8142
15.1434
15.9398
15.4627
15.8194
15.624
15.2422
15.7932
15.4962
15.7828
15.7675
15.5205
16.0275
15.5991
15.719
15.3663
15.7488
15.0837
15.6081
15.5081
15.599
15.883
15.4786
16.0718
15.2979
16.1121
15.239
15.5652
16.0769
16.192
15.8183
15.1431
15.6081
15.6336
14.8422
15.6127
15.4775
15.4555
15.5656
15.3991
16.2329
14.9808
15.9369
15.3928
15.6765
15.8783
15.6894
15.696
15.7201
15.1252
15.2821
15.9741
15.4803
16.006
15.8313
15.1366
15.9562
15.6244
15.5504
15.736
15.2537
15.8826
16.1891
15.4467
15.1868
15.1989
16.0061
15.7181
15.8979
15.6915
14.9731
15.9217
15.4818
15.1215
15.1607
15.1102
15.4019
15.493
15.4443
15.6683
15.9132
15.73
15.8657
15.998
15.2358
15.8796
15.4049
15.4206
15.8195
15.7063
15.5973
15.8565
15.6893
15.6902
15.3243
16.0711
15.7425
15.5475
15.5955
16.3555
15.1203
16.6638
15.4591
15.4647
15.4378
16.0437
15.6841
16.1137
15.6509
15.7724
15.6388
16.0203
15.6561
15.6337
15.4003
15.8496
15.4529
15.6463
15.7073
15.5635
15.5747
15.8546
16.021
15.8722
15.5877
15.2562
15.4402
15.0469
15.4725
15.8105
15.1881
15.4396
15.5489
16.045
15.4586
15.529
15.8619
15.5922
15.0974
15.8031
15.4284
15.4531
15.4138
15.5851
15.3258
15.8672
15.5661
15.3517
15.4763
15.4354
15.456
15.3764
15.9953
15.6903
15.3347
15.7312
15.3983
15.6451
15.3668
15.8026
15.6294
15.2473
15.2349
15.5465
15.7027
15.5211
15.2743
15.4427
15.5817
15.9399
15.7926
15.4708
15.4741
14.9214
16.0049
15.6429
15.5544
16.0658
15.7682
15.2692
15.8081
15.394
15.8616
16.0964
15.585
15.4519
16.1517
15.8217
15.5216
15.8758
15.1876
15.4835
15.4825
15.5669
15.4619
15.3379
15.6384
15.7885
15.4797
15.8018
15.985
15.8911
15.1408
15.3668
15.5784
15.5724
15.8964
15.8252
15.4653
14.9801
15.569
15.7244
15.4102
15.5258
15.8593
15.0697
15.9688
15.6674
15.7072
15.8746
15.531
15.4112
15.496
15.6592
15.5256
15.428
15.4971
15.7129
15.198
15.8759
15.526
14.9432
15.1377
15.7446
15.0049
16.083
15.6239
15.444
15.0127
15.3098
15.6736
15.8002
15.1734
15.6343
15.3162
15.3965
15.8201
15.5303
15.4788
15.7183
15.6824
15.6678
16.1373
15.6792
15.2635
15.3917
15.4985
15.3265
15.7791
15.8507
15.6643
15.4597
15.3952
14.8589
15.7359
15.3218
15.8436
15.9124
16.0135
15.463
15.7343
15.1595
15.5254
14.5201
15.4116
15.5753
15.8268
15.3067
15.7075
15.2954
15.0993
16.1804
15.7442
15.8462
15.7383
15.4667
15.721
15.8721
15.486
15.8489
15.1944
15.6242
15.4905
15.434
15.1548
15.6551
15.8616
15.4241
15.6157
15.5314
15.4312
15.538
15.5225
15.6489
15.4797
15.6904
15.7909
15.6144
15.5113
15.1761
15.8777
15.4713
15.2039
15.7219
15.6859
15.8652
15.2513
15.5051
15.6664
15.5974
16.1356
16.3171
15.6627
14.6968
15.1368
15.2391
15.2489
14.8071
15.2196
15.5605
15.2085
15.1459
16.046
15.1588
15.7362
15.4634
15.6267
15.7577
15.6753
15.6288
15.5208
15.4617
16.2848
15.5268
14.9517
14.8186
15.7945
15.5572
15.0364
16.1722
15.6661
15.7528
15.0764
15.6994
15.9801
15.2038
15.3283
15.5463
15.6938
15.366
16.0085
15.8095
15.5428
15.9216
15.2108
15.8112
15.7661
15.2554
15.4391
15.4381
15.8216
15.282
15.3457
15.453
15.4167
16.4297
15.6323
15.7756
16.2497
15.6541
15.7424
15.7409
15.3155
15.6631
15.6438
15.2918
15.8616
15.9412
15.8339
15.4421
15.5856
15.0774
15.4983
15.247
15.6485
15.2113
15.4516
16.1704
15.4872
15.2692
15.522
15.6781
15.2247
15.135
16.1815
15.5172
15.7042
15.493
15.9589
15.7505
15.9703
15.7129
15.3239
15.2189
15.3581
15.3002
16.1808
16.1611
15.2242
16.0219
14.9257
15.4267
15.6232
15.717
15.774
16.1287
15.327
15.7096
15.8582
16.1973
15.4676
15.2883
15.6009
15.9236
15.868
15.2127
15.4724
15.1048
15.4103
16.1853
15.3341
15.7168
15.87
15.1624
15.636
15.7233
15.4361
15.9701
15.7705
14.8205
15.283
15.7736
15.8243
15.7859
15.4066
15.5977
16.0779
15.661
15.4263
15.4266
15.1576
15.4256
15.6424
16.0816
15.4428
15.7397
15.6182
15.3295
15.5661
15.7551
16.2353
15.9036
15.6191
15.4413
15.4173
15.6078
15.5509
15.5018
15.7761
15.0937
15.3231
15.1192
15.4961
15.5673
14.8871
15.6183
15.7467
16.1813
16.2153
15.4768
15.3012
15.4057
15.734
15.2055
15.4734
15.5348
15.762
15.222
15.4197
15.8274
15.4434
15.8043
15.3538
15.2469
15.272
15.9716
16.0451
15.6566
15.7286
15.772
15.1698
16.1162
15.2183
15.5581
15.7005
15.7595
15.8925
15.6002
15.4583
15.3508
15.6149
15.911
15.5417
15.8442
15.6365
15.3682
15.7297
16.06
15.6994
15.6303
15.5989
15.4891
15.8138
15.0666
15.9124
15.9748
15.3939
15.4465
15.5844
15.2664
15.8878
14.8975
15.8294
15.2618
15.9122
15.6087
15.5113
15.6399
15.4824
15.2432
15.658
15.8234
15.8014
15.8321
14.9391
15.6237
15.5893
15.5819
15.7013
15.4213
15.113
15.6895
15.2564
15.9843
15.7241
14.7443
15.6448
16.0942
15.8194
16.171
15.3808
15.4321
15.882
15.4991
15.9759
15.8049
15.8072
15.1482
15.2897
16.2066
15.0957
15.256
15.6386
15.6254
16.0766
14.9231
15.1749
16.0097
15.5375
15.8689
16.0198
15.7193
15.7405
16.013
16.1992
15.8526
15.915
15.5877
15.3843
15.217
15.7194
16.4229
15.0759
15.708
15.5963
15.228
15.5271
15.4206
15.4821
15.9597
15.657
15.8717
15.2226
15.5944
15.9089
15.9216
15.7056
15.5826
15.3312
15.316
16.0849
15.7156
15.3604
15.6266
15.766
15.1747
15.5383
15.4679
15.7272
15.7826
15.2389
15.4893
14.9471
15.5272
15.6298
15.4823
15.8835
15.7113
15.2518
15.5655
15.765
16.2189
15.1637
15.8445
15.4843
15.1379
15.8104
15.6404
15.5676
15.7418
15.5074
15.6524
16.0768
15.8739
15.2779
14.8986
15.2064
15.1226
15.7769
15.629
15.3408
15.8772
15.7895
15.7202
15.3998
16.0346
15.4191
15.4078
15.2956
15.6487
15.4368
15.2885
15.6922
15.8002
15.5699
15.5726
15.2366
15.9734
15.4917
15.8778
15.0734
15.2298
15.7393
15.5424
15.8951
15.8073
15.6517
16.0755
15.2954
15.3902
15.8248
15.3855
16.0692
14.9553
15.7141
15.6229
14.8077
15.8873
15.4213
15.4274
15.4907
15.8009
15.5229
15.8015
15.5224
15.579
15.4488
15.86
15.3703
16.142
15.6752
15.8103
15.7016
16.1746
16.0637
15.3682
15.8791
15.0684
15.986
15.6462
15.4869
15.9011
15.8463
15.6955
15.8496
15.68
15.5561
15.2885
15.6481
15.3755
15.2662
15.4848
15.9235
15.4951
15.9215
15.7298
15.7462
15.7185
15.3596
15.0287
15.9135
15.5376
15.3215
15.5281
15.1422
16.3991
15.5037
15.7595
16.238
15.6517
15.1181
15.2839
15.7145
15.3648
15.5614
15.7645
16.1958
15.4707
15.4435
15.9276
16.1084
15.6168
15.4583
15.638
15.4611
16.1209
15.4286
15.4844
15.6348
15.8175
15.4529
15.6989
15.7021
15.7767
15.1796
16.2434
15.3657
15.8791
15.6629
15.8111
15.5292
16.3029
15.3032
15.6336
15.9601
16.2408
15.972
15.5605
15.652
15.7687
15.4307
15.1877
15.6875
15.8194
15.5607
16.137
15.422
15.7485
15.6194
15.1798
15.5084
15.4233
15.4229
15.8346
15.4067
15.3999
15.6347
15.2974
15.9073
16.0109
15.44
16.2569
15.1711
15.455
15.5039
15.5459
15.3538
15.4937
15.5773
15.5769
15.9002
16.1073
15.7505
15.6909
14.9168
15.4964
15.8529
15.5332
15.4606
15.6002
16.1234
15.6034
15.5186
15.6589
15.7906
15.3704
15.6114
15.3144
15.5704
15.0741
15.8788
15.3004
15.4068
15.4351
16.0426
15.8831
15.5285
15.701
16.1352
15.4687
16.0306
15.3254
15.1897
15.7512
14.9166
15.7744
15.6282
15.6881
15.8739
15.4097
15.4817
15.9968
16.3332
15.9212
15.8147
15.0779
15.443
15.5922
15.3531
15.5106
15.3398
16.1386
16.3895
15.7282
15.929
15.7832
15.5415
15.65
15.2935
15.1102
15.5866
16.2457
15.421
15.2192
15.4664
15.6299
15.1376
16.0367
15.3821
15.48
15.7245
15.5129
15.4663
15.8828
15.4609
15.8128
15.6475
15.8892
15.8864
15.5311
15.1535
15.5749
15.5872
15.397
15.73
15.4347
15.388
15.9094
15.6375
16.3032
15.6516
15.8421
15.8469
15.6227
15.2258
15.9362
15.3888
15.272
15.7782
15.472
16.4287
15.5035
15.8771
15.3822
16.0498
15.2948
15.8048
16.0323
15.0505
15.189
15.6555
15.3491
15.2073
15.7843
15.4435
15.1308
15.8076
15.6256
15.5318
15.7553
15.5316
15.1976
15.222
16.1829
15.7122
15.5737
15.9271
15.8728
16.0657
15.3305
15.4232
15.4688
15.1074
15.3777
15.3418
15.524
15.6294
15.7328
15.4748
15.2605
15.6795
15.2959
15.5861
14.9658
15.1868
15.8206
16.0153
15.8364
15.7653
15.6346
15.2312
15.2637
15.9944
15.7731
15.4429
15.4457
15.634
16.1723
15.3891
15.5924
15.5849
15.8157
15.0352
15.9535
15.4597
15.8783
16.0055
15.8571
14.9088
15.2829
15.5503
15.5581
16.2332
15.8808
15.8036
15.6363
15.7637
15.574
15.6551
15.4316
15.6986
15.5107
15.8733
16.1706
15.3228
15.377
15.8293
15.7126
15.1074
15.6153
15.627
15.5827
15.4695
15.7722
15.5848
15.5266
15.8897
15.6189
15.4226
15.9792
15.6842
16.0462
15.3385
16.367
15.2788
15.5483
15.1858
15.5081
15.6106
15.6396
15.5239
15.4606
15.42
15.1596
16.3139
15.6443
15.7541
16.0134
15.4656
15.5319
15.5212
15.2825
15.6152
15.8095
15.4846
16.0491
15.6103
15.4388
15.5534
15.749
15.6898
15.205
15.5179
15.3721
15.5386
15.5498
15.5477
15.6904
15.5271
15.6018
15.7475
15.4104
15.997
14.8234
15.3534
15.2553
15.4208
15.4959
15.718
15.1792
15.3486
15.7068
15.6239
15.6026
15.3879
15.8301
15.7488
15.6655
15.2235
15.1063
15.9611
15.6889
15.5944
15.6774
15.353
15.89
15.3599
15.8052
15.326
15.6001
15.7153
15.6535
15.4056
15.5566
15.1887
15.9494
15.4504
15.552
15.5463
15.7306
16.1479
15.9784
15.6726
15.6156
15.6164
15.641
15.9584
15.4153
15.8938
15.8908
16.3997
15.2213
15.4246
15.936
15.6264
15.9083
15.8576
15.7159
15.2696
15.2597
15.9145
15.1802
15.6851
15.2361
15.1363
15.7856
15.6631
15.3226
15.681
15.4718
16.0004
15.7705
15.662
15.3542
16.1199
16.021
15.6295
15.321
15.5453
15.6854
15.2842
15.8409
15.967
15.2806
15.4631
15.4933
15.6984
15.3808
15.779
15.6606
14.9504
15.6735
16.004
15.0166
15.0376
15.7809
15.5918
15.8754
15.6466
15.3249
15.5395
16.0584
15.4619
15.6231
16.0726
15.5887
15.5917
15.5112
15.8938
16.0323
16.1816
16.1344
15.4451
15.8733
15.8048
15.5169
16.1055
15.2158
14.6816
15.8371
15.8449
15.8143
16.0367
15.418
15.4693
15.6717
15.7599
15.9517
14.7327
15.5957
15.3985
15.9259
15.6513
15.3772
15.4399
15.2958
15.5877
15.9032
15.7316
15.5628
16.0609
16.4381
15.8096
15.809
15.9819
15.8286
15.5096
15.4672
15.7046
15.5954
15.7634
16.0946
16.1658
15.1914
15.467
15.9219
15.7263
15.4589
15.4058
15.7724
15.8843
14.9558
15.7041
15.7763
15.6201
15.5004
16.2296
15.89
15.4294
15.1196
16.1696
15.8017
15.1521
15.4598
15.4376
15.5025
15.7353
15.7022
15.549
15.5538
15.8303
16.0853
15.4807
15.674
14.8919
15.5907
15.7863
15.3752
15.6773
14.9896
16.2857
15.2803
15.4903
15.3847
15.5829
15.5456
15.6938
15.6515
15.3381
15.6086
15.8769
15.724
15.6935
15.6024
16.0015
15.412
15.862
15.7625
16.2974
15.4048
15.9799
15.1415
15.7538
15.239
15.679
15.8521
15.5638
15.6785
15.5098
14.7906
15.8958
15.2391
15.5627
15.6541
15.5085
15.791
15.41
15.8026
15.225
15.8485
15.9052
15.7094
15.1422
15.5761
15.1572
15.9096
15.7816
15.3258
15.3655
15.1366
15.4119
15.7901
15.3487
15.6372
16.0904
15.2983
15.9563
15.4744
15.6796
15.8746
15.9799
15.8206
15.6318
15.7253
15.8662
15.6062
15.1697
15.2997
15.3687
14.8664
15.1429
15.6896
15.7727
15.5276
15.8444
15.8063
15.879
14.7629
14.6763
15.7113
15.445
15.7676
15.863
15.3809
15.1443
16.1507
15.3913
15.7516
15.6055
15.7638
15.5462
15.9744
15.8832
15.6993
15.1177
15.652
15.3379
15.4616
15.3953
15.7562
15.7555
15.4457
15.3434
15.3287
15.2458
16.0493
15.2415
15.5184
15.7824
15.2738
16.0181
15.7811
16.2462
15.7414
15.9452
15.3724
15.3039
15.4949
15.4198
15.7604
16.1501
16.0124
15.4789
15.9728
15.3375
15.8241
15.9287
15.4786
14.9645
15.6844
15.9084
15.6894
16.136
16.0002
15.8337
16.0434
15.7669
15.6947
15.6732
15.9499
15.5157
15.4822
15.3415
15.6813
15.3533
15.9088
15.8324
15.5394
16.1498
15.9437
16.0062
15.8026
16.3226
15.89
15.6387
14.8749
15.3728
15.4191
15.9088
15.4352
15.72
15.3009
15.0712
15.9309
15.9013
15.9459
15.3727
15.4725
15.508
15.6991
15.6177
15.8788
16.2341
16.0385
16.2619
15.6435
15.8039
14.9837
15.6312
15.3508
15.919
15.805
15.6562
15.719
15.1036
15.3614
16.0481
15.0985
15.7321
16.0064
15.0371
15.541
15.4921
15.3662
15.2516
14.9956
15.0301
15.868
15.6309
15.5386
15.4658
15.9744
15.1009
15.5922
15.867
15.6194
15.1642
16.0343
15.7641
15.325
15.3194
15.3731
15.4022
15.4556
15.2054
15.5849
15.6326
15.1902
15.0087
14.603
15.9532
15.3025
15.9668
15.5475
16.0294
16.3332
15.5946
15.9086
15.8627
15.345
15.5287
15.0738
15.4702
15.4283
15.5531
16.1023
15.56
15.6022
15.6792
15.0652
15.5195
15.2808
15.4502
15.0831
15.0065
16.0531
15.7951
15.6776
15.722
16.1227
15.8719
15.5905
15.4691
15.3013
15.2969
15.3106
15.5843
15.2293
15.8204
14.9026
15.6534
15.6346
15.7209
15.5237
15.8695
15.6002
15.8412
15.9862
15.1734
15.6778
15.1889
15.8921
14.8993
15.7544
15.8864
15.8959
15.795
15.6425
15.6202
16.0338
15.0671
15.5551
15.634
15.1074
15.5574
16.2347
15.6724
15.828
15.8036
15.2146
15.4488
15.6369
15.3828
16.0212
15.3334
15.3722
15.7038
15.0103
16.0221
15.9586
15.5305
15.6508
15.5148
15.68
15.8753
15.8161
15.8026
15.9214
15.6799
15.5743
15.4906
15.3601
16.0623
15.1892
15.655
15.7708
15.6407
15.8852
15.3507
15.3387
15.5188
15.7329
15.6632
15.4099
15.4037
15.4256
15.4967
15.294
15.3554
15.633
15.6698
15.5738
15.5138
16.0046
15.496
15.8328
16.045
15.575
15.5367
15.1897
16.2501
15.4648
16.019
15.6914
15.4819
15.3251
15.7452
15.5183
15.4564
15.8579
15.536
15.5192
15.7349
15.28
15.348
15.2827
15.8295
15.6397
15.6032
15.6142
15.6851
15.565
15.4954
15.598
15.9087
15.5696
15.6888
15.6349
15.3843
15.4707
15.7255
15.7015
15.1982
15.2695
14.803
15.0811
15.7926
15.6986
15.5606
15.3463
15.2189
15.187
15.7762
15.8382
15.8584
15.8453
15.7417
15.5021
15.4163
15.212
15.5426
15.3158
15.5198
15.9598
15.382
16.0991
15.4268
15.6229
15.9443
15.6657
15.7101
15.4351
15.6289
15.8813
15.482
14.8517
15.6434
15.9705
15.4355
14.8564
16.1738
15.8973
16.3139
15.7923
15.7399
15.6969
15.8456
15.5674
15.5417
15.6586
15.4291
15.5876
15.6258
16.0668
15.9527
15.5119
15.6782
15.0761
15.0534
15.1758
15.2851
15.3275
16.0897
15.8201
15.207
15.0892
15.7108
15.4523
15.3342
15.9268
15.0241
16.0368
15.9253
15.6624
15.5992
15.5768
15.399
15.6959
15.1602
15.8854
15.8988
15.2828
15.0467
15.6323
15.6372
15.66
15.0003
16.0432
15.5881
15.1018
15.8271
15.5756
16.3677
15.5711
15.4786
15.3359
15.6704
15.6992
15.9989
14.9452
15.3999
16.4641
15.5721
15.5762
15.8408
15.8361
15.3349
14.9359
15.4507
15.7156
15.8749
16.2388
15.3687
15.7324
15.3398
16.0441
15.8361
15.7576
16.1089
15.4382
15.8675
14.8852
15.493
15.8162
15.3446
15.9192
15.4234
15.5123
15.3764
15.6404
15.086
15.9209
15.6699
15.8997
15.3699
15.228
15.4924
16.0108
15.5408
15.1124
15.3991
15.8874
15.551
15.2832
15.7548
15.4597
14.8945
15.4988
15.9678
16.0599
15.9994
15.592
15.4558
15.5278
15.5279
15.4225
15.8633
16.1242
15.2111
14.867
15.7595
15.1638
15.6134
15.5602
15.5596
15.336
15.3602
15.4644
15.3155
15.827
15.3332
15.7079
15.6488
15.4235
15.9099
15.8173
15.8612
15.2593
16.0517
15.475
15.3517
16.1392
15.4255
15.7499
15.5768
15.6207
15.6359
15.2435
15.2399
15.473
15.7665
16.0989
15.1392
16.1759
16.0209
15.31
16.0041
15.2173
15.562
15.7242
14.8572
15.8064
15.7038
15.086
15.9393
16.1684
15.6329
15.4323
15.7374
15.4682
15.4049
15.975
15.2342
16.0003
15.8586
15.513
15.8649
15.4992
15.4805
15.5001
15.8274
15.1103
15.8112
16.0367
15.697
15.5522
15.4965
15.3725
15.3858
15.6411
15.7366
15.3032
15.5828
15.5064
15.8953
15.3685
14.9928
15.098
15.4184
15.6282
16.1684
15.514
15.9984
15.3899
15.7317
16.218
15.5344
15.8765
15.1346
15.3193
16.0462
15.9073
15.4824
15.6144
15.4064
15.4393
15.7518
15.7062
15.5605
15.7124
15.7657
15.2552
15.8224
15.6506
15.0036
15.378
15.8368
15.8999
15.4522
15.5723
15.9437
15.5594
16.0253
15.9787
15.6618
15.1139
15.3746
15.5637
15.1198
15.7737
15.0532
15.5998
15.8225
15.1723
15.2895
15.3949
15.6927
15.1722
15.8442
15.3739
15.5799
14.8167
15.7705
15.6588
15.2767
15.3894
15.7171
15.2138
15.7072
15.1447
15.33
15.0917
15.7327
15.8332
16.0873
16.177
15.4549
15.4461
16.214
15.3887
15.2933
15.1221
16.0251
15.5114
15.4007
15.7297
15.9352
15.539
15.5213
15.6952
15.4456
15.7069
16.0142
15.3387
15.1906
15.2245
15.9405
15.2399
15.752
15.3932
15.4175
15.6806
15.4943
16.3243
15.3881
15.6537
15.3757
15.6173
15.8029
15.4104
15.2522
15.645
15.5296
15.8136
15.6587
15.3074
15.986
16.0215
15.4914
15.9074
15.2339
15.1955
15.8235
16.0891
15.5031
15.6835
15.2748
15.7359
15.5193
15.2524
16.1358
15.6939
15.598
15.6435
15.1903
16.2623
15.61
15.6684
15.7686
15.8504
15.5087
15.521
15.8381
15.9769
15.3596
15.7042
15.3068
15.8671
15.5884
15.7627
15.8701
15.7562
16.2491
15.0959
16.0056
15.2871
15.455
15.7798
16.2897
15.6938
16.1156
15.8748
14.9672
16.1046
15.8495
16.1013
15.3648
15.2888
15.4857
15.6503
15.7062
15.4331
15.6968
15.9815
15.4451
15.4553
16.0105
15.43
16.021
15.5766
15.7437
15.6019
15.7919
16.0287
15.7209
15.6983
15.9997
15.086
15.5925
15.7564
15.9896
15.7896
15.3708
15.4067
15.6124
15.6436
15.82
15.7861
15.7186
15.7745
15.4968
15.1639
15.6703
15.6015
14.7673
15.8061
15.7813
15.4664
15.564
15.2154
15.5113
15.0754
16.3198
14.9552
15.6403
15.2116
15.6426
15.4592
15.7292
15.364
15.6802
16.2311
15.1314
15.7394
15.6472
15.3823
15.304
15.3707
15.6755
15.9017
16.4524
15.654
15.9864
15.3191
15.5565
15.8913
15.8605
15.3819
15.8916
15.8733
15.3268
15.8456
15.4769
15.5501
15.4296
15.6768
15.6753
15.1191
14.8585
15.2564
15.9171
16.2293
15.5708
15.3083
15.8559
15.5021
14.8884
15.291
15.5361
16.0171
15.662
15.3866
15.2416
14.8943
15.9905
15.8947
15.5247
15.5226
15.4236
15.6335
16.0347
16.091
15.4072
15.6566
15.3252
15.4727
15.7821
15.6346
15.8846
15.5903
15.4577
15.3305
16.0467
15.2778
15.3627
15.6895
15.2677
15.5124
15.5309
15.9481
15.621
15.9376
16.1069
15.4536
15.4581
15.5778
15.4217
15.8049
15.8804
15.5732
15.2988
15.5759
15.8126
15.3922
15.1105
15.6031
15.0325
15.3837
15.337
15.4625
15.5231
15.1007
15.5044
15.2771
15.5377
15.2851
15.7288
16.0501
15.8326
15.7997
15.6368
15.6747
15.5329
15.5848
15.2676
15.7902
15.684
15.4313
15.7878
15.7887
15.4542
15.7455
15.5931
15.652
15.5364
16.3103
15.6587
15.5012
15.5703
16.1469
15.4977
15.3306
16.1026
16.3275
15.4823
15.1653
15.2132
15.0637
15.8238
15.3829
16.6307
15.7282
16.0144
15.6935
15.4974
15.1952
15.365
15.7504
15.8876
15.8248
15.2362
15.7602
15.2153
15.702
15.4912
16.0844
15.8544
15.4577
15.6944
15.8557
15.8298
15.5137
15.7615
15.3443
15.5876
15.5391
15.6755
15.2141
14.9869
15.5213
15.6346
15.4941
15.5771
15.8301
15.1539
15.7657
16.2298
14.4832
15.6058
15.8752
16.03
15.4287
15.9571
16.2185
16.1441
16.0386
15.6309
15.5561
15.8463
15.9259
15.9007
15.3327
15.3135
16.2055
15.3837
15.4697
15.3571
15.4229
15.4394
15.5019
15.5605
15.6694
15.6999
15.2803
15.8085
15.3147
15.6234
15.8044
15.4974
15.472
15.2841
15.7388
15.5286
16.0158
15.4271
15.5171
15.9114
16.2276
16.1274
16.3131
15.7452
15.6279
15.4134
15.5733
16.0317
15.7014
15.1468
15.2828
15.9756
15.7578
15.5641
15.4983
15.41
15.4208
15.3504
15.4791
15.7786
15.4903
15.1761
15.1493
15.6612
14.8161
15.7944
15.5212
15.0666
15.5889
15.3226
15.6697
15.5523
15.3301
15.7538
15.6875
15.9526
14.9456
15.6526
15.4455
15.7204
15.4417
15.3297
15.1347
15.4077
15.7592
15.7001
15.8559
15.541
15.5051
15.1904
15.5268
15.7831
15.7186
15.545
15.8419
15.4757
15.8149
15.7196
15.3534
15.0712
15.5637
15.3418
15.7523
15.5492
15.5383
15.769
15.6534
15.4453
15.7588
15.1224
15.8798
15.763
15.1492
15.3313
15.4814
15.4474
15.2732
14.8416
16.1259
15.5603
15.5357
15.1363
15.3304
15.512
15.1276
15.7671
15.4027
15.3895
15.5059
15.8031
15.3323
15.3228
15.4088
15.4826
15.6259
15.9433
15.6879
15.7523
15.4658
15.4476
15.4551
15.3031
15.3633
15.9803
15.4824
15.9201
15.8716
15.7663
15.6427
15.5518
15.7945
15.5925
15.5281
15.9148
15.6716
15.8918
15.9953
15.092
15.2334
14.9029
15.3295
15.5435
15.8566
15.8392
15.4712
15.4152
15.9451
15.1756
15.6796
15.3684
15.0395
15.582
15.7356
15.5908
15.8153
16.1224
15.6053
15.0349
15.3247
15.0275
15.6926
15.0389
15.9915
15.7973
15.1187
15.6595
16.2597
15.6345
15.6025
15.5705
15.704
16.0612
15.3608
15.5619
15.3799
15.4656
15.9075
15.1203
15.3514
15.8399
15.7517
15.3188
15.3232
15.6667
15.5345
15.2981
15.3538
15.6596
15.6141
16.2941
15.7107
15.4117
15.3971
15.5794
15.541
15.5749
15.4807
16.1419
15.4366
15.8009
15.6572
15.7756
15.8284
15.8872
15.0366
15.5195
15.7648
15.9174
15.1575
15.791
15.3671
15.4884
15.4474
15.9764
15.1064
16.2408
15.2625
15.339
16.2408
16.2544
16.0387
15.6803
15.8789
15.8123
16.047
15.839
15.4079
15.6658
15.6682
15.7009
15.7014
15.8517
15.5951
15.3341
15.5315
15.6737
16.0625
15.9707
15.7654
15.6578
16.1565
15.312
15.73
15.1733
15.332
15.2147
15.5089
15.699
15.7252
15.4881
15.9778
15.3685
15.4695
15.6738
15.362
15.5736
15.5941
15.6454
15.4729
15.7816
15.9412
15.1329
15.1603
15.3026
14.9556
15.6969
15.6472
15.6779
15.8416
15.266
15.2386
15.9353
15.4254
15.6811
16.0514
15.2558
15.2202
15.4401
15.5411
15.7314
15.6698
15.8722
15.2433
15.7626
15.6415
15.9118
15.5735
16.0955
15.1557
15.5458
15.4122
15.5146
15.3064
15.7331
15.2476
15.6146
15.6433
15.9064
15.4001
15.9947
15.8542
15.3506
15.3269
15.6631
15.5543
15.3505
15.8807
15.5394
15.0434
15.687
15.0507
15.5184
15.4893
15.5567
15.7853
15.6463
15.3154
16.1619
15.7833
15.5022
15.506
15.8234
15.6332
16.1079
15.735
15.5386
15.4076
15.1545
15.7641
15.6946
15.7232
15.4431
15.5947
15.9104
15.6544
14.9839
16.0283
15.6353
15.8251
15.6879
15.4873
15.7289
15.4751
15.9851
15.39
15.8977
16.1539
15.2541
16.3689
14.6937
15.375
15.108
15.8866
15.894
15.4549
15.392
15.8183
15.7416
15.2138
15.8985
16.0271
15.8484
15.8892
16.0225
16.0113
15.3244
15.2228
15.8501
15.3096
15.9675
15.8888
15.3487
15.7872
15.5154
15.1805
15.7253
15.4708
15.5881
15.6548
15.6498
15.2555
15.3721
15.411
16.135
15.9954
15.7085
16.5743
15.8088
15.7748
15.329
15.7686
15.2371
16.1923
15.5604
15.4892
15.5542
15.3506
15.1617
15.8721
15.2437
15.6898
15.7544
15.4253
15.3949
16.2809
15.9182
15.316
15.8805
15.9518
15.4731
15.9596
16.0466
15.8105
15.7485
15.6626
16.5277
15.4368
15.5165
15.4935
15.4535
15.7151
15.7686
15.1769
15.3599
15.3443
16.0787
15.7284
15.4847
15.3392
15.8437
15.4981
15.0296
14.9388
15.8337
15.8399
15.9929
15.4343
15.5924
15.0842
15.5889
15.8094
15.8242
15.8306
15.687
15.3389
15.1804
15.6951
16.0437
15.1219
15.9235
15.4386
15.7773
16.0453
15.8135
15.069
15.2236
15.7982
16.0844
15.2061
15.3017
15.4707
15.3942
14.9705
15.1984
15.3474
15.3635
15.6673
15.3178
15.5997
15.7678
15.765
15.2303
15.9232
15.8929
15.5122
15.2272
16.0471
15.4762
16.1783
15.5823
15.916
16.1815
15.2128
15.6122
15.6712
15.9097
15.3784
15.3034
15.3111
15.1848
15.6768
15.9422
14.6664
15.0931
15.811
15.4285
15.6806
15.3252
15.7083
15.0543
16.1051
16.3022
16.3088
15.599
15.9007
15.5677
15.4405
15.2774
15.8006
15.8185
15.7876
15.4827
16.0846
15.5281
15.934
15.2808
15.291
15.5471
15.6686
15.8745
15.4145
15.8213
15.4047
15.0949
15.8226
15.4887
15.7444
15.6689
15.4805
16.2395
15.6813
15.3555
16.2631
15.79
15.757
15.8823
15.4529
15.5684
15.5785
15.6782
15.3682
15.7584
15.6866
15.236
15.5712
16.1688
15.232
15.8492
15.714
15.1097
15.8118
15.47
16.2549
15.879
15.6029
15.652
15.5661
15.2446
16.0479
15.4379
15.4892
15.6564
15.2452
15.64
15.5166
16.0008
15.8887
15.6813
15.489
15.4141
15.4561
15.7292
15.5823
15.453
15.7382
14.9565
15.339
15.2547
15.66
15.7286
15.5681
15.9634
15.9237
15.8647
15.5108
15.5838
15.075
15.5566
15.5872
15.7457
15.9036
15.2402
15.8211
15.6436
15.6397
15.9294
15.2096
15.85
15.6468
15.9617
15.4577
15.4974
15.3324
15.8845
15.2431
14.6481
15.5884
15.623
15.2271
15.9822
16.0328
15.5198
15.7183
16.025
15.6432
15.1823
15.8108
15.53
15.47
15.2217
15.3595
15.6129
15.7203
15.5474
15.5829
15.7155
15.4458
15.8383
15.5843
15.9608
15.9242
16.039
15.903
15.9567
15.6323
15.3201
15.719
15.84
15.972
15.3401
15.8092
15.6261
14.9011
16.2563
15.7557
15.4923
15.6869
16.0477
15.703
15.7714
16.0957
16.1159
15.3126
15.2911
15.3541
15.383
15.3821
15.4781
14.9219
15.2891
15.6077
15.8507
15.125
15.6112
15.6993
15.4887
15.9056
16.0177
15.4101
15.7758
15.717
15.5297
15.246
15.6714
15.8716
15.4305
15.1644
15.4327
15.7206
15.477
15.7832
15.6295
15.1941
15.2309
15.6682
15.5977
15.2738
15.582
15.7507
16.0233
15.6871
15.9983
15.8791
15.6748
15.7087
15.5684
15.8485
15.2792
15.0289
15.507
15.0533
15.4626
15.5891
15.6425
15.7895
15.5632
15.6981
15.5249
15.3526
15.2776
15.2216
15.8156
15.1743
15.6593
16.0617
15.2589
15.1775
15.46
15.7408
15.3941
16.1322
15.9019
15.2981
15.297
15.8165
15.7861
15.1937
15.6861
15.6036
15.6759
15.2452
15.6349
15.5449
15.497
15.632
15.9602
15.6157
15.2778
15.5007
15.3633
16.1877
15.2404
15.6743
15.901
15.2319
15.4219
15.5978
15.3694
15.5063
14.9408
15.8656
15.6632
15.5618
15.7985
15.3651
15.5842
15.2786
15.3568
15.1378
15.4921
15.9998
15.2083
15.5772
15.3146
15.66
15.9537
15.6763
15.7718
15.8803
15.9405
15.8436
15.6625
15.8366
15.9121
15.8825
15.4651
15.509
15.3957
15.6242
15.6918
15.3551
15.2456
15.2787
15.6394
15.5541
15.4919
15.0776
15.9841
15.4433
15.5735
15.6633
15.9437
15.9256
15.0385
15.4404
15.4978
15.6892
15.7685
15.7183
15.8354
15.8102
15.4255
15.4379
15.4168
15.6844
15.6345
15.2702
15.5099
15.7318
15.6791
15.4433
15.4639
15.6923
14.3142
15.1645
15.5824
15.5185
15.5906
14.9634
15.6652
15.7124
15.9073
15.8322
15.5269
14.8623
16.1475
15.7909
16.0478
15.6867
15.1096
15.9835
15.7745
14.9201
14.8038
15.6976
15.4465
15.2446
15.2717
15.9046
15.5851
15.746
15.1165
15.8601
15.5756
16.0319
15.5021
14.9691
15.2996
15.6641
15.695
15.3837
15.0868
15.6323
15.7491
15.5004
15.8353
15.6927
15.5905
15.7797
15.3469
15.9071
15.7405
16.0682
15.7032
16.1217
15.2517
15.4687
15.0097
15.8378
15.4451
15.6786
15.276
15.5859
15.6109
15.2841
14.761
15.865
15.3165
15.5989
15.6027
15.6036
15.8279
15.5352
15.3643
14.8722
15.2053
15.6537
15.8965
15.071
14.9572
16.4162
15.8631
15.4777
15.5298
15.8421
15.7953
15.9405
15.6247
15.7675
14.929
15.6727
15.492
16.2735
15.3008
15.3818
15.1491
15.9176
15.6806
14.9635
15.3348
15.7109
15.2478
15.6656
15.886
15.5241
15.9944
15.4431
14.9383
15.1783
16.2534
15.705
15.5579
15.5873
15.7224
16.0935
15.0899
15.4824
15.881
15.5921
15.4609
16.1482
15.2254
15.6782
15.9692
15.8455
15.8217
15.7879
15.7434
15.9425
16.1545
16.3499
15.5206
15.4952
15.6896
14.8083
15.4268
15.133
15.193
15.4554
15.5493
15.3864
15.6001
15.777
15.4879
15.4294
15.851
15.2776
15.3077
15.5272
15.7233
15.8937
15.2566
15.3006
15.4054
15.4155
15.7332
16.0089
15.5088
15.1251
15.7457
15.5855
15.5133
15.639
15.6222
15.2451
15.5815
15.4778
15.3262
15.483
14.775
15.6702
15.7656
15.4339
16.0207
15.7919
15.7003
16.1224
15.4633
15.6898
15.2665
15.5801
15.4359
16.0649
15.9026
15.6491
15.3211
15.9532
15.2799
15.5092
15.0562
15.5573
15.6963
15.2245
15.3434
15.5599
16.428
15.4302
15.698
15.5398
15.4062
15.3385
15.6893
15.422
15.081
15.6946
15.1654
15.6932
15.5436
15.9431
15.2437
15.7208
15.717
15.2247
15.7624
15.4422
15.8951
15.8363
15.9218
15.781
15.7646
15.3881
15.4243
15.6321
15.6974
15.3327
15.3033
15.3195
15.461
15.533
15.603
15.8084
16.0545
15.8224
15.2052
15.6761
15.9093
15.4575
15.6335
15.0778
15.1647
15.4802
15.1607
15.2078
15.9305
15.6623
15.6007
15.5867
15.6028
14.9013
15.5615
15.0405
15.7829
15.9815
15.2516
15.4685
15.4725
15.4323
15.8337
15.7854
15.7814
15.4188
15.2972
15.3129
15.2482
15.992
15.7595
15.5814
15.8278
15.4468
15.6685
15.3692
15.883
15.7011
15.4718
15.5692
15.4328
15.2708
15.4353
15.6214
15.4802
15.4879
15.8774
15.6677
15.6091
15.6839
15.5646
15.0548
15.4893
15.7639
15.4882
15.8037
15.5484
15.1585
15.8598
15.8884
15.3327
16.4128
15.7943
15.5979
15.5532
16.0205
15.1759
16.1705
16.22
15.8315
15.5443
16.1146
15.8709
16.1728
15.5648
15.7255
15.7872
15.7474
15.8746
15.1015
15.4401
15.7844
15.0566
15.235
15.4365
15.3354
15.6533
15.1633
15.8091
15.1442
16.3126
16.0834
15.7058
16.0478
15.5446
15.8857
15.3567
15.7744
15.7933
15.6582
15.9964
15.7139
15.3086
15.5206
15.5589
15.7837
15.7629
15.6171
16.0488
15.7174
15.3411
15.5293
15.3618
15.0763
15.8783
15.1867
15.6378
15.3653
15.7828
15.5513
15.5226
15.4026
15.9667
15.3216
15.7003
15.6098
15.7347
16.3285
15.7197
15.4696
15.1281
15.4099
14.9893
15.2775
14.8244
15.3681
15.2421
15.5802
15.4265
15.2632
15.7051
15.3562
15.8758
15.3895
15.7905
15.149
15.0291
15.9964
15.6912
15.4895
15.5088
15.4577
15.7632
14.9621
15.7079
15.5297
15.2282
16.0814
16.1549
15.973
15.2811
15.6895
15.2541
15.6779
15.8502
16.0201
15.4958
15.3365
15.7686
15.3717
15.8958
15.5505
15.5072
15.3872
15.3476
15.6608
15.4602
16.038
15.8369
15.729
15.5882
15.6574
15.2862
15.7665
15.7082
15.5889
14.9771
15.6822
15.4838
15.8312
15.5885
16.073
15.6636
15.7185
15.9941
15.43
15.268
15.8112
15.6829
15.4145
15.658
15.8102
15.4592
14.9496
15.3969
15.3557
15.1405
16.1912
15.4151
15.0889
15.7752
15.7618
15.7067
15.529
15.4172
15.0771
15.4184
15.7432
15.8722
15.2488
15.821
16.0934
16.1961
15.5679
16.0526
15.9542
15.1892
15.613
15.9132
15.7876
15.2301
15.2773
15.3282
15.8545
15.7021
15.3955
15.931
15.2337
15.5266
15.6261
16.229
15.8616
15.8321
15.3475
15.3467
15.8341
15.2448
15.6651
16.0103
15.6708
16.0707
15.6612
15.477
15.9537
15.5075
15.1703
15.8466
15.4536
16.0008
15.2736
15.6691
15.2891
16.1159
15.5298
15.931
15.3259
15.2841
15.105
15.1266
15.8274
15.4568
15.513
15.7353
15.9955
15.9137
15.2043
15.1325
15.1551
15.5631
15.6073
15.5172
15.7375
15.463
15.6225
15.749
15.5505
15.6434
16.0167
15.2327
15.6671
15.1945
15.5593
15.1761
16.1952
15.3497
15.5702
15.659
15.7723
15.5621
15.4711
15.6113
15.7495
15.6326
15.2064
16.0112
15.0416
16.1218
15.5163
15.5638
15.8737
15.9588
16.1717
15.6308
15.5809
15.6898
15.6306
15.334
15.774
15.4063
15.5842
15.4012
15.309
15.9163
15.6398
15.5665
15.8089
16.0252
15.7956
15.1897
15.811
15.5252
15.7851
15.7472
15.8769
15.7629
15.2622
15.6466
15.5595
15.577
15.9666
15.9685
15.4169
15.8686
15.5304
15.6702
15.3253
15.4987
15.3877
15.6201
15.8744
15.6559
15.2561
15.6023
15.5263
15.2067
16.1902
15.3688
16.2584
15.3964
15.7929
15.872
15.9136
15.8688
15.9282
15.6092
15.492
15.8958
15.4421
15.5974
15.6305
15.0868
15.731
15.6159
15.4145
15.7008
15.6667
15.4743
15.2117
15.706
15.6908
15.2721
15.7923
15.7819
16.0929
15.3555
15.5172
15.5712
15.4405
15.8093
15.7817
15.2745
15.4177
15.615
15.6517
15.5288
15.0106
15.4645
16.0267
15.6687
15.7676
15.2375
15.8464
15.5698
15.1031
15.4728
15.4127
16.1587
15.2834
16.0948
15.3285
15.4768
14.9501
15.5742
15.0326
15.2583
15.6597
15.2698
15.4695
15.3715
15.1308
16.0555
14.9812
15.892
15.5354
15.4013
15.5779
15.3553
15.0882
15.5834
15.0736
15.8052
15.0121
15.3767
15.3059
15.9891
15.5078
15.5932
15.2027
15.2825
15.7891
15.6396
15.2194
15.1866
15.2825
16.16
15.904
15.1404
15.9286
15.0929
16.022
15.5063
15.8172
16.1025
15.6326
15.5979
15.4917
16.0321
15.1327
15.6912
15.304
15.7965
15.6527
15.964
15.2116
15.8425
15.5225
15.4697
15.5886
15.6732
15.7035
15.7821
15.9972
15.7342
16.0366
16.0584
16.3973
15.6663
15.6683
15.3745
15.4803
15.827
15.583
15.8895
15.4648
15.9229
15.4416
15.5076
15.1753
15.7134
15.5427
15.4432
14.8701
15.399
15.9767
15.0817
15.8506
15.8484
15.1175
14.6828
16.069
16.0982
15.647
15.2852
15.6668
15.6678
16.0819
15.8375
15.9472
15.7723
15.9855
15.7681
15.4926
15.7843
16.1386
15.5007
15.5875
15.5734
15.4895
15.6391
15.5884
15.4776
15.5314
15.5037
15.4409
15.1708
16.1042
15.5987
15.6216
15.2468
15.6528
15.7775
15.8709
15.3708
15.2024
15.3207
15.2227
15.6417
15.2726
16.1474
15.2685
15.9357
16.0047
15.1607
15.9107
15.9275
15.5421
15.9536
15.5016
15.2908
15.9877
15.181
15.0125
14.5259
15.0952
15.3209
15.9206
15.5941
16.0355
15.0504
15.4589
15.7269
16.057
15.736
15.3688
15.6763
15.5305
15.8079
15.359
15.5534
16.0133
15.7954
15.5015
15.2127
15.5428
15.8893
15.1397
15.5265
15.7567
15.3894
15.4492
15.1735
15.3839
15.6207
15.5354
15.3746
15.1576
15.7109
15.4214
15.7314
14.8657
15.7752
14.9717
15.8742
15.3874
15.3134
16.253
15.406
15.765
15.8188
15.9347
15.32
15.6567
15.6476
15.615
15.3746
15.1936
15.6312
15.7717
16.0277
15.4367
15.3544
15.5212
15.6331
15.4942
15.4968
15.4832
15.5027
15.3168
15.6723
15.5902
15.5006
16.1278
15.8658
15.098
15.4955
15.2346
16.1332
15.3828
15.1139
15.8018
16.3018
15.8374
15.607
15.7399
15.3758
15.4291
15.3559
15.0871
16.0657
15.2761
15.3048
15.4377
15.4649
15.2167
15.8847
15.6781
15.333
15.7951
15.8757
15.3289
15.7889
15.3026
16.0805
15.7974
15.5613
15.5882
15.5895
15.7263
15.8315
15.8641
15.2973
15.2455
16.0875
15.7857
15.6421
15.4185
16.1579
15.7342
15.5615
15.5657
15.2757
15.681
15.5375
15.6828
15.7841
15.068
15.6435
15.6478
15.4161
15.8088
15.3476
15.6603
15.6634
15.3106
15.8221
15.1414
15.4529
15.6048
15.3785
15.2821
15.8425
15.3034
15.3294
16.0419
15.8182
15.5825
15.5897
15.5801
15.7339
15.4183
15.5054
15.5699
16.1561
15.1286
15.5697
15.9363
15.6387
15.8941
15.7254
15.5191
15.3741
15.1666
14.807
15.8872
15.7004
15.8904
15.2235
15.4615
15.5789
15.3102
15.752
14.9808
15.2355
15.4692
15.4127
15.4961
15.5646
15.5418
15.8408
16.0728
15.3711
15.5044
15.9318
15.3438
15.0969
15.8004
15.6841
15.8637
15.1081
15.9051
15.6917
15.3671
15.6357
15.8273
15.75
15.7489
15.0266
15.1237
15.6627
15.6548
15.3627
15.6127
15.8935
15.1361
15.8477
15.8635
15.8278
15.3508
15.3626
15.1681
15.6796
15.6596
15.8195
15.0963
15.7476
15.3765
15.9707
15.3544
15.4143
15.7097
15.7185
15.8409
15.9126
15.6485
15.7122
15.9782
15.3303
15.9137
15.1033
16.2425
15.7137
15.887
15.3045
15.0136
15.5591
15.8184
15.4415
14.9505
15.6813
15.2547
14.9787
14.7876
15.5261
15.5479
15.4575
15.913
15.4746
15.2273
15.6995
15.8107
15.7141
15.5778
16.2688
15.4196
14.8749
15.229
15.3062
15.6199
14.8987
15.6543
15.5481
15.6542
15.5027
15.5355
15.322
15.3025
15.7819
15.7841
15.2779
15.6852
15.4886
15.8027
15.1704
15.3737
15.3925
15.263
15.7868
15.7312
15.6217
15.6694
15.6632
16.4985
15.5936
16.2871
15.779
14.9175
15.5004
15.4663
15.9468
15.8435
15.2624
14.8699
15.541
15.4531
15.8612
15.4246
15.6898
15.8997
16.5564
15.4627
15.6386
16.0632
15.8652
15.5492
15.51
15.4539
15.6176
15.546
15.1236
15.9618
15.9218
15.6469
15.7148
15.9738
15.8053
15.804
15.5618
15.0676
15.6211
15.726
15.9934
15.3719
16.01
15.1471
15.6113
15.4905
15.8863
15.7778
15.782
15.9193
15.6331
15.5298
15.051
15.4613
16.0294
15.9503
16.0032
16.2761
15.8321
15.4567
15.6035
15.9615
15.8555
15.107
15.7117
15.8965
15.6855
15.6561
15.4427
15.7046
16.0367
15.8573
15.2938
15.586
15.1202
15.7183
15.3113
15.13
15.3052
15.7901
15.5515
15.6248
15.9065
15.2828
15.9488
16.0368
16.1973
15.6597
15.3466
15.8367
15.8665
15.4875
14.8544
15.784
15.7632
15.8648
15.9815
16.0434
15.5453
15.9158
15.7423
16.1666
15.5586
15.5481
15.789
16.038
15.5785
15.0905
16.0001
15.8529
15.5914
15.2374
15.5107
15.441
15.8789
15.7027
15.715
14.905
15.6384
15.6635
15.6097
15.7841
15.1334
15.534
15.8379
15.1282
15.6262
15.8641
15.5964
15.8616
15.2496
15.7115
15.897
15.3414
15.6668
15.3936
15.8219
15.3577
15.9846
15.8297
15.3977
15.719
15.8028
15.9015
15.2785
15.4664
15.8523
15.4903
15.6518
15.1092
15.8254
15.502
16.046
15.5367
15.5623
15.4869
15.4405
15.1708
16.3423
15.9025
15.5631
15.7922
15.9504
15.4492
15.558
15.5115
15.6986
15.5201
15.4844
15.6059
15.0067
15.3655
15.3
16.1857
15.4835
15.8347
15.2018
15.3376
15.95
15.5086
15.859
15.6284
15.0029
15.2641
15.9676
16.0067
15.318
15.5806
15.4444
15.7459
15.8306
15.2238
15.9309
16.1123
15.6278
15.6336
15.7192
15.715
15.575
16.077
15.9401
15.7667
15.7334
15.8034
15.3716
15.6899
15.185
15.602
15.8969
15.7674
15.5282
15.4583
15.8803
15.5838
15.1084
15.5917
15.2777
15.9402
15.3533
15.6209
15.7404
15.6707
15.2327
15.2028
15.485
16.0563
15.7915
15.7927
15.1264
15.9472
16.0734
15.1722
15.4975
15.6597
15.6432
15.0411
15.6348
15.5935
15.6955
16.096
15.6245
15.4674
15.5791
15.2841
15.3549
15.6376
15.4697
15.3376
15.0528
15.3967
15.2157
15.1788
16.0873
15.4499
15.9046
15.7584
15.1875
15.7589
15.6319
15.2825
15.7914
15.6236
15.3975
15.0165
15.8883
15.4906
15.5196
16.2446
14.9658
15.4874
15.7356
15.4771
15.5825
15.7829
15.5444
15.5577
15.3895
15.5405
16.1333
15.3923
15.7284
15.2559
15.0088
16.0051
15.059
15.474
15.746
15.2917
15.9394
15.3424
15.9501
15.4198
15.1376
15.164
15.7648
15.6108
15.4198
15.7767
15.7943
15.2174
16.2944
15.4703
15.1307
15.212
15.7488
15.6353
15.5387
15.8201
15.3516
15.8973
15.558
15.4173
15.2267
15.0302
15.729
15.0315
15.0173
16.1101
15.0703
15.6341
15.7441
15.967
15.228
15.2351
15.2416
15.4892
15.6092
15.6052
15.4875
15.7102
15.225
15.0974
15.7457
15.8534
16.7062
15.7316
15.8934
15.8965
15.8372
15.7161
15.6006
15.6497
15.5404
15.7291
15.2696
15.5633
15.8564
15.8433
15.7853
15.3953
15.6186
16.0339
15.4316
15.8515
15.5015
15.6377
15.5594
15.7191
15.9905
15.3752
15.7915
15.6444
15.3997
15.6082
15.5149
15.2147
15.5841
15.99
16.1435
15.6277
15.4269
16.0731
16.04
15.6645
15.5458
15.672
15.5217
15.4176
15.5279
15.485
15.3666
15.1325
15.7743
15.2536
15.3713
15.9937
16.1227
15.4009
15.4425
15.9479
15.9326
15.9936
16.0562
15.8882
15.7078
15.9106
16.1897
14.9432
15.2299
15.8338
15.337
16.0805
15.2615
15.1856
16.1117
15.6866
16.1324
15.0845
15.6505
15.3348
15.8692
15.4545
15.8241
15.9384
15.5732
15.5844
15.552
15.5752
15.1231
15.7408
15.0703
14.8916
15.3676
15.5674
16.0131
15.8016
15.5885
15.513
14.838
15.5819
16.2668
16.0783
16.0003
15.9198
15.8167
15.6909
15.6525
15.5713
15.9298
15.7408
15.2537
15.5727
15.5586
15.5182
15.9954
15.6674
15.5516
16.0378
15.7816
15.3235
15.5322
15.5726
16.0672
15.7113
15.6189
15.8393
15.199
15.5001
15.3267
15.8042
15.4304
15.2347
15.6847
16.0506
15.4404
15.7175
15.3169
15.556
15.9088
15.9068
16.2718
15.5592
15.6754
15.6761
15.8942
15.7514
15.7091
15.7371
15.7079
15.1489
15.3799
15.5891
15.2651
15.7409
15.0328
14.9467
15.8229
16.1422
15.4213
15.5856
15.6549
15.5959
15.2902
16.2841
15.6318
15.2333
15.4509
15.5901
15.6827
15.5606
15.6348
15.5045
15.7092
15.7677
15.6665
15.8012
15.5466
15.5747
15.8406
15.4916
16.0027
15.321
15.8175
15.5293
15.5967
16.0584
16.1334
16.0186
15.6236
15.8391
15.6374
15.4421
15.2165
15.5614
15.2283
15.109
15.6597
15.8461
15.2148
15.6571
15.7953
15.2683
15.3471
15.3787
15.7082
15.7912
15.9681
15.8185
15.0446
15.517
15.6475
16.1568
15.2982
15.3749
15.9131
15.7354
15.8818
15.5967
15.4869
15.3956
15.5283
15.7901
15.5162
15.686
15.0222
15.4196
15.4247
15.6799
16.073
15.4699
15.7142
15.9222
15.5863
15.7395
15.1584
15.7996
15.9899
15.4903
15.4343
15.5533
15.6183
15.3007
15.1371
15.8071
15.5106
15.9806
15.7297
15.0919
15.9471
14.9107
15.9398
15.6665
15.4007
15.2857
15.8159
15.5094
15.3461
15.8103
15.787
15.4248
15.4085
15.406
15.2063
15.9802
15.9531
15.5416
15.9093
15.411
15.8478
15.2764
16.1846
15.3169
15.6361
14.9176
16.0309
15.3479
15.6833
15.8071
15.4448
15.6864
15.9224
15.8169
15.184
15.3232
15.5967
15.5061
15.72
15.9882
15.6039
15.6881
15.6716
15.6361
15.7541
16.0237
15.5534
15.8433
15.7867
15.7764
15.7873
15.4063
16.0007
15.6023
15.4783
15.0921
15.6631
15.5373
16.1702
15.577
15.8488
15.5213
15.5461
15.4913
15.3237
15.4748
15.8432
15.3688
15.0533
15.3781
15.2054
16.0184
15.4103
15.6487
15.7622
15.643
15.4539
15.7354
15.5599
15.12
15.8959
15.4985
15.7902
15.8165
15.4848
15.8678
15.9879
15.1661
15.4149
15.0494
15.6447
15.5113
15.2778
15.563
15.2606
15.9019
15.4461
15.9108
15.7073
15.3853
15.623
15.911
15.6271
16.0085
15.341
15.5144
15.4168
15.8399
15.4015
15.493
15.6708
15.7996
15.4858
15.5684
15.543
15.7322
15.4752
15.817
16.1428
15.7129
15.321
16.1772
16.1627
15.5559
15.758
15.6955
15.3164
15.8148
15.6058
15.5551
15.6673
15.5155
15.5904
15.1664
15.5473
15.6631
15.1272
16.0221
15.6742
15.4607
15.9969
16.15
15.1026
15.63
15.7919
15.331
15.322
15.5468
15.8224
16.4913
15.3837
15.3259
15.35
14.929
15.6512
15.5773
15.5103
15.8155
15.7716
16.5622
15.732
15.9356
15.6906
15.7366
15.4388
15.0005
15.8158
15.8829
15.4051
15.5422
15.417
15.9195
15.8798
15.8653
15.8919
15.6286
15.722
15.1992
15.6754
16.032
15.873
15.6426
15.33
15.4325
15.5061
15.474
14.8856
15.7506
14.9938
15.8865
15.411
15.6411
15.2942
16.0201
15.6458
15.3939
15.3125
15.8906
15.3332
15.8258
15.5758
15.7054
15.1455
15.4185
15.7449
15.4913
16.0788
16.0256
15.5886
15.5331
16.2519
15.4602
15.7386
15.6394
15.7462
15.7251
15.9279
16.2701
15.2422
15.5388
15.6025
15.6669
15.4914
15.1933
15.8191
15.169
15.4534
15.8668
15.8707
15.4345
15.5714
15.397
15.5727
15.223
15.7431
15.899
15.0138
15.8158
15.6706
15.499
15.5332
15.8817
15.2788
16.0351
15.2872
16.2147
15.9732
15.4912
15.8913
16.2971
15.3302
15.5839
14.8241
15.6681
15.1646
15.5941
15.6561
16.1844
15.0463
15.9114
15.4836
15.3167
15.4965
15.5875
15.5372
15.6857
15.3872
15.7881
15.9305
15.3195
15.7933
15.4509
16.0146
15.5924
15.3781
15.9375
15.4015
15.2226
15.3765
15.4325
15.6601
14.9078
15.9314
15.5933
15.7985
15.1378
15.597
15.516
15.5987
15.8142
15.6155
15.5783
15.4373
15.5691
15.0296
16.0007
15.4373
15.786
15.8666
15.9533
15.8294
15.7738
15.4916
15.0351
15.7507
15.6592
16.2518
16.1584
15.8203
15.3532
15.2429
15.7942
15.6991
15.3554
15.7761
14.7722
15.6725
16.1449
15.6524
15.591
15.7882
15.5405
15.5082
16.0809
16.0646
15.3902
15.1681
15.718
15.5663
15.024
16.3911
15.355
15.9353
15.3204
15.3744
15.7767
14.8789
15.3466
15.7376
15.9041
15.8523
15.7246
15.6954
16.1516
15.5162
15.9541
15.4286
15.7274
15.256
14.6354
16.2834
15.5885
16.1186
15.4743
15.9579
15.2376
14.8281
15.2999
16.0192
15.8994
15.1445
15.7597
15.3778
15.7199
15.4672
14.9695
15.5099
15.2926
15.3694
15.6644
15.5893
16.1518
15.8375
16.0813
15.2785
15.7447
16.0326
15.2174
15.8484
15.3537
15.8127
15.7814
16.08
15.7952
15.9104
15.3802
15.3691
16.4173
15.2582
15.5798
15.8279
15.7456
15.8206
15.3192
15.7863
15.8396
15.5121
15.6522
15.4021
15.7371
15.7535
15.0137
15.6718
15.6644
15.4884
15.4119
15.4918
16.1316
15.9642
15.756
15.5058
15.4955
15.9247
15.7614
15.874
15.7498
15.281
15.3008
15.646
15.7528
15.0464
15.7405
15.4919
15.6975
15.8115
15.7156
16.3662
15.7639
15.6322
15.5221
15.889
15.5606
15.6639
15.4696
15.7503
15.3625
16.0791
15.7906
15.6117
15.9829
15.4835
15.5869
15.5295
16.3605
15.8721
15.6118
15.571
15.7403
15.3623
15.5188
14.9257
15.4546
15.5078
15.7866
15.56
15.3942
15.1199
14.9137
15.3754
15.5737
15.4872
16.1323
14.7149
15.9675
15.2673
15.7537
16.0963
15.6272
14.7245
15.9416
15.3003
15.2958
15.8679
15.9717
15.5721
15.232
15.7078
15.5533
15.7775
15.628
15.8396
15.8078
15.7881
15.6183
15.9586
15.2479
15.2793
15.1967
15.2813
15.7488
15.4719
15.4663
16.0896
15.3733
15.1937
15.0887
15.2224
15.3074
16.0317
16.1262
15.3412
15.272
15.5579
15.4916
15.6292
15.4039
15.3283
15.4262
15.7577
15.6996
15.5679
15.6586
14.8569
15.4838
15.5541
15.8029
15.4118
15.1689
15.8241
15.6845
15.4846
15.1049
15.681
15.5105
15.4761
15.7907
15.5888
15.6352
15.5093
15.6273
15.6223
15.6307
15.6602
15.5671
15.7907
15.5105
15.5647
15.6976
15.4738
15.2362
15.9253
15.7675
15.5054
14.9896
15.8654
14.9375
15.3375
15.5204
15.6316
15.7691
15.2927
16.3417
15.4775
15.6177
15.7136
15.9288
15.6322
15.2625
15.453
15.7314
15.7041
15.7042
15.7164
15.7717
15.8858
15.3873
15.5785
15.8544
15.6653
16.6175
15.298
15.7612
15.6036
15.876
15.32
15.624
15.4342
16.0307
15.3101
15.5357
15.9001
16.299
14.8334
15.839
15.5641
15.9116
15.2287
15.7057
15.8652
15.9639
15.2432
15.3147
15.1782
15.8178
15.338
15.2253
15.8938
15.5866
15.6629
15.7569
15.5853
16.135
15.2587
15.5095
16.0609
15.644
14.9564
15.4108
15.6898
15.2337
15.7213
15.0354
15.3908
15.5922
15.3793
16.1905
15.5429
15.5814
14.7514
15.5772
14.8763
15.3832
15.2892
15.3924
15.6754
15.4644
15.402
15.2848
16.0039
15.4375
15.3382
16.2516
16.1135
15.6201
15.5882
15.2839
15.7935
14.694
15.3886
15.2606
15.5727
15.7669
15.9574
15.5112
14.9832
15.4293
16.0581
15.9896
15.7948
15.2622
15.4647
16.3296
15.4583
15.2835
15.9315
15.2356
15.6959
15.6227
15.5575
15.9932
15.7544
15.4153
15.0846
15.6248
15.786
15.2632
15.9321
15.3398
15.7558
15.7249
15.4856
14.7456
15.433
15.8428
15.6551
14.9866
15.4144
15.5017
16.0345
15.4569
15.8307
16.0976
15.7152
15.4961
15.945
15.6015
15.6892
15.2162
15.6466
14.9762
15.3113
15.272
15.9901
15.6303
16.1046
15.4493
15.2291
15.6559
15.4927
14.8639
16.1529
16.2082
15.8873
16.0626
15.597
15.6493
15.5791
15.7682
16.1535
15.3415
15.5348
15.7428
15.257
15.7262
15.9451
15.7474
15.5989
15.0839
15.8678
15.4543
15.4927
15.7385
15.8222
15.9538
15.0916
15.9343
15.2123
15.2236
15.7125
15.5185
15.3784
15.8009
15.4118
15.4765
16.1571
15.5941
15.5456
15.8783
15.4769
15.5754
15.7736
15.5609
15.6887
15.6556
15.6048
15.3632
15.1024
15.7557
15.6887
15.8528
15.313
15.6015
15.4159
15.7098
15.9165
15.5791
15.6572
15.2785
15.4042
15.4713
16.0209
15.5913
15.5686
15.8986
15.6132
15.626
15.0509
15.7413
15.6605
15.6289
15.7054
15.1951
15.6718
16.247
15.1645
15.9431
15.9036
16.1056
15.2904
15.0998
15.328
15.4354
15.3997
15.7391
15.2678
15.3306
15.5995
15.6799
16.0188
15.7882
15.1058
15.9643
15.4365
15.681
15.452
16.2362
15.684
15.2204
15.911
15.3971
15.4866
15.4211
15.779
16.499
15.9958
15.8903
15.4295
15.7414
15.7109
15.7158
15.4452
15.276
15.532
15.9225
15.662
15.2759
15.102
15.2188
14.9392
15.8799
14.9926
15.3813
16.2109
15.7256
15.8451
15.0307
15.5427
15.3524
15.7635
15.427
15.2929
15.4626
15.5696
15.5312
15.8377
15.2259
15.4303
15.5857
15.8385
15.7353
15.353
15.2636
15.7357
16.1458
15.5056
15.1349
15.62
15.4518
15.7824
16.2472
15.5495
15.712
15.2698
15.7867
16.4104
15.6862
15.5036
16.1995
15.5158
15.2955
15.6069
16.2201
15.0208
15.4824
15.5457
15.72
14.7038
15.5789
15.9084
15.9899
15.3931
15.4398
15.8438
15.2534
15.866
15.5228
15.5404
16.0349
15.203
15.5239
15.7416
15.162
15.4318
15.4729
15.203
14.9751
15.9947
15.9511
15.2484
16.1913
15.3316
15.7414
16.1108
15.9831
15.6377
15.598
15.566
15.5997
16.2444
15.6686
15.2885
16.0053
15.8414
15.3201
16.2578
15.1854
15.6962
15.8698
15.7713
16.0266
15.6547
15.4638
15.3181
15.5398
15.8754
15.3446
15.3566
16.1989
15.2018
15.5913
15.9763
14.7889
15.4331
15.5371
15.5916
15.3254
15.5394
15.3115
15.7387
15.88
15.984
15.073
16.1413
15.3046
15.1276
15.8497
15.2486
15.7234
15.7252
15.6622
16.1227
15.6495
15.2474
15.5671
15.3379
15.642
15.676
15.6723
15.7085
15.4086
15.6113
15.2667
16.0175
15.9238
15.6212
15.8388
15.5204
15.7401
15.435
16.3396
15.2068
15.1615
15.6023
14.9481
15.7077
15.1635
15.1127
15.5715
15.6073
15.6454
15.4605
15.671
15.6448
15.1586
15.3478
15.6127
15.7635
15.4706
15.5391
16.0006
15.2674
15.8643
15.8705
15.3711
15.4026
15.5079
15.1851
15.4198
15.5104
15.712
15.8906
15.9187
15.9616
15.5899
15.9081
15.9086
15.5593
15.7534
15.3557
16.228
15.9838
16.0729
15.0562
15.5604
15.6152
15.8276
15.5602
16.3728
15.6694
15.5883
15.5935
15.8075
15.0384
16.2076
15.2771
15.6643
15.521
15.2621
15.3197
15.7569
15.8846
16.0392
15.4561
15.6653
15.7284
15.8001
15.3391
15.4518
15.6155
15.1317
15.4088
15.5576
15.5745
15.5845
15.4548
15.0899
15.7824
15.5358
15.2046
15.633
15.224
15.8444
15.8103
15.472
15.782
15.6789
15.3736
15.815
15.7902
15.5132
15.3124
15.5999
15.6059
15.6467
15.8216
15.7847
15.842
15.6531
15.3286
15.5078
15.4466
15.7276
16.1111
15.5456
15.8379
15.56
15.7936
15.965
15.1513
15.7333
15.488
15.5055
15.8684
15.9677
15.4715
15.7542
14.9477
15.4157
15.4886
15.8182
15.5892
15.5134
15.6855
15.3719
15.5032
15.9749
15.6616
15.8495
15.7479
15.8142
15.6752
15.7115
15.3548
15.4581
15.9775
15.2748
15.8537
16.1789
15.3477
15.4978
15.9459
15.7473
15.3171
15.2101
16.1137
15.3362
16.0212
15.9001
15.6325
15.4032
15.4965
15.7308
15.417
15.3399
15.9232
15.4169
15.9039
15.5003
16.1519
15.8992
16.2257
15.4116
15.5689
15.7832
16.4071
15.922
15.2657
16.0093
14.8908
16.0837
15.4137
15.8078
15.5195
15.4061
15.4034
15.8554
15.9886
15.3282
15.5685
15.3101
15.177
15.7989
15.8566
15.5736
15.4724
15.5354
15.9531
15.6575
15.541
16.093
15.5371
15.7758
15.6601
15.36
15.7029
15.4286
15.8564
15.7952
15.2365
15.4688
15.6573
15.3145
15.6821
15.0443
15.9083
15.5523
15.8861
15.3063
15.9654
15.3416
15.4137
15.6019
15.4673
15.5955
15.6645
15.4419
15.5819
15.6627
15.3879
15.5926
15.9884
15.8166
15.4423
16.1961
15.8327
15.1766
15.9355
15.9237
15.2137
15.667
15.7244
15.6058
16.2473
15.7159
16.0592
15.4675
15.3414
15.0295
15.77
15.6974
15.6631
15.4872
15.51
15.3468
15.4027
15.0055
15.4125
15.5882
15.8433
15.6856
15.5546
15.9038
15.8621
15.8796
15.4867
16.2663
15.297
15.2461
16.0133
15.8107
15.7935
15.8407
15.4592
15.3443
14.9364
15.7243
15.9821
15.319
15.8313
15.4472
15.4585
15.9802
15.0361
15.6227
15.652
16.1623
15.263
15.6725
15.6251
15.9312
15.3126
15.515
15.7517
15.7469
16.0905
15.5857
15.771
15.4799
15.1495
15.9836
15.2998
15.2267
15.2836
14.9629
14.9443
15.4582
15.7151
15.9659
16.0885
15.4794
15.5223
15.72
16.0559
15.5949
15.1694
15.9936
15.4171
16.5501
15.475
15.3217
15.311
15.5645
15.3919
16.0168
15.5152
16.2513
15.497
15.4391
15.683
15.2078
15.423
15.6374
15.0874
15.7517
15.716
15.4843
15.6935
15.2127
15.154
15.5878
15.6865
15.7361
15.1553
15.1995
15.5348
15.3412
15.6286
15.5456
15.4228
15.5926
15.2813
15.6161
15.9348
15.5324
15.7284
15.2509
14.9103
15.8231
15.7373
16.0943
16.0673
15.3171
15.3675
15.2184
15.7311
15.6344
15.9108
15.4676
15.7557
15.4297
15.5672
15.3388
15.9281
15.5496
16.473
16.0615
15.4851
15.7214
15.906
15.8569
16.0129
15.6653
15.1093
15.6939
15.5603
14.8973
15.6122
16.0267
15.4473
15.4989
15.5528
15.6567
16.1625
15.2731
15.7611
15.7616
15.4528
15.7755
14.6689
15.1
15.6173
15.4865
15.9555
16.0196
15.5768
16.2644
15.9041
15.3481
15.5354
15.4892
15.6057
15.8917
16.0682
15.5012
15.2767
15.4313
15.297
15.4646
15.9504
15.389
15.2944
15.9668
15.5286
15.9736
15.7083
15.7953
15.6057
15.4239
16.2368
15.5317
15.2205
15.2113
15.4937
15.8281
15.6389
15.6529
15.4446
15.0257
15.9859
15.4073
16.687
15.038
15.1092
15.6571
15.0108
15.2414
15.6561
15.6138
15.5186
15.1136
15.7945
15.5621
15.6364
15.6636
15.2975
15.436
15.6549
16.0411
15.7591
15.3587
16.0707
15.6442
15.3916
15.6463
15.8065
15.1103
15.779
14.8822
15.3792
15.6365
16.2835
15.8972
15.442
15.4328
15.6404
15.5332
15.6807
15.8156
15.3216
15.3986
15.4195
15.068
15.6167
15.0878
15.0328
15.8877
16.0332
15.4553
15.3707
15.2787
15.5553
15.2638
15.4051
15.4891
15.6874
15.4389
15.1148
15.8135
15.1738
16.0906
16.1396
15.9272
15.2954
15.6673
15.7538
15.7264
15.27
15.7739
15.7774
15.7284
15.4182
15.6431
15.1665
15.6836
15.294
15.0749
15.8843
14.8683
16.3727
16.0643
15.6978
15.65
15.2496
15.6138
15.3358
15.5693
15.5344
15.8469
15.3122
15.2977
15.7259
15.6265
15.3162
15.6528
15.8796
16.0589
15.4204
15.4798
15.2381
16.3218
15.2568
15.7036
15.94
15.9364
15.4203
15.4868
16.4707
15.527
15.8248
16.0144
15.9353
15.6907
15.3528
15.5461
15.6205
15.6825
15.5299
16.0055
15.7701
15.8352
15.7667
16.0998
16.1322
15.42
15.251
15.662
15.5428
15.5265
16.1137
15.8837
15.707
14.9482
15.8332
15.4231
15.3788
15.2671
15.6205
15.5141
15.3553
15.4659
15.2013
15.5347
15.6054
14.6955
15.7713
15.8477
15.6166
15.6443
15.4125
15.7566
15.2979
15.2073
15.6528
15.7655
15.9486
15.147
15.7901
15.4229
15.6522
15.5654
15.6365
15.3201
15.3781
15.7616
15.3143
15.8029
15.534
15.4284
15.8945
15.6167
15.157
15.5151
15.9132
15.6082
15.5347
15.1128
15.4417
15.7179
15.6287
15.9214
15.6505
15.3202
15.9245
15.7027
15.3161
15.8186
15.57
15.7927
15.6746
15.4006
15.7564
15.3648
16.0494
15.5718
16.2785
15.6681
15.264
15.5266
15.6943
15.6926
15.2312
15.8427
15.7873
15.4932
15.9461
15.7712
15.4174
15.4394
15.2935
15.4226
15.8907
15.8288
15.3634
15.7692
15.6455
16.109
15.8789
15.3885
15.255
15.4917
16.0719
15.6558
15.9394
15.2017
16.1872
14.8666
15.6904
15.5745
15.7807
15.7889
15.6828
15.0762
15.7386
15.8541
15.1728
15.3091
15.7453
14.9361
16.1234
15.8257
15.718
16.2435
15.6858
16.0327
16.6279
15.4029
15.898
15.7534
15.3311
15.7937
15.3312
15.1175
16.2262
15.9889
15.8255
15.5168
15.4851
15.4386
16.2492
15.5969
15.3217
15.466
16.1012
15.7414
15.8099
15.9339
15.6633
15.6649
15.5658
15.0788
15.7641
16.0555
15.3967
15.3775
15.5012
15.6122
15.3126
15.8845
15.4
15.7647
15.0503
15.543
15.3764
15.6713
15.7823
15.8752
15.2144
15.6452
16
15.7839
16.1426
15.7001
15.953
15.0037
15.5089
15.5397
15.7344
15.488
15.3015
15.3231
16.3029
15.7327
15.7153
15.5196
15.5669
15.4779
15.5279
15.3243
15.2798
15.6502
15.3001
15.7601
15.9536
16.139
15.6317
15.7988
15.6421
15.2581
15.6734
15.3372
15.7205
15.4366
15.3607
15.4061
15.7731
15.1555
15.9971
16.1467
15.5746
16.0061
15.2853
15.9259
16.0151
15.2533
16.0828
15.9755
15.9358
15.4995
16.2283
15.5314
15.4342
15.8959
15.3612
15.756
15.6242
15.8723
15.6251
15.4739
15.473
16.1361
15.336
15.1586
15.3034
15.3388
15.7139
15.7335
15.6707
15.4932
15.931
15.7831
15.5181
16.0263
15.1554
15.9142
15.4635
16.1292
15.7752
16.1361
15.7258
15.7607
15.8776
15.535
15.7224
15.7957
15.417
15.3087
15.8753
15.3207
15.727
15.6193
15.4914
15.4109
15.7959
15.6171
16.0605
15.6537
15.4054
14.9937
15.4183
15.4111
15.6109
15.4237
15.4426
15.5642
15.3592
15.2812
15.7416
15.6425
16.1268
15.4545
15.0699
15.616
15.343
15.6646
15.5951
15.4887
15.4965
16.2007
16.0925
15.3137
16.1023
15.9747
15.4586
15.3654
15.7372
15.1079
15.7798
15.3871
15.6482
15.6754
15.0372
15.6323
15.6826
15.6323
15.6159
15.5464
16.1615
14.8549
15.1751
15.5041
15.8385
15.7233
15.9975
15.6861
15.8382
15.6337
15.5085
15.8773
15.0263
15.5004
15.8329
15.4845
15.3307
15.351
15.6017
15.6576
15.6975
15.4837
15.8132
15.6432
15.7953
15.6273
15.4976
15.8393
15.3791
15.274
15.0659
14.9897
15.2987
15.6621
15.2707
15.8854
16.093
16.0612
15.587
15.6569
14.635
15.1722
15.3866
15.2782
15.7596
15.4862
15.6471
15.5024
15.425
15.5321
15.5498
16.1155
15.6068
15.5454
15.5879
15.4843
16.001
15.6045
15.6536
16.2289
15.8304
15.2066
15.6175
16.0066
15.8266
15.5813
15.3508
15.4782
15.6114
15.7648
15.3564
15.3033
15.8975
15.2549
15.1914
15.5299
15.5196
15.4574
15.0563
15.4923
15.6224
14.9044
15.2264
15.7012
16.067
15.6059
15.3832
15.2776
15.0406
15.4246
15.7095
15.4808
15.49
15.6089
15.4871
15.6406
14.8174
15.6112
15.3899
15.5342
16.115
15.7401
15.0984
15.4593
15.2828
15.662
15.6679
15.5979
15.387
15.6236
15.2173
15.6344
15.4713
15.7117
15.327
15.6823
15.6841
15.4877
15.3677
15.6208
15.4589
15.256
15.6315
16.0774
15.1781
15.0176
15.3964
16.1686
15.5393
15.9579
15.8834
15.4321
15.5239
15.5593
16.0441
15.3781
15.5287
15.4879
15.8021
15.6133
14.8908
15.9536
15.9761
15.6604
15.1875
15.8291
15.7029
15.8583
15.3656
15.6441
16.038
16.0153
15.857
15.2486
15.2602
15.1206
15.2209
15.2459
15.6818
15.2527
15.5009
15.6622
15.4712
15.4746
15.5271
16.0248
15.2777
15.5015
15.8089
14.5261
16.0606
16.2819
15.0325
16.0817
15.5519
15.7834
15.2873
15.4312
15.3417
14.8018
15.3304
15.4922
15.6581
15.4842
15.7793
15.7228
14.986
15.4563
15.5652
15.4933
15.124
16.1977
15.3776
15.422
15.4262
15.5902
15.9358
15.1195
15.3447
15.2908
15.5397
15.2136
16.151
16.0394
15.915
15.9449
15.4528
15.5577
15.6959
15.9706
15.8292
16.0036
15.4802
15.8775
15.4455
15.7053
16.0425
15.3177
15.2612
15.7647
15.1334
15.6034
15.4933
15.6495
15.831
15.4861
15.922
16.0702
15.8617
15.9466
15.5441
15.9405
15.8259
15.5483
16.1655
15.4157
15.6338
15.6481
15.5798
15.3684
15.5532
15.3217
15.7513
15.7772
15.8347
15.2122
15.2883
15.5639
15.6432
16.2058
15.492
15.5175
15.9807
15.3544
15.2876
15.4265
15.4039
15.7348
15.3244
16.0978
14.7373
15.4177
15.8097
15.7056
15.4646
15.4705
15.2119
15.7206
15.4023
15.7338
16.1638
15.9432
15.8776
15.7114
15.534
15.5817
15.6568
15.6268
15.9851
15.606
15.8547
15.4451
15.7866
16.1163
15.3561
15.3224
15.5159
15.438
15.3817
15.0975
15.1952
15.7462
15.8611
15.2676
15.8124
15.8912
15.7269
15.4147
15.1249
15.5139
15.5993
15.8258
15.5894
15.8873
15.7109
15.5673
15.378
14.6544
16.2527
15.7522
15.5458
15.4458
15.5666
15.4454
15.5378
15.6575
15.3217
15.6303
16.1537
15.2319
15.9132
15.7404
16.0922
15.6742
15.6637
15.6068
15.2364
15.496
15.8512
15.8943
15.5833
15.3688
15.6157
15.6777
15.1857
15.4989
15.8156
15.906
15.0525
15.9516
15.6816
16.2034
14.987
16.0144
15.4711
15.1434
15.8172
15.7489
15.997
16.1899
15.8891
15.6197
15.8276
15.1847
15.3869
15.4635
15.7992
16.0604
15.4758
15.7469
15.5942
16.1869
15.9439
15.606
15.2674
15.0145
15.8844
15.6702
15.934
15.4716
16.1441
16.2579
15.5496
15.6555
15.1448
15.9856
15.4026
15.7992
15.5994
15.2538
15.3245
15.5875
15.4561
15.9367
15.1209
15.5654
16.0698
15.4299
16.03
15.7398
15.6541
15.758
15.5444
15.0226
16.0145
15.8802
15.2907
16.1614
16.2569
16.0143
15.9156
15.8737
15.2252
15.6493
15.3124
15.3565
15.6248
15.2625
15.6307
15.8983
15.2784
15.431
16.0041
15.3872
16.2062
16.1951
15.9001
15.4937
15.2532
16.2902
15.9637
15.9588
14.9491
15.5012
16.0106
15.7633
15.835
15.6153
15.6004
15.4234
15.6349
15.5903
15.6023
14.8608
15.6577
15.5081
15.7846
15.6191
15.6577
15.4224
15.9824
15.4825
15.1364
15.2764
15.6564
15.6041
15.4357
15.216
15.6889
15.1933
15.3523
15.1952
15.1983
15.4582
16.2876
16.281
15.4874
15.9596
15.3777
15.7357
15.6935
16.1608
15.3508
15.1787
16.391
15.5255
15.0627
15.7699
15.3029
15.6971
15.8967
15.3936
15.1673
15.4396
15.1222
15.5692
15.788
15.3759
15.6215
15.5692
15.8858
15.3521
15.5993
14.91
15.9463
16.2131
15.5691
15.7542
15.6241
15.5643
15.5828
15.6487
15.4697
15.4272
15.271
15.7758
15.6895
15.2238
15.3948
15.8583
16.4659
15.6268
15.6552
15.1843
15.7098
15.8951
15.8204
15.8121
15.9512
15.5864
15.5047
15.522
15.5805
15.6761
15.3921
16.0444
15.1933
15.6487
15.5033
15.5
15.4276
14.603
15.2063
15.6036
15.4074
15.3673
14.7755
15.4935
15.4774
15.6885
15.8525
15.8117
15.2085
15.3285
16.2634
14.614
14.8724
16.1751
16.0296
15.6832
15.7882
15.4416
14.79
15.2865
15.7316
15.4626
15.2835
15.2049
15.5829
15.4303
15.9705
15.6129
15.3014
15.5452
15.092
15.3702
15.3841
16.0885
15.4246
15.6614
15.6944
15.3208
15.3854
15.7084
16.1827
15.9477
15.2092
15.6663
14.9245
14.9884
15.8321
15.5002
16.066
15.2162
15.2629
15.7449
15.3115
15.2382
15.9797
15.6411
15.3632
15.8447
15.7282
15.3409
16.3699
15.9497
15.5817
16.2842
15.8423
15.7087
15.4991
15.3186
15.6488
15.9989
15.2733
15.5152
15.2248
15.402
15.4839
15.5286
15.6247
15.5266
15.4963
16.0047
15.2212
15.245
15.4417
15.6375
15.8563
14.7332
15.1735
15.4428
15.3928
15.6775
15.4497
15.4813
15.5109
15.5357
15.5843
16.3813
15.9177
15.5356
15.2215
16.2657
15.5607
15.667
16.2697
15.8697
15.4171
15.3593
15.7621
15.6642
15.9091
16.0335
15.807
15.2487
15.3
15.7955
15.785
16.1631
15.5609
15.7009
15.5706
15.4155
16.0624
15.7919
15.6374
15.9692
15.1389
15.6428
15.3975
15.9368
15.7774
15.7433
15.8903
15.7158
15.6533
15.895
15.661
15.6688
15.5751
15.0711
15.972
15.6128
15.7425
15.0846
15.3829
15.5945
15.5975
15.3169
15.5711
15.6877
15.5189
15.2867
15.4108
15.7303
15.5226
15.8535
15.3878
15.8903
15.8706
15.381
16.0334
15.4334
16.0677
15.3963
15.9335
15.8202
15.5787
15.7357
15.6009
15.9027
15.6347
15.7884
15.3911
14.7683
15.3967
15.1454
15.5058
15.4297
15.1668
15.7665
15.2591
15.7895
15.6524
15.1461
16.0014
15.4761
15.3626
15.5842
15.3414
15.6016
15.2887
15.5691
15.8391
15.9083
15.3901
15.7969
15.7398
15.3694
15.7407
15.6437
15.5053
15.7485
15.7187
15.7428
15.3613
15.8514
16.3021
15.4883
15.5326
16.0388
15.3328
15.3118
15.9098
15.5746
15.1128
15.6788
15.9685
15.323
15.6664
15.2283
15.6605
15.6881
15.4779
15.9725
15.8222
15.6388
15.5699
15.7617
15.952
15.5929
15.7504
14.9639
15.2014
16.2705
15.2728
15.3742
15.7505
15.6102
14.9475
15.4766
15.9891
15.6738
15.7153
16.2403
15.6897
16.3229
15.3286
15.4742
15.5587
15.4977
15.6099
15.5163
15.0815
15.7945
15.5265
15.8479
15.4797
15.1902
15.7496
15.2197
15.1834
15.8726
15.4213
15.5756
15.1897
16.0244
15.4306
15.6276
15.5487
15.8574
14.8923
15.3573
15.4906
15.6903
15.3479
16.196
16.2066
16.0016
15.6145
15.8929
15.9134
15.8744
15.5609
15.8142
15.2877
15.3515
15.3998
15.2358
15.61
15.9462
16.2256
15.6648
15.5636
15.5223
15.6579
15.5623
15.6457
15.4906
15.4673
15.5479
15.8326
15.859
14.8555
15.9159
15.7885
15.158
15.5714
15.2035
15.95
16.0657
15.5216
15.5481
16.1984
14.9618
15.8511
15.4341
15.5706
14.8545
15.4804
15.1543
16.1542
15.4243
15.6553
15.6692
15.6147
15.444
15.8412
15.5626
15.3095
16.1131
14.8635
15.9158
15.8666
15.3771
15.5837
15.0941
15.4753
15.1513
15.7682
15.6414
16.0207
16.1477
15.7258
15.3594
15.6416
15.5658
15.0703
15.6159
15.855
16.0556
15.9032
15.1558
15.9219
15.0681
15.7868
15.458
15.2261
15.6363
15.7844
15.4691
15.2819
15.6344
15.897
15.6296
15.4872
16.1516
15.7801
16.0453
15.5307
16.0222
15.9119
15.4727
15.8178
15.3928
15.5473
15.7458
15.4634
15.8223
15.8529
15.0435
15.4287
15.4864
15.71
15.4323
15.5602
15.6267
15.6493
15.0641
15.7436
15.7716
15.8057
15.3301
15.736
15.541
15.7204
15.8699
16.1408
15.3636
16.2985
15.7353
15.6558
15.4758
16.2004
15.7032
15.3757
15.6748
15.3738
15.9401
15.8165
14.7011
15.6955
15.752
15.9535
15.5314
15.5956
15.3889
15.45
15.5903
15.5732
14.9531
15.6379
15.6227
16.2151
15.1535
15.279
15.8359
15.7113
15.4982
15.6453
15.972
15.7139
15.1846
15.6267
15.8531
16.2001
15.8875
15.1441
15.4038
14.9101
15.9456
15.4592
15.4636
14.998
15.257
15.6195
14.9966
15.3353
15.6233
15.6424
15.6872
15.5633
15.5168
15.892
15.6913
15.4992
15.5425
16.3167
15.4014
15.4355
15.0395
15.5172
15.508
15.1904
15.87
15.4079
15.895
15.8131
15.6113
15.6956
15.4371
15.811
15.5515
15.2039
15.2648
15.8939
15.7866
16.1066
15.5752
15.749
15.7511
15.0238
15.4
15.8562
15.2304
15.4632
15.6015
15.4981
15.6321
15.7797
15.2405
16.1355
15.6344
15.7597
15.5088
15.5589
15.3874
15.3895
15.4692
14.9904
15.9376
16.2339
16.1233
15.7762
15.6431
16.4447
15.7694
15.4462
15.6345
15.4521
15.9604
15.3141
15.5022
15.8565
15.6485
15.6273
15.7849
15.8733
15.8498
15.4941
15.2217
15.8049
15.5723
15.6911
15.9739
15.7314
15.9888
15.4867
15.9385
15.8438
15.6307
15.2075
15.8512
15.7304
15.6689
15.7424
15.7956
15.6826
15.519
15.188
15.4401
15.4046
15.7735
15.7051
15.0836
15.6841
15.8475
15.2832
15.5696
15.5085
15.5645
15.374
16.1712
16.1743
15.765
15.8001
15.3682
15.2734
15.3849
15.4352
15.3766
15.5338
15.4305
15.5224
15.577
15.1299
15.7437
15.0556
15.5222
15.6809
15.8421
15.6774
15.5826
15.7058
16.4793
15.234
15.9953
15.4105
16.0968
15.4079
15.9145
15.4947
15.5351
16.0571
15.6508
15.7218
15.7799
15.2936
15.9035
15.8762
15.4949
15.6777
15.5524
15.3661
15.3801
15.6971
15.5406
15.9124
15.7244
15.5219
16.0429
15.1405
15.4786
15.6642
15.3947
15.2937
16.0212
15.3654
15.1484
15.3215
15.5456
15.6929
15.3523
15.8987
15.9134
16.0049
15.791
15.6213
15.9408
15.0482
14.9926
15.8988
15.8101
16.3125
14.9985
15.3845
15.1103
15.9688
15.5221
15.5798
15.7543
15.5154
16.2021
15.9777
15.395
15.7551
15.5187
15.68
15.6162
15.3722
16.0304
15.9398
15.4496
15.2156
15.2558
15.5365
15.5642
15.8609
15.2686
16.3596
16.0419
15.212
14.9342
15.3598
15.7312
15.8874
15.891
15.1784
15.9398
16.0774
16.142
16.2612
15.4926
15.307
15.1407
15.294
15.1614
15.9817
15.5311
15.7702
15.6845
16.0991
15.3495
15.3331
15.7186
16.1136
15.7825
15.3854
15.3448
15.6328
15.5757
15.4274
15.8025
15.0561
15.1955
15.8142
15.9859
15.9031
15.523
15.8464
15.7863
15.2119
15.1272
16.1761
15.7662
15.1944
15.8837
15.4922
15.1771
15.8224
15.3103
15.2685
15.8571
15.4953
15.4409
15.2885
15.4629
15.7982
15.6421
15.6946
15.1522
15.6344
15.3217
16.2921
16.1619
15.5457
15.2613
15.5565
15.9907
15.1624
15.3833
15.4789
15.2685
15.7424
15.7603
15.4836
15.3028
15.5306
16.2724
15.5277
15.6654
15.1557
15.6561
15.5706
15.7327
15.1672
15.6709
15.5807
15.7531
15.8469
15.3578
15.2579
15.2945
15.361
15.6846
15.0836
15.5291
14.9317
16.0376
15.1948
15.9553
15.6436
15.8781
16.0819
15.5257
15.7153
15.2238
15.7662
16.0526
15.6425
15.982
14.9623
16.0272
16.1808
16.2533
15.6359
15.3955
15.7576
15.2758
15.3728
15.0567
15.7919
15.1839
15.5699
15.3842
15.2394
15.9544
15.0983
14.8497
16.0097
15.2556
15.562
15.7679
15.8432
15.7273
14.9935
15.1742
15.53
15.2736
15.1291
15.3828
15.6296
15.6573
15.8727
15.1798
15.5773
15.759
15.5472
15.463
15.4002
15.6859
15.9425
14.6364
15.568
15.1107
15.598
14.7879
15.1716
15.538
16.3111
15.4519
15.377
14.9894
15.6085
15.7097
15.5725
15.8675
15.923
16.1683
15.5837
15.0502
15.8
15.7313
15.6437
15.4504
15.9765
15.6702
15.7963
15.4223
15.5846
15.8205
15.9347
15.8975
15.6423
15.6649
15.0641
15.4425
15.3647
15.4863
15.6521
15.2626
15.7111
15.4257
15.4741
15.7759
15.9986
15.338
16.0557
15.3774
15.5234
15.7142
15.3689
15.4427
15.7216
15.6312
15.7563
15.7312
15.8139
15.6477
15.409
15.5437
15.4021
15.7377
16.4826
15.5162
15.768
15.4943
15.6471
15.3179
15.7207
15.2934
15.5349
15.2601
15.6738
15.7916
15.6289
15.5982
15.3378
15.7758
15.6834
15.6011
15.7185
15.524
15.4722
15.859
15.4162
15.6357
15.5851
15.3913
16.1129
16.0422
15.5152
15.7741
15.4712
15.1317
15.6915
15.4519
15.4204
14.9804
15.7403
15.6407
15.4435
15.412
15.5673
15.086
15.2806
15.7936
15.6627
16.2074
15.9982
15.7797
15.3306
15.7906
15.3141
15.6104
15.634
15.7097
15.9398
16.0964
15.8685
15.6677
15.9366
16.0078
15.6483
15.2958
15.7324
15.4331
15.635
15.2915
15.369
15.4933
16.2794
15.5347
15.5729
15.2239
15.7094
15.5565
15.3016
15.5964
14.9677
15.3293
15.6638
15.242
15.2849
15.6867
15.7726
15.3479
14.8771
15.301
15.8667
15.5742
15.5147
15.5264
15.9252
15.7847
16.0346
15.3996
15.3348
15.2505
15.8389
15.4377
16.1561
15.8194
15.2602
15.7406
15.7819
15.4373
16.0023
15.8566
15.5965
15.3344
16.087
15.3126
15.7336
16.0207
15.3654
15.5508
15.4958
15.6508
15.3227
15.8394
16.0568
15.7183
15.2808
15.5676
14.934
15.5917
15.2373
16.0213
15.7157
15.8874
15.6627
15.7399
15.7347
15.7657
15.9049
15.4001
15.5985
15.5953
15.3736
15.4746
16.7089
15.139
15.5114
15.3522
15.588
15.608
15.5905
15.6082
15.845
15.6532
15.3551
15.2746
15.5715
15.9921
15.7746
15.6263
15.3814
15.7981
15.8784
16.155
15.4239
15.991
15.672
16.0762
15.545
15.5669
15.5762
15.6935
15.587
15.9557
15.5687
15.6624
16.0223
15.6605
15.7608
15.9829
15.2499
15.4967
15.69
15.5843
15.7723
15.4928
15.6759
15.1757
15.5343
15.7954
15.9485
15.4131
15.0884
15.2395
16.0205
15.3164
15.6032
16.0083
15.8067
15.6533
15.794
15.6608
15.762
15.4516
15.332
15.627
15.7841
15.4918
15.4882
15.4383
14.9368
15.4468
15.1698
15.593
15.7824
15.5518
15.8167
15.8127
16.0542
15.5797
15.5875
15.6156
16.1088
15.906
15.6388
15.1709
15.691
15.9769
16.1883
16.2756
15.6238
15.8205
15.4351
15.4641
15.4647
15.6459
16.1851
15.4717
15.5527
15.4814
15.6356
15.3568
15.6976
15.4601
15.8551
15.7275
15.8293
15.9102
15.5769
15.2986
15.9998
15.5736
15.9672
15.4057
16.1863
15.3414
15.5367
15.1355
15.219
15.6841
15.8673
15.2074
15.4867
15.6398
15.3521
15.9878
15.5935
15.4716
15.6148
15.6954
15.7999
15.4978
15.4228
15.284
15.2596
15.3537
15.3623
15.7962
15.0398
15.3747
15.638
15.8732
15.6697
15.8011
15.6558
15.2898
15.839
15.4559
15.771
15.2558
15.8476
16.0471
15.4286
15.7181
15.7749
15.7474
15.3351
15.5075
15.4615
15.3857
15.7962
15.5112
15.5437
15.7828
15.6688
15.4808
15.9344
15.7631
15.6547
15.4852
15.5452
15.8195
15.2909
15.4859
15.5713
15.747
15.6413
16.0294
15.4261
15.5213
15.2314
15.9224
15.4022
15.161
15.5431
15.7213
15.5481
15.9015
15.2472
15.7298
15.4704
15.5417
15.2704
15.1233
15.8666
16.0151
15.397
15.974
15.6737
15.8764
15.8547
15.4788
15.512
15.5938
15.3386
15.8506
16.1843
15.3875
15.642
15.7229
15.6173
15.7508
15.5803
15.3469
15.1678
15.3045
15.9847
15.6332
15.2927
15.4541
15.5664
15.2837
15.7906
15.9258
16.2469
15.3669
15.734
15.7685
15.3959
15.6709
15.4056
15.7106
15.5642
15.6342
15.649
15.9631
15.4463
15.388
15.2357
15.671
15.9748
15.8207
15.0995
15.6819
15.9569
15.3641
15.7344
15.5424
15.5045
15.5709
14.6491
15.2525
15.9628
15.8637
15.9056
15.9552
15.2717
15.6477
15.7513
15.5792
15.3892
16.0758
15.5408
15.4662
16.0265
15.904
15.8403
15.5166
15.485
15.739
16.0854
15.6307
15.3399
15.744
15.3935
15.7291
16.1355
15.16
15.4339
15.565
15.8547
15.7551
15.6264
15.6434
15.6099
15.6466
15.3803
16.0976
15.5117
15.4062
16.28
15.8273
15.7124
15.7215
15.2818
15.7749
16.1705
14.7567
15.4844
16.0153
15.7649
15.9491
15.5837
15.6244
15.5045
15.7689
15.915
15.8087
16.1128
15.2607
15.1604
15.4529
15.7474
15.1991
15.4042
15.6929
15.5172
15.568
15.6587
15.5096
15.7087
15.8144
15.5335
15.1311
15.1726
15.6337
15.6924
15.5735
15.4717
15.0956
15.5965
15.6511
15.4923
15.5335
15.448
15.734
15.5947
16.0129
16.2055
15.8599
15.4188
15.9533
15.7387
15.3956
15.3567
16.1266
15.5617
15.8915
15.8815
15.7237
15.4691
15.2934
15.4566
15.353
15.7297
15.8607
15.2695
15.5361
15.8505
15.9162
15.3485
15.0787
15.7566
14.9843
16.0423
15.3116
15.6112
15.5298
15.5348
15.3131
16.0379
15.2841
16.7954
15.2836
15.8188
15.4071
15.4335
16.0087
15.2673
15.976
16.089
15.6938
15.6196
15.8441
15.9392
16.026
15.8515
15.4127
15.4786
15.8934
15.407
15.7771
15.9463
14.8712
15.5102
15.5222
15.6127
15.6986
15.488
15.6382
15.2156
15.7233
15.0871
15.4015
15.0216
15.7639
15.3726
15.3244
15.4602
15.5625
15.2641
15.8076
15.77
15.1667
15.3823
15.5739
16.0546
15.5385
16.0155
15.2204
15.3506
15.507
15.6239
14.8756
15.4478
15.3692
16.3239
15.5472
15.5887
15.8812
15.4203
15.1666
15.2112
15.4471
15.821
15.5409
15.7344
15.4272
16.0171
15.915
16.168
15.6158
15.8117
15.7547
15.5926
15.5931
15.0112
15.9492
16.0283
15.8398
15.5814
15.3747
15.3367
15.271
16.1693
15.1687
15.6803
15.9674
15.3889
15.5303
15.5484
15.3967
15.8114
15.6383
15.7029
15.9843
15.6573
15.6485
16.046
15.2248
15.3381
15.7588
15.314
15.3719
15.2843
15.6837
15.9649
15.4678
15.5795
15.4249
15.8611
15.6499
15.7984
15.7593
15.8711
15.669
15.8001
15.6026
15.9724
15.4733
15.4128
15.6761
15.1686
15.8778
15.7941
15.8389
15.6114
15.1142
16.1075
15.7513
15.4549
15.6333
15.6669
15.7461
16.1898
15.4464
15.9499
15.8577
15.5744
15.7074
14.9806
15.4038
15.5632
15.2328
15.6405
15.7612
15.9417
15.788
15.4637
16.0994
15.3599
15.4978
15.8585
15.5881
15.8551
15.3702
15.1135
15.5321
15.7448
15.2414
15.8698
16.2861
15.4496
15.6765
15.2206
15.317
15.9446
15.2912
15.8219
16.2386
15.7219
15.7156
15.8751
15.7904
14.9812
15.5766
15.7235
15.609
15.4767
15.2298
15.7664
15.477
16.3231
15.5437
15.5598
16.0616
15.5285
15.4716
15.4087
16.0784
15.3954
15.6689
15.1894
16.4017
16.0033
15.2363
15.6174
15.6096
15.6477
15.054
15.9473
15.6387
16.193
15.3706
15.6513
15.7083
15.007
15.5988
15.8165
15.7029
15.3043
15.5777
16.0072
15.5676
15.5703
15.3947
15.8012
15.1507
15.9038
15.27
15.4743
15.8801
15.3251
15.8189
15.4603
15.3225
16.4178
15.7494
16.1156
16.0009
15.7625
15.6799
15.2732
15.5474
15.7036
15.1926
15.1319
15.6891
15.4182
16.3485
15.7361
15.819
15.6932
15.4907
16.0482
15.7113
15.6554
15.9352
15.5339
15.4692
15.8953
15.3976
15.3069
15.7055
15.1419
15.8936
14.965
15.7511
15.6906
14.9284
15.3666
15.8848
15.5926
15.6842
15.5326
15.4399
15.3291
15.234
15.576
15.7102
15.0718
15.7211
16.2184
15.9442
15.7014
15.5501
15.909
15.3985
15.5095
15.3469
15.3246
16.6905
15.5558
15.4536
16.0966
15.7324
15.8227
15.8547
15.1054
15.1351
15.5741
15.2193
15.6981
15.8459
15.5364
15.7639
15.3419
15.4111
15.2787
15.8085
15.8766
15.9537
15.707
15.2252
15.4071
15.3991
15.2837
15.0599
15.988
15.8369
16.0635
14.9995
15.5602
15.8026
15.9217
15.6242
15.7603
15.2902
15.5191
15.7738
15.8149
15.3603
15.7471
15.2587
15.5552
15.4068
15.526
15.229
15.3981
15.5953
15.3877
15.8957
15.6143
15.9795
15.3917
15.9027
14.7036
15.2574
15.8469
15.6656
15.4317
15.578
15.7045
15.2217
15.7219
16.044
15.217
15.6348
15.8836
15.738
15.9319
15.6651
15.9675
16.1421
15.8456
15.4281
15.928
15.4733
15.5756
15.1071
15.6028
15.8453
15.1183
15.9845
15.1574
15.5462
15.6956
15.8582
15.1391
15.4052
15.2325
15.8478
15.9333
15.5995
15.2923
15.7744
15.364
15.8895
15.5854
15.383
15.1175
15.7379
15.7232
15.651
15.9142
15.5796
15.2756
15.5803
15.7279
15.2914
15.4937
15.7428
15.9628
15.5701
15.9562
15.5906
15.7954
16.0081
15.9199
15.1476
15.9554
15.5185
15.2787
15.5733
15.648
15.4996
15.9496
15.6602
14.9351
15.1829
15.6831
14.9997
15.387
15.5745
15.6504
15.0166
15.3317
15.8343
16.1225
15.7577
15.5581
15.7768
15.5653
15.1789
15.8585
15.533
15.5907
15.5577
15.5072
15.2732
15.4928
16.1896
14.8877
15.6664
15.7904
16.0421
15.8663
15.8366
15.942
15.6879
16.0074
15.6492
15.7543
16.095
15.6347
15.5514
15.4617
15.8783
15.5357
15.4493
16.0726
15.3223
15.3783
15.3242
15.3213
15.0789
15.837
15.5939
15.6482
15.5568
15.6524
15.6873
15.7754
15.8814
15.3936
15.3501
15.4528
15.6688
16.0273
15.7915
15.432
15.4141
15.6978
15.3444
15.5175
15.7186
15.4885
15.9558
15.3368
15.5127
15.4302
15.4348
15.9997
15.2313
15.8972
15.8398
15.3979
15.3451
15.2546
15.6622
15.8285
15.6227
15.5335
16.0912
15.8732
15.5177
15.9287
15.6186
16.0561
15.2845
16.0976
15.4195
15.5604
15.9572
15.7639
15.7937
15.8856
15.4901
15.9641
15.7072
15.7145
15.8162
15.8162
15.6621
16.2028
15.429
15.057
15.7568
15.5266
15.4903
15.7899
15.8673
15.7859
15.365
15.343
15.7054
15.6084
15.6585
15.7148
15.562
15.7557
15.6276
15.5828
15.1881
15.987
15.5828
15.8814
15.2405
15.5031
16.0507
15.7455
15.2387
15.7831
15.435
15.7007
15.8022
15.4546
15.3277
15.2557
15.5591
15.405
15.4481
15.1906
15.9384
15.8081
15.6934
15.3623
15.6892
15.0764
15.6955
15.7324
15.7418
15.4641
15.6058
15.3494
15.8057
15.8232
16.281
15.1024
15.7229
15.587
15.4368
15.8611
15.4951
15.6264
16.0476
15.3519
15.5072
15.2973
15.3341
15.4792
14.8459
15.4027
15.2678
15.8709
16.2539
15.7728
15.714
15.4961
15.6187
15.3727
15.7968
15.9557
15.2623
15.4321
15.4996
15.6204
15.7101
16.2503
15.9708
15.2489
15.4528
15.4426
15.4151
15.0967
15.8542
15.4638
15.6399
15.2531
15.6661
15.6762
15.6869
14.9625
15.4515
16.1969
15.7565
15.166
15.4073
15.395
15.9362
15.6749
15.4408
15.3883
15.6543
15.5847
15.1464
15.7712
15.0823
15.6495
15.8558
16.0329
15.9332
15.8057
15.0482
15.3276
15.3106
15.1386
16.0961
15.7836
15.7712
16.2589
15.7427
15.7261
15.0613
15.4965
16.0492
15.4991
15.8967
15.211
15.7137
15.7679
15.7564
15.796
15.4204
15.184
15.6438
15.5226
15.5847
15.7348
15.904
15.4288
15.9791
15.7355
15.3232
15.3968
15.2495
15.5999
16.0175
15.6788
15.7775
15.5319
15.3423
15.794
15.7651
15.8275
16.0732
15.4518
14.7456
15.6708
15.5218
16.4933
15.5413
15.9563
15.8273
16.2272
15.5816
15.5407
15.6004
15.9335
15.2943
15.7525
15.6285
15.4971
15.5316
15.6054
15.2421
14.9112
15.0747
15.3259
16.0419
15.4599
15.9488
15.9305
15.2623
16.2035
15.2715
15.481
15.09
15.3136
15.4674
15.9942
15.4174
16.2732
15.6286
15.2073
15.5375
15.5703
15.7967
15.3232
15.8546
15.8758
15.8037
16.0973
15.9416
15.9291
15.8457
15.4697
15.5576
16.1641
15.3646
15.5585
15.8507
15.7934
16.0416
15.6118
15.3301
15.358
15.5209
15.7403
15.456
14.9792
15.5601
15.8984
15.6703
15.9685
15.6022
15.5958
15.8802
15.3982
16.0971
15.7055
16.1025
15.0913
15.8273
16.1415
15.1018
14.9562
15.4888
15.9096
15.0069
16.0844
15.572
15.882
15.668
15.8689
15.4252
15.2598
16.019
15.7928
14.9947
15.6501
15.7294
15.8361
15.456
15.5814
15.6786
15.64
15.4947
15.7353
15.1898
15.6684
15.8101
15.6235
16.0727
15.3692
15.5765
15.7082
15.8807
15.463
15.5237
15.9499
15.5243
15.3022
15.4274
15.5008
15.63
15.7684
15.9785
15.2692
15.3838
16.1064
15.1404
15.8363
15.6079
15.4631
15.4335
15.6016
15.4601
15.4211
15.614
15.7516
15.8688
15.2501
15.3565
15.4729
15.8586
15.0986
15.5882
15.0948
16.0648
15.5635
15.3412
14.9777
16.0547
15.6848
15.5577
15.4775
15.9878
15.7933
15.1247
15.5129
14.9188
15.5312
15.4113
15.7147
15.9328
16.0461
15.3469
15.4845
15.4302
16.4645
15.7443
15.2704
15.5872
15.6267
15.9439
15.7669
15.5339
15.7793
15.7785
16.1882
15.9652
15.3573
15.8634
15.5174
15.8765
15.6625
15.5178
15.8001
15.5849
15.8884
15.7335
15.6677
15.4745
15.184
15.5005
15.6218
15.8497
15.7217
15.8378
15.563
16.1486
15.7531
16.1055
15.3188
15.5411
15.4347
16.0066
16.213
14.8836
15.5652
15.7855
16.088
15.4674
15.5919
15.771
15.7897
16.0975
15.4039
15.4414
15.5579
15.9356
15.6288
15.6431
16.0727
15.4837
15.108
15.3768
15.8235
15.3227
15.8242
15.8134
15.3683
16.0183
15.5911
15.5202
16.0217
16.0196
15.9612
15.3349
15.6117
16.1537
15.6309
15.7806
15.6589
15.8283
15.7783
15.9375
15.3147
15.8574
15.6329
15.4858
15.6121
15.7301
15.4916
15.0106
15.5239
15.8156
15.6797
15.6444
15.8931
15.7056
14.9415
15.4957
15.1941
15.5141
15.5999
16.3605
15.4251
15.7117
15.5698
15.4878
15.677
15.3695
15.6503
15.2778
15.6997
16.0228
15.5552
15.6497
15.1487
15.7261
15.592
15.7168
14.831
15.3688
15.4415
15.0675
15.8799
15.1499
15.4485
15.8395
15.6749
15.8178
15.667
15.7068
15.6136
15.313
15.4785
16.3168
15.1633
15.7881
15.6321
15.4874
16.0284
15.2405
15.1684
15.6922
15.1401
15.3821
15.1922
15.7612
15.7816
15.5964
15.4226
15.6841
15.001
15.4073
15.8044
15.4462
15.7546
15.6652
15.5676
15.9573
15.5573
15.6342
15.9327
15.6134
15.4637
15.2845
15.7725
15.6134
14.8688
15.3903
15.5407
16.0137
15.975
16.2853
15.9032
15.7457
15.8258
15.9171
15.7573
15.7759
16.1038
15.8385
15.8479
15.4013
15.7654
15.2905
15.4007
15.4798
15.0512
15.8733
15.2765
15.5313
15.3244
15.4376
16.0725
15.8853
15.2088
15.3942
15.9056
15.6267
15.1654
15.5514
15.2461
15.8363
15.6977
15.7765
15.8865
15.5347
15.1363
15.4215
15.6157
15.9289
15.6786
16.252
15.3563
16.3416
15.7084
14.9251
15.5481
15.3822
15.2786
15.4279
15.47
15.2153
15.8513
15.5094
16.1086
15.5713
15.6675
15.763
15.5872
15.9853
15.0054
15.4328
15.9366
15.0846
15.7324
15.7423
15.9401
15.7492
15.6809
15.613
15.5498
15.619
15.3712
16.0134
15.6644
15.4247
15.4442
15.771
15.2095
15.8521
15.8205
16.2801
15.9012
15.9823
16.1284
15.8484
15.5632
15.4794
15.3536
15.7789
15.2309
15.9584
16.1063
15.7487
15.7894
15.0832
15.4707
15.7453
15.6536
15.7536
15.4832
15.0716
15.4632
15.6072
15.4745
14.6487
14.9259
15.5585
14.8425
15.8674
16.1152
15.2791
15.7569
15.373
15.4851
16.0388
15.8023
15.8409
15.1928
15.5725
15.3326
15.6588
15.7088
15.6815
15.3005
15.3504
15.6339
15.3456
15.7174
15.475
16.2465
15.6489
15.2896
15.1506
15.5345
15.4901
15.4046
15.8389
16.0296
15.5183
15.1134
16.2093
14.9842
15.7654
15.6461
16.3004
15.767
15.2287
16.1016
15.2712
15.3741
15.164
15.7003
15.4162
15.4199
15.7784
15.6998
15.9486
16.0771
15.1251
15.2579
15.2684
15.1762
15.9331
16.0285
15.4815
15.4147
15.2578
16.1717
15.6233
15.665
15.921
15.6702
15.6873
15.5287
15.984
15.8968
15.5803
15.3593
16.258
16.0987
15.1035
15.9824
15.6729
15.9416
15.6993
15.4794
15.347
16.191
15.7224
15.6474
15.5489
15.6588
15.7062
14.9704
14.6048
15.6684
15.238
15.5298
15.579
15.3845
15.8321
15.6548
15.4212
15.4937
15.9207
15.7869
15.5221
15.1658
16.2902
15.1595
15.7437
15.6028
16.0724
15.7189
15.3342
15.6884
15.1556
15.8578
15.927
15.9128
15.9091
15.9796
15.8708
15.4879
15.1937
15.5252
15.6016
15.0948
16.0209
16.0018
15.5286
16.0084
15.2171
15.6507
15.9908
15.6204
16.0603
15.7881
15.6607
15.1089
15.6952
15.8937
15.818
16.1917
15.7265
15.2361
15.163
15.94
15.4697
15.5838
15.6958
15.5213
15.7733
15.748
15.4471
15.7467
15.8095
16.2369
15.4475
15.3617
15.6201
15.7573
15.6684
14.98
15.7614
15.4953
15.3525
15.4092
15.497
15.6074
15.3859
15.4726
15.5641
15.4454
15.1116
15.5477
15.496
15.7644
15.3566
15.6066
15.3955
15.844
15.6901
16.0231
16.1624
15.8286
15.2939
15.6823
15.5815
15.3372
15.0303
15.4674
15.0833
15.441
16.1286
15.6972
16.1008
15.8233
15.3926
14.8765
15.6447
15.9387
15.4205
15.7276
15.648
15.9775
16.1899
15.8887
15.9121
15.6703
15.9192
16.5366
15.6859
15.3816
16.0852
15.5156
15.5831
15.5861
15.558
15.533
15.4519
15.8589
15.6796
16.2348
15.5752
15.6694
15.308
15.1258
15.5529
15.6556
14.9754
15.5781
15.1654
15.6962
15.4044
15.8868
15.7613
15.5352
15.1957
15.6594
15.5629
15.1565
16.1757
15.8158
15.9488
15.4554
15.459
15.6254
15.643
16.1594
15.7234
16.1062
15.0702
15.3091
15.3768
15.5197
15.3468
16.0241
15.6871
15.588
15.7505
15.3135
15.4832
15.5654
15.5688
15.4073
15.9214
16.1041
15.9973
15.8547
15.8552
15.1834
15.1199
15.4536
15.8891
14.9243
15.2561
15.714
15.6861
15.6885
15.7696
15.6093
15.1597
15.7102
15.7914
15.4734
15.4577
15.8722
15.3856
15.8444
15.8161
15.6118
15.8068
15.1196
15.9194
15.4627
15.2833
15.3248
15.2365
15.1666
15.3787
15.5461
15.1842
16.0104
15.637
15.8826
15.5589
15.8335
15.6315
15.767
15.8772
15.7077
15.9607
15.6392
15.7746
15.9474
15.4594
15.4255
15.5673
15.2854
15.4323
15.8877
16.1094
16.0651
15.5029
15.6766
15.5539
15.7931
15.604
15.3562
15.0553
16.3904
15.3606
15.9103
15.8282
15.1783
15.5638
15.5422
15.5105
15.6898
15.83
15.4873
15.4617
15.6656
15.8048
15.9675
14.604
15.665
16.2238
15.3311
15.4806
15.2464
15.1862
15.692
15.3902
16.1224
15.8137
15.4956
16.2323
15.9208
15.3097
15.7102
15.5856
15.3684
15.6881
15.0398
15.8217
15.1986
15.2704
15.7089
14.8448
15.5013
16.0132
15.6949
15.3731
15.941
15.9408
15.8495
15.8662
15.459
15.8905
15.924
15.4225
15.4971
15.5002
15.4849
15.064
15.8555
15.718
15.5804
15.5169
15.8381
15.8825
15.0468
15.7313
15.4285
15.3295
14.8779
15.8986
15.7137
15.7146
16.2064
15.594
15.2717
15.4245
15.5471
15.7475
15.8878
15.4326
15.4905
15.1388
15.8618
15.2397
15.9528
15.677
16.1967
15.629
15.5394
15.4993
15.8692
15.723
15.8908
15.3971
15.5368
15.731
15.2132
15.5191
15.0799
15.9363
16.3627
15.6274
15.0779
15.929
15.3812
16.1854
15.0485
15.8049
15.8972
15.8966
15.5072
15.2907
15.4423
15.331
14.974
16.0831
15.7654
15.2606
15.704
15.3145
14.9913
15.4487
15.7517
15.7316
15.2529
15.9736
15.4973
15.504
15.5526
15.5852
15.8397
15.5468
15.4677
15.4818
15.6968
16.0969
15.7376
15.6234
15.5839
15.6592
15.1818
14.9978
16.1592
15.2087
15.7846
16.1731
15.3567
15.4059
14.6757
15.4684
15.1891
15.5815
15.6286
15.0193
15.1603
15.8724
15.4543
15.9403
15.3686
15.6529
16.0863
15.4156
15.7516
15.5091
15.5667
16.0288
15.4058
15.8607
15.9431
15.3633
15.8129
15.5995
15.8217
15.4148
15.8252
15.6928
15.7174
15.3113
15.9087
15.3453
15.2695
15.8185
15.8216
15.7781
15.1424
15.9307
15.2829
15.6247
15.2359
16.2272
15.8193
15.8216
15.9886
15.4016
15.6606
14.9716
15.7483
14.9295
15.3563
16.2201
15.132
15.7625
15.5441
15.541
15.5255
15.23
15.6965
15.1576
15.9196
15.4747
15.4263
15.8497
16.1397
15.5313
15.076
16.3005
15.6322
15.9536
15.5511
15.887
15.8206
15.417
15.3848
15.9784
15.6498
15.5266
15.6267
15.4237
15.5284
15.7802
15.341
15.3073
15.6075
15.4025
15.9369
15.9612
15.4936
15.3809
15.5258
15.8805
16.0825
15.7146
15.5923
15.2869
15.1787
16.069
15.5603
16.1675
15.6665
15.7045
15.2627
15.8859
15.3355
15.5684
15.5281
16.1904
14.6267
15.6542
15.7571
15.5022
15.9439
15.3998
15.624
15.2294
15.1505
15.4701
14.9979
14.9295
16.0034
15.645
15.628
15.5753
15.4203
15.8131
15.7651
15.2977
16.2311
15.8722
15.7558
15.4559
15.4067
15.9958
15.0529
15.8778
15.6023
15.4824
15.4459
15.5522
15.5939
15.7809
15.6643
15.9535
16.001
15.699
15.7024
15.5043
16.1181
15.4508
15.1885
15.3734
15.7662
15.1429
15.6025
15.1377
16.145
15.4888
15.5127
15.6682
15.5823
16.0387
15.6298
15.7783
15.6183
14.8468
15.2185
15.8011
15.7134
15.4921
15.1944
15.5897
15.9667
15.5328
15.7441
15.4207
15.6013
16.206
15.5069
15.6753
15.2725
15.7087
15.6612
15.8579
15.8086
15.7647
16.0854
15.7082
15.6408
15.6755
15.3121
14.8363
15.2556
15.6093
15.0273
16.0694
15.9286
15.314
15.774
15.2889
15.7962
15.9705
15.6879
15.4602
16.0285
15.3112
15.8391
15.8076
15.0481
16.1522
15.5176
15.678
15.2301
15.6165
15.9594
15.3462
15.1576
15.7462
16.0407
15.7544
15.7525
15.7942
15.8303
15.5421
15.8101
15.3586
15.5812
15.7817
15.853
15.5512
15.446
16.0829
15.5867
15.6957
15.5741
15.5817
15.8856
15.5331
15.6318
15.5625
15.7995
15.835
15.6723
15.9185
15.5546
15.8022
15.5111
15.638
15.7092
16.0525
15.7428
15.6782
15.3946
15.8212
15.5013
16.1438
15.6562
15.5471
15.4162
15.7954
15.592
15.7701
15.6263
15.5261
15.6775
15.6796
15.8622
15.4089
15.7385
15.5691
15.5524
14.7716
15.1377
15.3623
15.616
15.4876
15.6056
15.676
15.7727
15.983
15.2802
15.853
15.7919
15.5071
15.5952
15.9691
15.7439
16.0274
15.062
15.613
15.5245
15.668
14.9144
15.3623
15.0198
15.642
15.354
15.8875
16.3308
15.4171
15.6524
16.1365
15.7741
15.6331
15.1132
15.4993
15.9583
15.5808
15.4599
16.0341
15.3726
15.3691
15.3728
15.0601
15.4353
15.5267
15.9776
15.203
15.3485
15.5702
15.2831
15.1589
15.6036
15.9877
15.3504
14.8277
15.6009
15.4947
15.3032
15.8769
15.3723
15.8235
15.7394
15.8948
15.4486
15.4497
15.4068
15.377
15.5227
15.2057
15.4244
15.7138
15.6498
15.715
16.2416
15.7148
15.6834
15.6885
15.0888
16.1283
15.7358
15.7034
16.1026
15.4838
15.7371
15.1005
15.6755
15.8244
15.8509
15.3444
15.8475
15.4744
15.456
15.1114
15.5256
15.694
15.3916
15.4385
15.342
15.3347
15.7762
15.3667
15.1496
15.4085
14.7283
15.1497
15.9748
15.4717
15.4498
15.5887
16.4212
14.973
15.3984
15.3145
15.9645
15.6252
15.1458
16.0694
15.8011
15.93
16.0295
15.7853
15.0696
15.2951
16.1773
15.4246
15.9413
15.3962
16.0015
15.3199
15.0685
15.8326
15.8716
15.6018
15.4382
15.6495
15.8808
15.68
15.7827
15.8649
15.8222
15.9126
15.4976
15.8763
15.6195
16.083
16.2664
15.3741
15.4089
15.6035
15.3725
15.8717
15.7414
15.9885
15.9643
15.7462
15.1701
15.7564
15.883
15.4127
15.4606
15.248
15.553
16.106
15.3958
15.4313
15.3284
15.5033
15.3703
15.3497
15.8002
15.7182
15.8207
15.731
15.2724
15.8345
15.5715
15.3915
15.3695
15.5011
16.3375
15.9753
15.1795
15.3982
15.6251
15.7568
15.462
15.3935
14.8627
15.4919
15.3442
15.3594
15.0191
15.4213
15.3721
15.4713
15.337
15.3913
15.1886
15.7724
15.6089
15.4225
15.2491
15.1306
15.5396
15.6594
16.0438
15.6417
15.913
15.3531
15.9516
15.3264
15.0581
15.6441
16.0173
15.5671
15.5784
15.7066
15.5185
15.4426
15.7083
15.3665
15.5619
15.668
15.5234
16.0374
15.9984
15.9829
15.6819
15.5324
15.9429
15.3294
15.4562
15.3425
15.4454
15.4532
15.263
15.6748
15.6375
15.5147
15.9667
15.5028
15.7544
16.2503
15.7879
15.5126
15.1636
15.4153
15.2893
15.5573
15.1528
15.2698
15.3914
15.6605
15.379
15.9107
15.8947
15.7118
16.1505
15.3617
15.7281
15.5744
15.7501
14.7932
15.9405
15.9747
15.7272
16.2513
15.2965
16.0742
15.87
15.162
15.87
15.6133
15.4734
15.1275
15.4716
15.5184
15.6275
15.6488
15.5697
15.621
15.8812
15.7416
15.3452
15.8868
15.4517
15.5204
15.416
15.4699
15.6393
15.0879
15.6541
15.8788
15.693
15.6245
15.7419
15.3985
15.4415
16.1228
15.6928
16.1711
15.6804
15.4689
15.302
15.6947
15.8669
15.2578
15.975
16.4171
15.958
15.3786
15.6504
15.8859
15.8233
15.4364
15.5023
15.6519
15.964
14.908
15.5885
15.6633
14.9743
16.0358
15.611
15.9506
15.2831
15.8802
15.9817
15.1575
15.8212
15.3684
15.7379
15.6231
15.7724
15.6078
15.5786
15.8946
15.3311
16.1492
15.3353
15.5347
15.8941
15.7546
15.8253
15.5652
15.4306
15.9264
15.071
16.0917
15.0397
15.1991
15.8791
15.7226
15.6435
15.5108
15.4544
15.9734
15.7623
16.0592
15.0783
15.6104
15.7146
16.0348
15.2097
16.2028
15.9517
16.1493
15.7133
15.3942
15.714
15.8299
15.5714
15.3645
15.3257
15.5645
15.628
15.547
15.9986
15.0747
15.1273
16.1363
15.6041
15.8764
15.5919
15.8375
15.7905
16.0316
15.2274
15.3873
15.7095
16.0165
15.8406
15.2494
14.6029
15.9679
15.7434
15.72
15.9208
15.071
15.9692
15.5902
15.9744
15.2791
15.1238
15.6701
15.8449
15.3858
15.6158
15.4918
16.0281
15.301
15.9004
15.4787
15.9703
15.1711
15.6945
16.0199
15.4748
16.0274
15.554
16.2656
16.0281
15.5461
15.1693
15.6478
16.4843
15.5389
15.4725
15.6652
15.8173
15.653
15.8593
15.4114
15.4149
15.5812
15.1196
15.8387
15.5138
15.5133
15.6664
15.9568
15.4714
15.8916
15.658
15.7069
15.6177
15.5424
15.5903
15.3971
15.5519
15.4073
15.9495
15.4764
15.9063
15.7602
15.4153
15.668
15.4213
15.554
15.4077
16.0953
15.1153
15.9228
15.4612
15.5515
14.5469
15.316
15.7373
15.4266
15.4378
15.8345
16.1381
15.1908
15.4335
16.2133
15.6202
15.6679
15.4457
15.6426
15.6263
15.6149
15.1787
15.7929
15.8591
15.1821
15.5584
15.1366
16.0262
15.606
16.1248
15.5919
15.7843
15.6202
15.9059
15.2427
15.0355
16.1597
15.5936
15.2174
16.1026
15.2922
16.2005
15.488
15.6045
15.7906
15.4953
15.5275
15.8671
15.1004
15.9131
15.5492
15.3292
16.0236
16.1897
15.7098
15.8812
15.1926
16.2608
15.4659
15.7741
15.5638
15.4198
15.3684
15.5734
15.6801
15.424
16.0713
15.7822
15.6542
15.669
15.9495
16.2306
15.9759
15.5341
15.2431
15.7911
15.6057
15.7186
15.3538
15.5291
15.8232
14.6463
15.8905
15.9208
15.2704
15.2052
15.4718
15.2265
15.8143
15.6733
15.7699
15.3954
15.6392
15.8116
15.2806
15.034
15.9007
15.6199
16.0373
15.796
15.2318
15.199
15.881
15.5881
15.6924
16.3388
16.0129
15.6606
15.7991
15.1556
15.6785
15.7331
15.3366
15.7452
15.6896
15.4607
15.3028
15.4907
16.3778
15.7106
15.9425
15.6029
15.8817
15.8272
15.2923
15.7372
15.3381
15.4863
14.8118
15.8731
15.7414
15.8144
15.1222
15.5475
15.357
15.8383
15.6118
16.0954
15.7808
16.2101
15.5449
15.7726
16.0148
15.2858
15.1387
16.0436
15.4602
15.5175
15.5067
15.5774
15.3769
15.426
15.9838
15.3846
15.7111
15.6298
16.0247
15.7063
15.7242
15.1138
15.3992
15.2481
15.0701
15.3435
15.6603
15.0347
15.2371
15.4092
15.7379
14.9578
15.6804
15.5087
15.3809
15.8096
15.5434
15.4961
15.656
15.4147
15.5063
15.4981
15.4194
15.5682
15.4062
14.9988
15.7537
15.6971
15.7861
15.9939
15.7402
15.1238
15.5555
15.7322
15.6139
15.8035
15.4935
15.4343
15.6687
15.5001
15.6496
16.0479
15.4694
16.1004
15.4429
16.0257
15.8849
15.4301
15.4536
15.2906
15.4764
15.7255
15.4523
15.9636
15.6034
15.3049
15.3588
16.1571
15.69
15.5119
15.9013
16.0025
15.3425
15.4616
16.0009
15.553
15.2822
14.9968
15.7044
15.5847
15.7351
15.3184
15.4887
15.4279
15.5631
15.9149
15.8579
15.2427
15.755
15.7759
15.7008
16.0628
15.4615
16.1709
15.7149
15.4471
15.5812
15.7556
16.169
16.1724
15.048
15.0402
15.5916
15.6346
15.4563
15.4457
15.4391
15.2039
15.6686
15.8464
15.6495
15.9047
15.5909
15.9222
15.2117
14.9496
15.5802
15.5336
15.77
15.8184
15.6202
15.5199
15.0905
16.0826
15.1692
15.2848
15.1968
15.4364
15.5752
15.6213
15.7512
15.7868
15.6401
15.4567
15.4678
16.4398
15.5254
15.2179
15.6885
15.496
15.8042
15.1939
15.4663
15.9988
15.954
15.7585
15.7787
15.3759
14.9286
15.728
15.6135
15.7316
15.6861
15.5213
15.2612
15.8583
15.9637
15.9334
15.2869
15.9658
15.3636
15.6493
15.4313
15.8903
15.5112
15.9087
15.5281
15.351
15.8547
14.9614
16.0317
15.5545
16.059
15.6248
15.8824
16.1516
15.1635
16.0211
15.5861
15.5873
15.9898
15.6305
15.9308
15.7656
15.7921
15.0302
15.8517
15.6047
15.4821
15.523
15.8704
15.3863
15.4551
16.0763
15.6091
15.4745
15.4659
16.1326
15.81
15.6995
15.4948
15.8803
15.6145
15.5884
15.2301
15.4746
15.7161
15.7025
15.9896
15.4959
15.5226
16.3863
15.7048
15.5567
15.7067
15.7539
15.4928
15.56
16.0944
15.8037
15.7589
15.7494
16.3517
15.7895
15.6292
14.9859
15.685
15.563
15.4182
15.705
15.2962
15.1686
15.6143
15.8517
15.7979
14.807
15.7643
15.839
15.7487
14.9414
15.8869
15.336
15.8087
15.9747
15.2701
15.5348
15.7228
15.6372
15.741
15.3905
15.5763
15.4263
15.9111
15.699
15.9098
15.5692
15.4924
15.6302
15.5295
15.4326
15.5221
16.0723
15.4393
15.898
15.1572
15.903
15.6434
15.8052
15.9607
15.5933
15.4841
15.9332
15.2528
15.4591
15.4615
15.4063
15.4735
15.6757
15.8567
15.6931
15.3134
15.6747
15.0908
15.9658
15.7862
15.8229
15.7269
15.5645
15.3647
15.6154
15.907
15.6812
16.2819
16.0104
15.8783
15.8299
15.3042
15.6967
15.4787
15.7617
15.4898
15.8822
15.5433
16.0837
15.5251
16.0043
15.7077
15.7638
15.6548
16.1133
15.7138
15.4585
16.244
15.5279
15.6396
15.8076
15.7044
16.0954
16.0266
15.7827
15.5496
15.346
16.2543
15.8231
15.7796
15.645
15.9039
15.5873
15.5222
15.2762
15.8332
14.9157
15.4999
15.4687
15.4118
15.4968
16.0938
15.465
15.0582
15.3282
16.2907
15.8365
15.9467
15.4895
15.3227
15.5066
15.796
15.479
16.0062
15.9853
15.7327
15.7001
15.6701
15.4203
15.2317
16.0891
15.2822
15.6803
15.7267
15.1815
15.4286
15.4256
15.6721
15.1782
15.8141
15.7641
15.1738
15.5622
15.2681
15.7976
16.0222
16.0194
16.0161
15.811
16.2974
15.0042
15.8398
15.8029
15.1204
15.2823
16.011
16.1121
15.8057
15.6517
15.4916
15.043
15.6335
15.0818
15.1663
15.1277
15.1162
15.3024
15.596
15.1561
15.2123
15.9829
16.1244
15.9361
15.6287
16.0074
15.0711
16.4258
15.4338
15.5557
15.6887
15.9457
15.4588
15.9778
15.3116
15.6994
15.6998
15.7548
15.6666
15.3475
15.2428
15.6615
15.4108
15.3471
15.6659
15.9648
15.6664
15.5138
15.1906
15.5413
14.948
15.5871
15.5055
15.3658
15.3669
15.081
15.4692
16.0755
15.6312
15.798
15.7999
14.7278
15.2786
15.7844
15.7415
15.72
16.0462
15.7571
15.9279
15.5119
15.03
15.7582
16.5256
15.3955
15.5386
15.5292
15.983
15.3878
15.7724
15.5972
15.4242
15.7371
16.0762
15.4705
15.6032
15.4434
15.8126
15.3743
15.474
15.7847
15.2835
16.0104
15.0357
15.855
15.9828
15.6523
16.2406
15.6455
15.5818
15.7038
16.031
15.6153
15.9534
15.1662
15.734
15.4473
15.4876
15.3408
15.9393
15.3702
15.4049
15.8841
15.6166
15.4824
15.9389
15.6061
16.0316
15.5573
16.1014
16.0983
15.6929
15.532
15.4228
15.8042
15.9473
15.2394
15.6001
15.5028
15.9607
15.7563
15.5393
15.6907
15.6946
15.4249
15.2887
16.3685
16.0396
15.8711
15.7017
15.5619
15.8119
15.3936
15.5341
16.1356
16.2857
15.2672
15.8862
15.8461
15.6525
15.1867
15.8711
15.9277
15.3533
15.4547
15.6905
15.0287
15.348
15.5803
15.2951
15.5127
15.5475
15.9545
16.028
15.8132
15.6195
15.6272
15.1766
15.7695
15.4487
15.3854
15.415
15.8959
15.712
15.9628
15.83
15.5964
15.792
15.1582
15.5965
15.909
15.6575
16.109
15.3572
15.3085
15.6798
15.8673
15.3086
15.7935
15.6549
15.7452
15.462
15.5175
15.1637
16.28
15.4035
15.5296
15.2041
15.7178
15.3369
15.1216
15.777
15.3394
15.7046
15.2957
15.5711
15.6725
15.5844
15.8251
16.0658
15.6216
16.3039
15.2648
15.1097
15.7004
15.1276
15.44
16.1402
15.8648
15.2151
15.0482
15.3556
16.0031
14.9154
15.4706
15.6269
15.4005
15.5864
15.7601
15.4501
15.4739
15.8398
15.646
15.7961
15.3903
16.0645
15.4595
16.0781
15.6959
15.6575
15.8393
15.6536
15.1383
15.8675
15.0645
15.5929
16.1042
16.7775
15.2255
14.9226
15.3656
15.6029
15.4822
15.9311
15.3832
15.8486
15.6949
15.6886
15.5528
16.1086
15.9156
15.5052
15.5497
15.9651
15.6396
15.5656
15.2357
16.2953
15.6711
15.5954
15.513
15.1792
16.0413
15.4767
15.7672
15.669
16.0263
15.3567
15.2843
15.7811
15.2064
15.7754
15.2635
15.2791
16.3179
15.4882
15.8881
16.4122
15.5305
15.3695
15.3723
15.9942
15.4792
15.2764
15.3783
15.1375
16.1027
15.7503
15.4459
15.5469
15.6434
15.8406
15.6428
16.0384
15.5017
15.641
15.9055
15.2217
15.3499
15.7954
16.008
14.9815
15.9202
16.042
15.6496
15.5394
15.5429
16.11
15.9455
15.0596
15.8286
15.5858
14.9835
15.2729
15.5238
15.4225
14.7166
15.4981
15.7157
15.8197
16.3952
15.6192
15.3218
15.1797
15.9998
15.237
15.8232
15.4847
15.1043
16.3341
15.725
15.734
15.5666
15.8482
15.6085
15.65
15.9644
15.9572
15.5962
15.6307
15.6769
15.7239
15.0063
16.0459
15.5589
15.4272
15.1081
15.3521
15.7259
15.9285
15.4355
15.6149
15.7569
15.8692
15.373
14.921
15.4489
15.7432
15.2397
15.665
15.3343
15.1128
16.0699
15.6417
15.7308
15.3434
15.6031
15.2109
15.6409
16.3102
15.6969
16.0078
15.6638
15.5007
15.6158
15.6572
14.926
15.5765
15.2578
15.84
15.9808
15.4766
16.1118
15.1437
16.22
15.2254
15.6923
15.6774
15.2157
15.4255
15.4251
15.6894
15.5316
15.8739
15.8934
15.9948
15.7
16.5164
15.9123
15.348
15.6957
15.8418
16.2247
16.0608
15.9915
15.2787
15.3456
15.6993
15.7486
15.1929
15.5253
15.9555
15.5711
15.7159
15.684
15.2708
15.7169
16.1713
15.7339
15.5781
15.1748
16.1676
15.8716
15.8204
15.6902
15.3197
15.546
15.5628
15.9488
15.6913
15.336
15.9239
15.8477
15.5625
15.5282
15.4818
15.7794
16.1035
15.4945
15.6688
15.607
15.8572
15.2999
15.9557
15.286
15.3462
16.1848
15.8149
15.325
15.278
15.5054
15.3022
15.4776
15.8151
15.6962
15.2878
15.4661
15.6979
15.5738
15.985
15.6683
15.7924
15.9169
15.4396
15.4824
15.1851
15.4502
15.3723
15.5182
15.945
15.6857
15.9842
15.0102
15.3645
16.0191
15.8317
16.1038
14.8546
15.3398
15.5358
15.1759
15.5369
15.7531
15.6186
15.2846
15.4331
14.9803
15.2798
15.5494
15.6988
15.552
15.9423
15.6035
15.5396
15.7339
15.0419
15.5162
15.2557
15.8256
15.3279
15.5061
15.894
15.2645
15.9315
15.7026
15.5907
15.0953
15.4838
15.6715
15.7041
15.434
15.6689
15.2627
16.1117
15.6027
15.3274
15.8304
15.3923
15.9681
15.3602
14.9938
15.4161
15.6192
16.0979
15.4127
15.6321
15.6498
15.9937
15.4904
15.8041
15.5148
15.6996
15.6619
15.3291
15.5338
15.5414
15.5116
15.2489
15.436
15.8367
15.3645
16.0089
15.9351
15.489
15.9566
15.6939
14.9778
15.2035
15.0947
15.8541
15.7296
15.9976
15.9428
15.3096
15.5463
16.0272
16.0026
15.4504
15.2034
15.7842
15.7268
15.2142
15.5144
15.5868
16.2231
15.4
15.7503
15.3387
15.6229
15.8269
15.738
15.9235
15.9698
15.3876
15.8253
14.9245
15.4415
15.7804
15.9626
15.9125
15.8888
15.2796
15.1969
15.7389
15.5728
15.745
15.3102
15.869
15.5217
15.9203
15.4494
15.3527
15.7114
15.8146
15.3116
15.0395
15.9724
15.9458
15.907
15.3619
15.9324
15.0503
15.456
15.7508
15.1151
15.7498
15.7583
15.1418
15.6239
15.6825
15.4983
15.5963
15.303
15.598
15.2213
15.6322
15.4892
15.8663
16.0246
15.5009
15.4568
15.5693
15.4259
15.1643
15.54
15.3086
15.7511
16.3407
15.7504
15.3332
15.8555
15.2865
15.2769
15.6977
15.7546
16.1319
15.6973
15.2644
15.3811
15.3964
15.3294
15.7222
15.774
15.7651
16.2406
15.8715
16.289
15.4234
15.8804
15.5541
15.7959
15.816
15.5181
15.7309
15.8433
16.0344
15.9264
15.4854
15.6204
15.4872
15.6623
15.4164
16.107
15.8244
16.0371
15.8423
15.9567
15.4102
15.9237
15.6177
15.7745
15.5558
15.4613
15.6614
15.7575
15.7169
15.9008
16.0562
15.5147
16.2213
15.6981
14.4487
15.8304
15.4457
15.8049
16.0119
15.4504
16.1393
16.0818
15.4873
15.6191
15.4825
15.8048
15.607
14.6435
15.164
15.1754
15.817
15.55
15.8065
15.4761
15.6211
15.9596
15.6288
15.2516
15.4333
15.5357
15.3511
15.5618
15.4129
15.0872
15.0197
15.7638
15.4127
15.6166
15.5699
15.8895
15.317
14.9468
15.2316
15.6944
15.6514
15.5464
15.326
15.6063
15.6602
16.1152
15.363
15.264
15.5676
15.6169
15.2893
15.6814
15.8314
15.7979
15.2415
15.7641
15.5217
15.4331
15.5958
15.706
16.0496
15.7744
15.7515
15.5772
15.8231
15.685
15.4537
15.204
15.4296
15.4825
15.6862
15.4871
15.2074
15.6757
16.287
15.3231
15.3263
15.1867
15.852
15.2591
15.78
15.5132
15.5038
15.3975
15.3778
15.376
15.6221
15.6719
15.0435
15.6735
15.8933
15.3137
15.6776
15.6578
15.1298
15.5456
15.2495
15.7583
16.0948
15.4033
15.5147
15.8855
15.4728
15.8018
15.6489
15.6966
15.5525
15.8112
15.5201
16.0075
15.3525
15.6988
15.5904
15.2264
15.8786
15.4379
15.703
15.3149
15.4896
15.4805
15.2952
15.5931
15.2165
15.5186
16.1483
15.5836
15.9147
15.7089
16.1036
15.3271
16.2414
15.9451
15.0486
16.215
15.9101
15.1341
15.6129
15.6882
16.3832
15.8213
15.5066
15.5427
15.5446
14.9479
15.3837
15.6233
16.0346
15.7013
15.3482
15.7505
15.8405
16.0957
15.2133
15.6332
15.7673
15.6364
15.4931
16.4909
15.4689
15.2902
15.9854
15.1401
15.9425
15.7437
15.3625
15.4074
16.0293
15.2833
15.6728
15.5366
15.8159
15.4848
15.2516
15.7002
15.5732
15.3606
15.4542
15.5838
15.0828
15.3796
16.1163
15.6978
15.6627
15.6746
15.6837
16.08
15.3614
15.2883
15.3762
15.8087
15.8906
15.7417
15.6654
15.7221
15.3017
15.9142
16.044
15.241
15.236
15.5125
15.3412
15.4861
15.7645
15.817
16.0824
15.5041
15.4093
15.8096
15.5851
15.7335
15.246
15.3089
15.1809
14.908
15.6795
15.8373
15.9523
15.2629
15.3184
15.2798
15.4199
15.289
15.1355
14.8286
15.2902
16.1423
15.8396
15.9621
15.4847
15.5885
15.4414
15.5525
15.6598
15.5248
15.4073
15.1469
15.4878
15.9565
15.752
15.7754
15.6132
15.6812
15.8068
15.6459
15.5074
15.0271
15.5989
15.1947
15.3494
15.8569
15.9173
15.586
15.5529
15.2719
15.5259
15.7037
15.319
15.6344
15.3681
15.4074
15.7164
15.7568
15.6192
15.5851
15.541
14.9266
15.5993
15.699
15.6544
15.7318
15.4693
15.9659
15.3473
15.294
15.5965
15.6579
15.388
15.8393
15.5279
15.768
15.5801
15.3928
15.6721
15.4186
15.3411
15.4546
15.4417
15.8025
15.3442
15.7608
16.0935
15.6353
15.8183
15.6026
15.6361
15.8282
15.5512
15.9607
15.7428
15.5335
15.9539
15.3185
16.083
16.0145
15.5566
15.5539
15.7397
15.4586
16.3835
15.316
16.0657
15.7694
16.3452
15.1546
14.8867
15.0404
15.659
15.2278
15.3824
15.9654
15.4295
15.7081
15.598
15.7865
16.1798
15.4784
15.8639
15.8012
15.549
16.155
15.6
15.6747
15.4753
15.4269
15.0667
15.5325
15.6258
15.9381
15.8604
15.4691
15.5852
16.0988
15.0001
15.8355
15.492
15.6729
16.2979
15.2388
15.8648
15.6098
16.3821
15.7205
15.6513
16.0374
15.7613
15.2719
15.9125
15.2394
15.7387
16.0579
15.8353
15.5766
15.5461
15.9604
15.6584
15.3624
15.9772
15.4924
15.7775
15.2639
15.7085
15.6508
15.9952
16.2045
14.9642
15.6802
15.4266
15.5651
15.2815
15.3612
15.2405
15.3653
15.5525
15.6229
15.8987
15.8293
15.8987
16.0926
15.6316
15.3813
16.0283
15.7089
15.9175
15.7699
15.8761
15.8701
15.8125
15.5867
15.9322
15.6771
15.0802
15.4323
15.5751
15.7693
15.4336
15.5408
15.2779
15.3571
14.929
15.7983
15.7944
15.6759
15.6183
16.1981
15.6033
15.8036
15.5358
15.1919
15.6341
15.449
15.5897
15.7865
15.4804
15.1749
15.8417
16.0107
15.1728
15.7032
15.6062
15.7816
15.9106
15.5084
15.5089
15.7042
15.0358
15.4099
15.6369
15.8232
16.0964
15.0716
15.2853
15.6091
15.6061
15.8154
15.5635
15.6722
15.2352
15.4991
15.9527
16.2365
15.1628
15.8612
15.3401
15.8792
15.302
16.0333
15.3091
15.4367
15.7861
15.707
15.2071
15.7838
15.7289
15.4011
15.4052
15.5136
15.539
15.5999
15.7483
15.2591
15.4077
15.3058
16.0561
15.7328
15.5451
15.5398
15.8904
15.0122
15.7012
15.3497
15.7312
15.6866
15.8395
15.0807
15.4199
15.7368
15.5831
14.8548
15.16
15.1445
15.3662
16.1696
15.4413
15.6587
14.9531
15.2399
15.2577
15.017
15.7949
15.5162
15.4536
15.727
15.839
15.0361
14.9069
15.9682
15.4986
14.9575
15.6044
15.6803
15.3202
15.647
15.657
15.5504
15.3245
14.997
15.7448
15.3455
15.3275
15.8597
15.6987
15.5944
15.5669
16.1336
16.0919
16.3142
15.6821
15.7707
15.3298
15.8234
15.9573
15.5809
15.1226
15.4428
15.3219
15.7816
15.8064
15.3299
15.8706
15.7505
16.3554
15.8595
15.7087
15.3154
15.8401
15.9101
15.4461
15.745
16.1325
15.7478
15.1194
16.135
15.8851
15.0919
15.6426
15.8466
15.6924
15.3918
15.5309
16.3607
15.8632
15.6743
15.0564
15.4202
15.4971
15.9683
15.5312
15.4912
15.2683
14.9268
15.7839
15.4599
15.2074
15.596
15.8396
15.44
15.345
15.7311
15.7452
15.4591
15.3676
15.9203
15.4119
15.6287
15.5326
15.4736
16.0801
16.0209
15.9281
15.3482
15.8342
15.5147
15.0165
15.4093
15.6073
15.4615
15.0367
16.009
15.8775
15.114
15.1445
15.5157
15.5743
15.4513
15.4685
15.1363
16.1108
15.1543
15.6173
15.8166
15.8611
15.7811
16.072
15.6674
15.7493
15.6459
15.8151
15.4962
15.7558
15.5964
15.507
15.7685
15.2985
15.323
15.5512
15.637
15.5279
15.5891
15.8763
15.9411
15.5656
15.7874
15.2892
15.7666
15.8768
16.0185
15.8651
16.4093
15.6443
15.4219
15.6117
15.7925
15.6725
15.452
16.0883
15.6109
15.5848
15.5623
15.2604
15.8362
15.7624
15.8166
14.8674
15.1988
15.4804
15.4696
15.545
15.7271
15.4235
15.7959
16.2081
15.3861
15.935
15.22
15.7469
15.4705
15.7444
16.0001
15.6586
15.8983
15.8382
15.5686
15.9243
15.4628
15.675
15.4516
14.7397
15.2066
15.8727
16.1709
15.506
15.9831
15.9256
15.2738
15.8424
15.4143
15.7448
15.4432
15.8758
15.6784
15.0797
15.3898
15.8584
15.5262
15.6806
15.1598
15.5407
15.0247
15.6086
16.2577
16.2784
15.6575
15.3416
15.3781
15.7666
15.4047
15.2382
15.8775
15.2738
15.0932
16.0923
15.9278
15.4517
15.409
15.6795
15.3997
15.6394
15.6096
15.3938
16.0433
15.8279
15.6087
15.8241
15.8718
15.7984
15.4459
16.1271
16.0633
16.1446
15.3897
15.2547
15.5739
15.6171
15.133
16.1736
15.0861
15.5388
15.8649
15.8663
16.0799
15.4246
15.7089
14.9699
15.6219
15.8571
15.4405
15.4221
15.1945
15.7785
15.6388
15.259
15.3183
15.5036
15.9974
15.2168
15.3559
15.6929
15.969
15.6282
15.9248
15.6813
15.7974
15.8702
15.7826
15.7606
15.8156
16.2608
15.7333
15.5269
15.2269
15.7319
15.6039
15.0507
15.5359
15.4569
15.4418
15.0732
15.3587
15.7206
15.6685
15.3998
15.8831
15.7985
16.1902
15.3001
15.8675
15.2759
15.5602
15.892
15.9625
15.3965
16.189
15.3346
15.2695
15.8683
15.1944
15.3865
15.7374
15.9602
15.9769
15.4473
15.6285
15.6259
15.789
15.6169
16.0488
15.3017
15.5817
15.5224
15.9785
15.6883
15.4613
15.6723
15.8899
15.6136
15.6405
15.2938
15.4595
15.4203
15.394
15.9276
15.3254
15.0994
15.2186
15.9991
15.8525
15.4405
15.5135
15.6786
15.5918
15.938
15.6244
15.275
15.5288
16.0187
15.9119
15.7954
15.747
15.9081
15.7073
15.5082
15.3266
16.1834
15.8057
15.5443
15.6254
15.8595
15.5858
15.4237
15.5916
15.6738
15.2659
15.6998
16.2148
15.8371
15.3122
16.0928
15.4745
15.2401
15.8339
15.0284
16.0429
15.5966
15.0145
16.2003
15.7279
15.4638
15.5329
15.3695
15.4719
15.6355
16.0148
15.9668
15.1234
15.7859
15.0313
15.6686
15.297
15.6277
15.9802
15.1187
15.5273
15.1591
15.5046
15.3166
15.6465
15.4728
14.9921
15.8372
15.6248
15.748
15.4859
16.0147
15.7593
15.9158
15.8187
15.7271
14.9635
16.0655
16.5503
15.3829
15.5483
15.4271
15.696
15.5598
16.1314
15.2199
15.266
15.7281
15.2788
15.6781
15.3181
15.5282
15.7553
15.3019
15.794
15.9041
15.7399
15.9852
15.162
15.7641
15.758
15.4164
15.8259
16.04
15.5893
15.6865
15.4788
16.2799
15.7048
15.4684
15.6088
15.0561
15.6218
15.8997
15.9286
15.6856
15.4893
16.0416
15.4745
15.6743
15.9969
15.6705
15.5187
15.5244
15.6599
15.3815
15.2903
15.2386
15.7677
16.339
15.5114
15.4826
15.5364
15.9765
15.7358
15.5637
15.1742
15.8739
15.757
15.6424
15.442
15.6511
15.3315
15.1035
16.0109
15.4229
15.7364
15.2177
15.6449
15.5719
15.4051
15.8508
15.3319
15.3499
15.4903
15.5403
15.7499
15.5165
15.8018
15.5202
15.0067
16.0722
15.6613
15.7575
15.3279
15.6393
15.8392
15.4982
15.8472
15.403
15.4966
15.4242
15.4043
15.5906
16.2887
15.6195
16.2385
15.9864
15.4772
15.9626
16.0453
15.6766
15.6179
15.7085
15.705
16.0208
15.6492
15.9072
15.486
15.763
15.2415
15.3896
15.3143
15.8303
15.6598
15.6613
15.6759
16.0914
15.1936
15.7532
15.4996
15.4126
16.0062
15.6036
15.5438
15.4511
15.493
15.6027
15.369
15.4587
16.036
16.2783
15.3903
15.2325
14.9936
15.8918
15.2943
15.5095
15.1091
15.9594
15.9529
15.3899
15.3541
15.7557
15.7868
15.6198
16.0837
15.6897
15.8374
15.9106
15.5778
15.5229
15.892
16.0708
15.3821
15.6536
15.8666
15.3153
15.2159
15.4909
15.6875
14.9817
16.0246
15.0712
15.6739
15.7545
15.8982
15.2755
15.7755
15.3912
15.4668
15.7758
15.794
15.8155
15.4025
16.0758
15.1788
15.4319
15.1918
15.5738
15.6703
16.0494
15.9577
15.5333
15.4623
15.4873
15.8717
15.8336
15.9221
15.9688
15.7383
15.6309
15.1459
15.4393
16.2541
15.7373
15.3151
15.2018
15.7722
15.4643
15.9711
15.4816
15.5704
16.1404
15.5045
15.3764
15.297
15.9915
15.3102
15.4083
15.4397
15.4108
15.6109
15.4641
15.4374
15.4933
15.3644
15.942
15.962
15.401
14.8469
15.7681
15.7982
15.9334
15.6052
15.8373
15.0184
15.2641
15.3501
16.1166
15.2024
15.3718
15.5239
15.852
15.3277
15.2686
15.4999
16.0268
15.6768
15.3774
15.3201
16.2845
15.475
15.8734
15.584
15.3309
15.5312
15.7019
16.1728
15.1852
15.3195
15.5939
15.2917
16.0118
15.9129
15.2113
15.2489
15.5355
15.195
15.0616
15.7192
15.9093
15.0303
15.5852
15.602
15.1989
15.8696
15.5389
15.9456
15.9427
16.1746
15.7443
16.1826
15.1905
16.1723
14.6749
15.2671
15.7114
15.7642
15.5795
15.1485
15.2047
15.9228
15.9149
15.2139
15.1914
15.9752
15.4312
15.8029
15.2387
15.7121
15.3778
15.2244
15.809
15.6669
15.6685
15.1362
15.7755
15.4228
15.578
15.9016
15.871
15.6216
15.7659
15.5124
15.3215
15.2749
15.4231
16.0983
16.0345
15.5187
15.8557
15.4228
15.4734
15.9179
15.3172
15.8092
15.7172
15.3086
15.4183
15.4799
15.4282
15.4746
15.4946
15.5807
15.8207
15.6913
15.7354
15.4682
15.6779
15.8433
15.3009
15.4727
15.7695
15.0715
15.9299
15.5011
15.4383
15.3424
15.2504
15.3037
15.6709
15.7028
14.844
16.0378
15.765
15.7509
15.5119
15.331
16.0122
15.4767
15.3615
15.4906
15.422
15.1544
15.8979
15.1997
15.624
15.3963
15.6761
15.6929
15.4661
16.1034
15.8121
15.9079
15.1332
15.6395
15.2792
15.1355
15.223
15.0787
15.3184
16.0154
16.2044
15.4559
15.7899
15.1545
15.7791
15.5191
15.5337
15.634
15.3049
15.3679
15.4988
15.8281
15.883
15.6782
15.9893
15.654
15.9626
16.2637
15.4153
15.3517
15.7503
15.2075
16.2166
15.8251
15.5102
15.2888
15.2652
15.5322
15.7949
15.6762
16.1007
15.9791
15.9147
15.8674
15.7348
15.9814
15.5007
15.3918
15.6833
15.3893
15.6894
15.5294
15.4339
16.0531
15.9992
16.2059
15.9261
15.6003
15.2023
15.7874
15.3091
15.3178
15.8053
16.1728
15.6529
15.7255
15.8251
15.1748
15.8848
15.6073
15.0338
15.9285
15.8322
15.9124
15.547
16.0235
16.0392
15.2282
15.7277
15.5297
16.0247
16.1407
15.3145
15.7406
15.8994
15.413
16.0782
15.6001
15.5896
15.2971
15.4749
15.5025
15.3142
15.618
15.8442
15.2534
15.5945
15.5566
15.5085
15.5499
15.8873
15.753
15.7106
15.884
16.3649
15.259
15.9496
15.6486
16.0095
15.438
15.0047
15.4174
15.0701
15.8792
15.705
15.8944
15.7336
15.4359
15.5551
15.315
15.1656
15.1328
15.9953
15.8429
16.0624
15.1911
15.2408
15.5469
15.5516
15.6253
15.7127
15.4359
15.7808
15.326
15.041
15.204
15.2204
15.818
15.0739
15.4812
15.7061
15.7948
15.6654
15.6675
15.8003
15.4248
15.5327
15.5343
16.0984
15.5481
15.3958
15.6355
16.0617
15.0736
15.7329
15.8437
15.9439
16.0522
15.6639
15.3197
15.196
15.7101
15.6741
15.8343
15.8703
15.5109
15.1576
15.6336
15.535
15.3773
15.7635
15.3993
15.2697
15.5166
15.77
15.7209
15.6095
15.7944
15.9344
16.3235
14.9928
15.3588
15.3813
16.3179
15.6537
15.827
15.1792
15.653
16.0435
15.7621
15.5499
15.5571
15.6961
15.3232
15.2183
15.3776
15.3005
15.9584
15.4771
15.5263
15.7156
15.9326
16.0326
14.8435
15.6653
15.8975
15.3982
15.4228
15.3684
15.6617
15.5223
15.56
15.1999
15.4603
15.6862
15.3702
14.9883
15.763
15.722
15.8375
15.1544
15.26
15.4978
15.4947
15.1768
15.219
15.7774
16.0863
15.5977
15.5389
15.5037
15.5352
15.9116
15.2939
15.4052
15.6911
15.7133
15.5148
15.8716
15.9019
15.8036
15.7296
15.8029
15.7214
15.6079
15.395
15.8021
15.3936
15.0934
15.8348
15.5735
15.0226
16.5696
15.8384
15.3946
15.4206
15.5331
15.3455
16.064
15.5928
15.3503
15.0767
15.7735
15.5452
15.9534
15.6296
15.7934
15.6191
15.3227
15.1305
15.7405
15.3568
15.3393
15.7897
15.1938
16.0961
15.4679
15.8685
15.4848
15.7598
15.6335
15.3792
15.3326
15.8135
15.4229
15.4576
15.1814
15.7474
15.8631
15.7519
15.5508
16.1067
15.1987
15.6705
15.2671
15.9748
15.8969
15.2227
15.6383
15.6825
15.3153
16.2762
15.8608
15.7248
15.3757
15.5609
15.9924
15.3717
15.3997
15.3012
15.1496
15.0735
15.4716
16.0723
15.9008
15.1062
15.5093
15.6159
15.9841
15.564
15.639
15.5845
15.4299
15.2351
15.4385
15.6272
15.8249
14.9068
16.1547
15.6089
15.3219
16.1392
15.5917
15.3628
15.8249
15.5718
15.6582
15.6071
15.0967
15.6287
15.9665
15.8478
15.5712
15.5318
15.9434
15.8171
15.3709
15.816
15.434
15.2221
15.8291
15.3812
15.1868
15.454
15.8251
15.5539
15.4724
15.4269
15.3457
16.3774
15.1335
15.2695
15.9582
15.5119
15.6368
16.2197
15.6292
16.1057
15.608
15.7393
15.3467
15.9063
15.6551
15.7274
15.6373
15.6918
15.5529
15.734
15.9059
15.9448
16.0047
15.0712
15.6479
15.7517
15.8064
15.4395
15.9769
15.7502
15.7131
15.5438
15.4904
15.3188
15.5587
15.3978
15.4844
16.1798
15.7399
15.394
15.2949
15.4108
15.7492
15.972
16.3902
15.8913
15.6239
15.765
15.7626
16.0535
15.7929
15.0064
15.1281
15.8013
15.5069
16.1176
15.6719
15.623
15.783
15.1793
16.0673
15.36
15.528
15.9174
15.4739
16.0443
16.0159
15.678
15.267
14.752
16.2436
16.1603
15.8055
15.8464
15.8577
16.027
15.7967
15.5764
16.0631
15.3428
15.5263
15.7745
15.7161
15.9615
15.1561
15.3407
16.2081
15.3948
15.1484
16.0198
15.4463
16.09
15.6097
15.6045
15.226
15.3866
15.6855
15.4896
15.5819
15.3669
15.2952
15.4582
16.0869
15.6562
16.0391
15.9984
15.8794
15.7819
16.0322
15.3545
15.4037
15.2234
15.5617
15.1942
15.7165
15.1329
15.2977
15.4591
15.428
15.9968
15.7578
16.002
16.1375
15.1054
15.5342
15.5018
15.3855
15.414
15.1795
15.2812
15.7696
16.0736
15.3699
15.3125
14.7468
14.9798
15.4428
15.6954
15.4073
15.3379
15.5667
15.7673
16.3063
15.3787
15.8176
15.3239
16.1163
15.5144
15.9561
15.4476
16.0035
16.2013
15.7427
15.6781
16.1461
15.4533
15.9599
15.9892
15.4563
15.6044
15.4216
15.8887
16.045
16.2421
15.3015
15.5801
15.628
15.6056
15.4492
15.3121
14.7948
15.7149
15.2984
15.6633
15.4672
15.9707
15.4196
15.7422
15.8149
15.5737
16.1061
15.6877
15.3469
15.6014
15.829
15.3895
16.0392
15.6633
15.6284
15.5523
15.8265
15.576
15.7265
15.9099
15.7298
15.6517
15.5283
15.733
15.6676
15.4793
15.6359
15.5453
15.3983
15.7787
15.837
16.0134
15.8948
15.9184
15.1255
15.1593
15.8155
15.6927
15.9725
15.6325
15.6558
15.8055
15.8091
15.2668
15.4685
15.6446
15.7013
15.6499
15.2146
15.9062
15.473
15.5373
15.8649
15.7782
15.345
15.3478
15.4125
15.781
15.3425
15.5869
15.7409
15.2244
16.0568
15.7414
15.8106
15.3731
15.8697
15.3707
15.4646
15.3621
15.8098
15.6198
15.0989
15.5567
15.4369
15.0814
15.1857
15.6307
15.4409
15.4128
15.5122
15.2422
15.5893
15.4781
15.6139
15.3188
15.9299
15.9784
15.6552
15.9409
15.7642
15.6603
15.6866
15.6766
16.1979
15.8157
14.9605
15.6979
16.0361
15.9397
15.9247
15.7011
15.3752
15.4011
15.5752
15.5986
15.2578
15.7037
15.2964
16.0711
15.3642
15.3509
16.3226
15.5127
15.6524
15.5976
15.3919
16.1411
15.1833
15.3066
15.3041
15.6292
16.1516
16.2944
16.0128
15.8789
15.7299
15.7408
15.4944
15.4553
15.7342
15.9282
15.3643
15.565
15.6857
15.6951
16.0109
15.4031
15.4637
15.9865
15.9939
15.2159
15.4118
15.4278
16.1091
16.0432
15.0623
15.0875
15.1428
15.4369
15.1143
15.3463
15.7856
15.9845
16.1762
15.7491
15.7575
15.2839
15.8188
15.4908
16.0379
15.7514
15.1867
15.381
15.556
15.5985
15.4659
15.688
15.6619
15.4823
15.4243
15.5212
15.5463
15.0024
15.7351
14.9911
15.6678
14.5481
15.7361
15.6857
15.6357
15.3766
15.6145
15.4936
15.5564
15.3684
16.5536
15.594
15.592
15.6973
15.7275
15.2302
15.6135
15.7127
15.1548
15.4523
15.7006
15.4293
15.4598
15.6462
15.9603
15.5917
15.9543
15.2778
15.3635
16.1305
15.4094
15.3269
15.5094
15.6892
15.4219
15.3593
15.7968
15.4829
15.5149
15.5408
15.9081
15.3483
15.5834
15.7591
15.8717
15.2642
15.4308
15.3952
15.8662
15.2292
15.5998
15.4443
16.0065
15.5102
15.5335
15.5916
15.5312
15.3904
15.141
15.142
15.6915
15.9027
15.1981
15.8981
15.0094
15.602
15.351
15.5142
15.3844
15.9931
15.9801
15.7573
15.7246
15.4667
16.0025
15.5577
16.0389
15.5125
15.4874
14.8394
15.4051
15.3196
15.5018
15.9301
16.7326
15.5026
15.5716
14.8802
15.3951
15.7842
15.5336
15.2173
15.7994
15.7472
15.5871
15.1247
15.373
16.1751
15.6861
15.5128
15.4374
14.9166
15.8509
15.3164
15.1865
15.5333
15.8651
15.3386
15.5897
15.3973
15.4408
15.0117
15.3157
15.955
15.7173
15.9914
15.8122
15.1776
15.5857
16.0737
15.5097
15.4222
16.0289
15.5038
15.6361
15.3871
15.6796
15.6976
15.2193
16.1694
15.8061
15.9152
15.9908
15.2937
16.262
15.6475
16.1815
15.4491
15.3305
14.8429
15.1316
15.6561
15.508
15.1746
15.5549
15.8519
15.871
15.8836
15.9087
15.2862
15.88
15.9705
15.6957
15.9052
15.2898
15.7225
15.69
15.4089
15.5689
15.7236
15.4857
15.6057
15.7788
15.7708
15.2318
15.5101
15.8946
16.3846
15.3349
15.5693
15.0495
15.4563
15.4191
15.7716
15.2885
15.3823
15.5526
15.5184
15.3866
15.2769
15.7259
16.0608
15.9753
15.2812
15.3802
15.3593
15.4473
15.484
15.3381
15.4989
16.1339
16.1232
15.6586
15.8068
15.7096
15.706
15.6435
15.809
15.4892
15.4369
15.5539
15.6167
16.1221
15.3555
15.5719
14.9649
15.5455
16.0722
15.4935
16.0346
15.775
15.7452
15.8217
15.7569
15.6642
15.5725
15.3388
15.4239
15.5887
15.5392
15.5328
15.2708
15.6146
15.2863
15.9661
15.3719
15.3777
16.0817
15.8635
15.8039
15.8788
15.6954
15.7327
15.4092
15.7677
15.4552
15.5031
15.6306
15.739
15.8091
15.7909
15.6301
15.7671
15.6377
16.1483
16.0014
15.6241
15.5359
15.3919
16.0281
15.5753
15.4733
15.4252
16.2146
15.5173
15.6102
15.8557
15.7616
15.4624
14.8886
15.2395
15.0233
15.6202
15.2216
15.7646
15.612
15.6375
15.9225
15.4522
15.5064
15.7503
15.5025
15.2695
15.3491
15.0546
15.7437
15.6995
15.7898
15.6365
16.0462
15.2452
15.03
15.5553
15.3256
14.8438
15.4857
15.4406
15.7972
14.8745
15.3977
15.326
16.45
14.7936
15.3138
15.4794
15.8173
16.3785
15.7306
15.5163
15.8857
15.694
15.9208
15.8002
16.0772
15.8164
15.3792
15.624
15.6562
15.2884
15.8158
15.817
16.0112
15.7136
15.6849
15.5439
15.627
15.9051
15.5302
15.5455
15.8015
15.1857
15.9451
15.9865
15.8413
14.9547
15.3468
16.3096
15.6218
15.7287
15.461
14.9867
15.2432
15.9618
15.6059
15.3627
15.6162
15.2402
15.6567
15.4635
16.0008
15.4044
15.6018
15.7392
15.4625
15.4487
15.3658
15.6668
15.8102
16.1329
15.9993
16.1154
15.2838
15.8512
15.4855
15.9089
15.7051
15.8633
15.2948
15.9043
15.689
15.3609
16.0032
15.7082
15.6128
15.9853
15.6349
15.2849
15.4074
15.5311
15.3046
15.8707
15.1984
15.9177
15.4801
15.4051
16.0926
15.1402
15.7695
15.6824
15.7979
15.3667
15.2356
15.6867
15.4009
15.6707
15.1702
15.3514
15.7862
15.8987
15.3864
15.8808
15.2628
15.3592
15.403
15.4723
15.6536
15.8963
15.543
15.342
15.6998
15.6508
15.9018
15.9461
15.014
15.7873
15.6048
16.0786
15.7091
15.0623
15.3161
15.0429
15.2124
14.9792
15.5972
15.7894
15.967
15.5696
15.3298
15.6186
15.9266
15.6048
16.055
15.273
15.9601
14.7845
15.734
15.7094
15.7318
15.4956
15.6804
15.6429
15.4729
15.1794
15.7457
15.4884
15.6759
15.3156
16.0154
15.6108
15.861
15.6199
15.1973
15.601
15.8268
15.871
15.8606
15.8726
15.7709
15.9772
15.8331
15.8621
15.1004
15.7698
15.8792
15.4316
15.6411
15.2007
15.9827
15.8491
15.8338
15.797
14.9976
16.1265
15.5958
15.6302
15.7671
15.3031
16.0977
15.9816
15.3828
15.6086
15.9482
15.3995
15.4178
15.2624
15.8292
15.9127
15.6565
15.3156
16.0841
15.4497
15.1164
15.1999
15.6524
15.9564
15.6316
15.467
15.6526
15.4708
15.5753
15.0319
15.6091
15.6526
15.3621
15.3711
15.8447
15.0792
15.7156
15.5186
16.1956
15.8658
15.5146
15.3267
15.3023
15.6684
15.9494
15.6346
15.9184
15.0583
15.8873
15.6713
15.6605
14.9662
15.7146
15.9097
15.6565
14.9015
15.4364
15.4487
15.3433
15.4922
15.723
15.3293
15.7609
15.877
15.4465
15.9463
16.2276
15.3684
16.3458
15.698
15.8714
15.6691
15.5441
15.206
15.4194
15.8813
15.2463
15.3485
15.9435
15.4344
15.2092
15.4968
15.8196
15.5209
16.0412
15.7646
15.725
15.4811
15.4938
15.4619
14.6178
15.4608
15.9229
15.5934
15.6655
15.1604
15.9538
15.8484
15.803
15.8389
15.9756
15.6781
15.5501
16.2489
15.9483
15.6434
15.5472
15.4864
15.2607
15.6997
15.9314
15.7014
15.9339
15.2113
15.6985
15.3309
15.5139
15.1329
15.6097
15.8028
15.4242
16.0577
15.8598
15.8314
15.6209
16.2104
15.5763
15.6485
16.0161
15.7519
15.9964
15.6566
15.7544
15.6337
16.0022
16.214
15.3036
15.4245
16.2062
15.6572
15.9525
15.1291
15.6842
16.0895
15.1276
15.75
15.9384
15.7005
15.9436
15.6838
15.0279
15.8964
15.8769
15.6006
15.0023
16.0583
16.0775
15.4815
15.4915
15.7103
15.1783
15.9645
15.5211
15.4645
16.2455
16.1638
15.4692
15.4454
15.5221
15.451
15.5258
15.9024
15.6484
15.7797
15.8467
16.1055
15.7019
15.4413
15.829
15.9736
16.083
15.741
15.377
15.3503
15.7553
15.8447
15.7649
15.2992
15.3873
15.6802
16.103
15.8145
15.1015
15.4747
16.0871
15.6918
15.3894
15.7813
15.6579
15.6276
15.9
15.521
16.2776
15.154
15.4925
14.3425
15.8009
15.7958
15.7307
16.0203
16.0687
15.6215
15.5901
16.5143
15.5888
16.0018
15.5988
15.6218
14.7992
15.54
15.6893
15.6093
15.1938
15.7743
15.9671
15.313
15.4491
15.5001
15.71
15.4266
15.819
15.4583
15.987
15.9461
16.0519
15.591
15.9664
15.2538
15.4801
15.7051
15.6728
15.1648
15.5442
15.7006
15.8053
15.4821
15.461
15.9452
15.306
15.6544
15.1098
15.7343
15.3881
15.4423
15.3764
15.977
15.4642
15.752
15.6013
15.4909
15.9681
15.965
15.4081
15.4143
15.8898
15.725
15.7724
16.0708
16.1802
15.3068
15.1705
15.1981
16.043
15.8288
15.5408
15.0958
16.0264
16.0715
15.974
15.3986
16.2772
15.2549
15.156
15.3451
15.6822
15.289
15.5754
15.6502
15.159
15.5483
16.1018
15.9591
15.1916
15.6126
15.6771
15.6884
15.8553
15.1827
15.0272
15.2832
15.1382
15.977
15.5967
15.9768
15.3337
15.3162
15.1066
15.5306
16.2717
15.2758
15.1296
15.6547
15.6508
14.9351
15.9851
15.4477
15.3493
15.8853
15.9347
15.1113
16.2266
15.1536
15.4024
15.7247
15.2268
15.5566
15.8648
15.6931
15.6109
15.4501
15.6585
15.5771
15.3156
15.7486
15.3495
15.3376
15.5662
15.6889
15.4838
15.8962
15.5628
15.5429
15.3124
15.6064
15.5111
15.9145
15.4254
15.2104
15.625
15.6928
15.3514
15.3242
15.5285
15.5732
15.4387
15.2192
15.5299
15.7326
15.817
15.4571
15.4015
16.001
15.4607
15.4582
15.4944
15.1948
15.5729
15.4812
16.2146
16.3376
15.3276
15.9701
15.5697
15.0549
15.595
16.0499
16.2034
15.8331
15.7964
15.4842
15.4443
15.3764
15.9154
15.7683
15.5422
15.6844
15.3205
15.5648
15.2051
15.2011
15.626
15.7268
16.2182
15.2476
15.8545
15.6012
15.7744
15.875
15.803
16.2031
15.7427
14.878
15.8199
15.4445
15.735
16.1786
16.0087
15.5307
15.2149
15.4831
16.2501
15.3704
15.6466
15.8267
15.1824
15.9591
15.9629
15.3026
15.3137
15.0355
15.9623
15.8172
16.0624
15.7851
15.8358
15.6946
15.2282
14.9657
14.9069
15.4686
15.464
15.4753
15.9127
15.5593
15.7902
15.5993
15.7564
15.6112
16.0092
15.0753
15.7343
15.8734
15.3441
16.0872
15.8526
15.8165
16.1721
15.9339
15.7679
16.1974
15.2778
15.3529
15.2955
15.3804
15.6176
15.487
15.6325
15.6248
15.4305
15.9046
15.7995
15.6235
15.555
15.4816
15.5369
15.3946
15.6226
15.4601
15.9356
15.3083
15.3979
15.6113
15.6256
15.2067
15.5495
15.9431
15.5799
15.7805
15.4211
15.4417
15.4287
15.6491
15.365
15.1892
15.9024
15.5734
15.8831
15.7186
15.4584
15.8457
15.568
15.8465
16.0496
15.8825
14.8897
15.4706
14.9749
15.7897
15.0593
16.0327
15.7015
15.5309
15.6862
15.5858
15.8963
16.0638
15.5618
15.1609
15.4479
16.0058
15.8536
15.6367
15.5652
15.4145
15.4256
15.5745
15.704
15.4229
15.0049
15.6755
15.4507
16.2677
15.8619
15.4944
15.7238
15.0405
15.3208
16.1174
15.2554
15.4743
15.8044
15.7382
15.1975
15.6754
15.2734
16.2694
15.441
15.6112
15.8644
15.7406
15.7284
16.0221
15.6296
15.3643
15.9937
15.6551
16.1148
15.1507
15.707
16.3819
15.0147
15.2422
15.4349
15.6246
16.212
15.8479
15.3654
16.0972
15.9977
15.5058
15.5957
15.638
15.5423
15.9552
15.8878
14.8741
15.7602
15.7626
15.6626
15.6056
15.075
15.319
15.4605
15.8017
15.8496
15.6792
15.6639
15.3902
15.7466
15.676
16.2578
15.5915
15.5519
15.5026
15.907
15.6287
15.8553
15.3752
15.1645
15.527
15.2938
15.6402
15.3256
15.9173
15.3008
15.6234
15.2118
15.8654
15.8892
15.6635
15.8528
15.3084
15.6189
15.1707
15.4277
15.3509
15.8916
15.7433
15.4129
15.438
15.5346
15.5449
16.0059
15.2775
15.6799
16.0568
15.5779
15.7255
15.0773
15.5865
15.6566
15.4812
15.5806
16.1531
15.6645
15.1572
15.4026
15.3349
16.0888
15.5116
15.7002
15.5772
15.3814
15.4196
15.6835
15.8303
15.6198
15.5313
16.1477
15.5781
15.4605
15.5264
15.8571
16.1458
14.9691
15.3256
15.4073
15.3716
15.6749
15.7524
16.2058
15.9605
15.7185
16.155
16.0241
16.1332
15.3989
15.6208
15.8046
15.8889
15.7466
14.6679
16.1415
15.7491
14.4681
15.5356
15.5919
16.0268
15.9389
15.5466
15.4693
15.4958
15.479
15.477
15.3217
15.741
15.266
15.507
15.6746
15.5701
15.4869
15.7748
14.9241
15.6715
15.7976
14.9902
15.5109
15.1907
15.3674
15.0583
15.4561
15.4361
15.4293
15.2619
15.9693
16.0354
15.4471
15.6302
16.153
16.1607
15.2782
15.4888
15.5447
15.3364
15.5951
15.6456
15.8123
15.3793
15.7478
15.9223
15.0694
15.7251
15.5415
15.5774
15.3324
15.0294
15.7348
15.4414
15.4094
15.8695
15.7813
15.7568
15.3856
15.6042
15.6114
15.8171
15.6362
15.654
15.6623
15.7238
15.4329
15.2235
15.275
15.3575
15.4149
15.5022
15.776
15.641
16.0167
15.6476
15.0396
15.637
15.3247
15.831
16.1224
15.2817
15.7884
15.6542
15.7345
15.4513
15.8078
15.3652
15.1997
15.2661
15.4633
15.6556
14.7264
15.6256
15.5692
16.1378
14.9991
15.9583
15.2597
15.539
15.8666
15.6673
15.4098
15.2777
16.1919
15.6141
15.6099
15.7481
15.1852
15.5683
15.5351
15.5892
15.8894
15.9222
15.1297
15.8231
14.9018
15.2586
15.2987
15.4203
15.1649
15.615
15.5156
15.8324
15.4089
15.0747
15.2905
15.4219
15.1827
15.535
16.1403
15.5443
15.6798
15.6097
15.5829
15.6165
15.5894
16.113
14.9349
16.0203
15.8365
15.382
15.4479
15.747
15.7112
15.6661
15.735
15.5081
15.8061
15.8
15.3335
15.3703
15.3528
15.5866
15.3643
15.9424
15.8675
15.1429
15.6785
15.5818
15.6042
15.3585
15.7736
15.8077
15.2644
15.5238
15.8248
16.3799
15.595
15.514
15.1089
15.7197
15.8129
15.8696
15.4071
15.7679
15.6608
15.9282
15.723
15.3855
15.4067
15.7414
14.9999
15.3337
15.7329
15.731
15.6447
15.2728
15.419
15.1864
15.9692
15.6363
15.5601
15.5992
15.7145
15.8952
15.8965
15.5348
15.7292
15.6233
15.652
15.4326
16.0882
15.6641
16.3315
15.9209
15.5717
15.9496
15.4592
16.0384
15.3324
15.0176
15.2655
15.3964
16.1564
15.5534
15.3564
15.8443
15.5332
16.085
15.7475
15.4851
15.6791
16.0076
15.2147
15.9567
15.5843
16.129
15.8369
14.9799
15.7699
15.692
15.2342
15.5968
16.24
16.0372
16.0121
16.389
15.4358
15.787
15.8754
15.3468
15.3396
15.0839
15.6684
15.8486
15.7811
15.428
16.182
15.6488
15.3796
16.3502
15.0366
15.5655
15.2032
15.6181
15.4687
15.2546
16.3594
15.6041
15.5306
15.5023
15.2633
15.6654
15.96
15.4682
15.7028
16.2435
15.7182
16.0282
14.9723
15.4499
15.7371
16.1424
15.3857
15.9741
15.852
15.837
15.2039
15.9337
16.23
15.5448
15.6628
15.9513
15.5902
15.8376
15.2956
16.1336
15.766
15.1361
15.9307
15.8917
16.0303
15.6264
15.4745
15.5976
15.3343
15.1205
15.7802
15.2479
15.9324
15.6179
15.604
15.6866
16.2107
16.0648
15.4558
15.9963
15.6012
15.1518
15.2317
15.9502
15.6764
15.1387
15.5375
16.0307
15.8251
15.752
15.2711
15.6217
15.5753
15.1676
15.4588
15.7963
15.2143
15.152
15.5657
15.5216
15.7858
15.6667
15.8383
16.2321
15.6196
15.8021
15.7725
15.6899
15.7605
15.8172
15.5755
15.5736
15.4945
15.3975
15.6329
16.0071
15.5192
15.6086
15.3964
16.0453
15.508
15.4394
16.2372
15.8853
15.8094
14.9939
15.2867
15.8093
15.3797
15.8068
15.5451
15.156
15.1418
15.8205
15.2885
16.0763
15.6396
15.5311
15.4252
15.7843
15.3351
15.4164
15.2992
15.4793
15.6976
15.7559
15.7332
15.877
15.5863
16.2791
15.4161
15.9577
15.4405
15.1562
15.9613
15.6175
15.1019
15.6055
15.1262
15.6011
15.4055
15.9414
15.8131
15.827
16.2347
15.0923
15.9474
15.7365
15.2443
15.854
15.1709
15.5284
15.4467
15.6445
15.9996
15.6665
15.5223
15.2994
15.6345
15.563
15.6821
15.3177
15.9697
15.4203
15.2884
15.3553
15.3851
15.3927
15.8736
15.4934
15.4533
15.856
15.5225
15.8797
15.5404
15.5166
15.2941
15.9869
15.4435
15.5867
16.1757
15.3747
15.9546
15.4584
15.4121
15.7972
15.1831
16.0358
15.6684
15.4854
16.2971
15.4371
15.6918
15.5243
14.8866
15.3181
15.7551
15.9751
15.4659
15.8026
15.1765
15.0669
15.4963
15.4592
15.1742
15.8667
14.852
15.6718
15.6804
15.9041
15.6555
15.8389
15.4919
16.3908
15.2386
15.3289
15.1675
16.3479
15.6513
15.0544
15.8413
15.852
15.6013
15.2998
15.637
15.4177
15.4907
15.1181
15.5365
15.6088
15.4301
15.6214
15.5913
15.5971
15.5368
14.6725
15.7415
15.3706
15.233
15.2425
15.5265
15.5453
16.0271
15.6622
15.4327
16.0316
15.6421
15.4008
15.0179
15.7161
15.3931
15.3456
15.6511
15.6141
15.7241
15.5669
15.9983
15.3967
15.4683
15.6504
15.6004
15.8339
15.3861
15.5678
15.4442
15.2613
15.1735
15.0067
15.3895
15.0008
15.9928
15.964
15.7461
15.654
15.6397
15.1064
15.4309
15.6931
15.8392
15.8022
15.2771
15.5465
15.5104
15.2466
15.8295
15.8865
16.2662
14.8449
15.8332
15.6424
14.9507
15.7405
14.9155
15.7287
15.9014
15.6145
15.5825
15.2031
15.865
15.9764
15.7533
15.3825
15.6503
15.6674
15.2258
15.4034
15.4838
15.5792
15.704
15.2099
15.7055
15.6631
15.2305
14.3937
15.8108
15.5566
15.4633
15.3046
15.671
14.9998
15.8845
15.859
15.54
15.335
15.4494
15.6573
15.4038
15.8277
15.5607
15.4884
15.642
16.2863
15.9272
15.146
15.7946
15.4457
15.9762
15.6021
16.1445
15.364
15.5341
15.8143
15.7825
15.6206
15.4639
15.8228
15.935
15.2727
16.1375
15.4165
15.2959
15.2343
15.3527
16.0024
15.847
15.7004
15.4114
16.0166
15.4789
15.5636
15.6456
15.6126
15.9613
15.5674
16.0652
15.5559
15.768
15.2716
15.8791
15.4952
15.4673
15.4953
15.1866
15.7377
16.1101
15.5721
15.6279
15.4748
16.1785
15.5603
15.7389
15.3429
15.7941
15.5361
15.3759
15.5758
16.7998
15.528
14.9
15.726
15.7158
15.655
15.5619
15.3177
15.917
15.4151
15.4649
15.1059
15.5809
15.0504
15.8566
16.0873
15.8587
16.1003
15.8301
15.859
15.2407
15.0606
16.0984
16.0669
15.1172
15.636
15.6468
15.5963
15.1718
15.723
15.3179
15.4361
15.2425
15.5928
15.788
15.4014
15.3635
15.7694
15.6544
15.679
15.2471
14.9865
15.4573
15.8265
15.9645
15.6716
15.2701
15.4863
15.482
15.7029
15.764
14.8736
15.9528
15.5098
15.7499
15.7994
15.5915
15.1824
16.1962
15.532
15.5517
15.3699
15.9611
15.7031
15.9725
15.8611
15.7037
16.202
15.832
15.4769
15.8598
15.7691
15.3966
16.0938
15.6339
15.2408
15.5776
15.519
15.2593
15.2998
15.6368
15.8227
15.5464
15.6391
15.7491
15.1312
15.4435
15.8184
15.3636
15.7592
15.3738
15.7068
15.0863
15.2826
15.4737
15.7416
15.2812
14.9776
15.8893
15.7964
15.8867
16.4699
15.5663
15.8409
15.6917
15.9396
15.6913
14.6912
15.7638
15.4064
14.9889
15.9805
16.1157
15.9819
15.4137
15.4948
15.4754
16.3659
16.304
15.6833
15.9702
15.5152
15.9398
15.3782
15.6125
15.9718
15.3446
15.5652
15.6832
15.1859
15.2958
16.0858
16.5157
14.8319
15.6489
15.7482
16.185
15.4824
15.4036
15.0945
15.4359
15.799
15.6247
16.0311
15.3659
16.2144
15.7857
15.1701
15.776
15.6188
16.1769
15.2925
15.4086
15.3488
15.7602
15.6064
15.6284
15.6491
15.9742
15.9865
15.8343
15.7203
15.9076
15.2886
15.254
16.017
15.1168
15.6511
15.8657
15.6028
15.7904
15.7683
16.2537
16.1118
15.6179
15.6425
16.0874
15.6888
15.802
15.6375
15.2222
15.5209
16.1336
15.7834
15.5069
15.4861
15.8823
15.764
15.4457
15.2495
15.6849
15.86
15.8452
15.7754
15.7829
15.9318
15.1552
15.987
16.0474
15.0035
15.3705
16.0467
15.1752
15.3611
15.7446
15.8787
15.4741
15.2063
15.9746
15.9388
15.9005
15.7872
15.9662
14.8928
15.5826
15.8451
16.0907
15.0611
16.0038
15.0135
15.2759
15.9693
15.3347
15.6069
15.511
16.0567
15.9537
15.7858
15.93
15.3881
15.6496
15.3828
15.6209
15.7517
15.5867
15.4838
15.0731
15.6783
15.5312
15.806
15.6385
15.8901
15.8444
15.7699
15.1778
15.1933
15.6707
15.4548
15.3869
16.0975
15.1662
16.4605
15.5669
15.9582
15.971
15.2557
15.4674
15.5995
15.9575
15.6499
15.4302
15.3614
15.1474
15.5529
16.0264
15.6992
15.4347
15.639
15.1689
15.3816
15.0685
15.1952
15.4032
15.7229
15.7592
15.4573
15.5308
15.6982
14.9534
15.0463
16.0943
15.4873
15.5011
15.7656
15.76
15.7745
15.7614
16.0997
16.0187
15.1544
15.2307
15.8493
15.4089
15.8319
15.7117
15.6411
15.9409
15.5994
15.4673
15.7469
15.4096
16.136
16.0245
15.4624
15.1684
15.8136
15.3026
14.9805
15.6545
15.5362
15.4481
15.7017
15.3278
16.3356
15.8488
15.7862
15.8154
15.7607
15.6896
15.2514
15.64
15.7725
15.6655
15.5984
15.2735
15.8348
15.1783
15.9418
15.765
15.6451
15.3686
15.6588
16.1057
15.473
16.0323
15.4667
15.6861
15.9322
14.9741
15.4599
15.6702
15.8698
15.5409
15.6701
15.3687
16.1044
15.2461
15.4503
15.8435
15.6388
15.9075
15.5438
15.7937
15.1291
15.5107
16.0517
15.854
15.7022
15.7298
15.3832
15.3514
15.7402
15.4831
15.2781
15.8018
15.5551
15.9651
15.4215
15.3874
15.558
15.4003
15.9186
15.6674
15.6749
15.5921
15.6594
16.0276
15.4244
15.9889
15.6096
15.8134
15.991
15.1021
15.6737
15.8655
15.3594
15.5754
15.7172
16.2486
15.5299
16.0501
15.4105
15.2202
16.0935
15.0397
15.0237
15.9793
15.6225
16.2282
15.4653
15.7726
15.8531
15.801
15.3968
15.4948
15.6573
15.778
15.7286
16.0674
15.6664
15.5631
15.66
15.8216
15.8468
15.8795
15.3709
15.5592
15.3409
15.261
15.0173
15.6167
16.1858
15.5749
15.9316
15.829
15.5082
15.8909
15.9019
15.6007
15.4451
15.4357
14.922
15.7327
15.4746
15.4651
15.421
16.4193
15.2756
15.4813
15.1459
15.7283
15.1935
15.1232
15.6204
15.8308
15.2486
15.2499
15.1359
15.8519
15.9706
15.5301
14.8786
15.4772
15.025
15.5641
15.3177
15.9736
15.4039
15.7623
15.6862
16.2908
16.0028
15.5371
15.4884
15.9664
15.4998
15.2027
15.4404
15.4929
15.5903
15.64
15.8354
16.0396
15.3839
15.8454
16.4007
15.5313
15.586
15.4427
15.4586
16.1621
16.0293
15.6313
15.9692
16.1516
15.6035
15.1166
15.3906
15.5393
15.956
15.6542
15.4808
15.2381
15.6117
15.7855
15.713
15.8808
15.5811
15.6588
15.1218
14.9281
15.3976
15.3455
15.7949
15.7097
15.6877
15.5844
15.0701
15.4154
15.657
15.2434
15.603
15.838
15.1023
15.1637
15.3427
15.9144
14.9637
15.6078
15.6397
15.8432
15.5279
15.4363
16.0761
15.7527
15.3599
15.6164
15.5961
15.4939
15.1282
15.8765
15.4833
15.4756
15.448
15.2791
16.1815
15.6088
16.2046
15.5226
15.34
15.3684
15.7699
15.5113
15.6639
15.528
15.4431
15.4121
15.4767
15.6035
15.4119
15.7847
15.5422
15.7294
15.7053
15.3019
14.8839
16.143
16.121
15.8754
15.9828
15.2298
15.9686
16.3885
15.2323
15.7299
15.9292
15.6937
15.572
15.6118
15.1422
15.4015
15.556
16.1065
15.6164
15.1515
15.4932
16.0291
15.5991
15.8009
16.1917
16.2396
15.563
15.4936
15.7451
15.8927
15.0953
15.7232
15.8374
15.9127
14.9595
15.6921
15.4799
15.7144
15.9107
15.8572
15.5133
15.3102
15.85
15.6429
16.061
15.9256
15.9299
15.7021
15.8139
15.1026
15.73
15.8934
15.5919
15.2977
15.4683
15.4708
15.1211
15.8425
15.4813
15.3024
15.6275
15.9435
15.3394
15.5074
15.2479
15.9442
15.434
15.2371
15.6948
15.3504
15.6458
15.5135
15.6557
15.7259
16.0955
15.6129
15.6795
15.4302
15.3764
15.7554
15.8141
15.6086
16.0952
15.6751
15.515
15.1853
15.7237
15.0643
15.3485
15.651
16.6886
15.7741
15.9192
15.3895
16.2102
15.6067
15.1958
15.7381
15.2553
15.691
16.0972
15.2776
15.3688
16.0338
15.262
15.6327
15.8772
15.7645
15.1269
15.4379
15.8774
15.4742
15.8914
15.7362
15.5901
15.6209
15.3139
15.3201
15.5758
15.3016
15.1779
15.3861
16.2259
15.6031
15.7653
15.8733
15.7249
15.3838
15.8432
15.6288
15.1344
15.5279
15.2706
15.5355
15.731
15.6243
15.7805
15.6178
15.3302
15.4611
15.744
15.9264
15.5022
15.2377
15.9293
15.7863
15.9957
14.8877
15.4379
15.362
16.1347
15.1383
15.9701
15.6427
15.3062
15.1971
15.2943
15.6624
15.3855
15.5653
15.514
15.6954
15.3046
15.8415
15.9097
15.2617
15.5651
15.3258
15.8141
16.3246
15.3985
15.7158
15.655
15.6629
15.904
15.3905
15.6129
15.2759
15.8885
16.1537
15.3792
15.4933
15.6331
15.5318
15.7615
15.4138
15.5666
15.5299
15.6091
15.3165
15.8444
15.7011
15.5962
15.5257
15.6292
15.5449
15.143
15.5262
15.8096
15.7483
15.8502
16.1606
15.7335
15.2859
15.7376
15.5504
15.6646
15.8625
15.2223
15.6488
16.3568
15.604
15.8903
15.8605
15.0797
15.8248
15.8537
16.1866
15.4613
15.7172
15.4526
15.9134
15.924
16.0439
15.7345
15.8126
15.5887
15.4826
15.6066
15.0365
15.6465
14.8626
15.64
15.5929
15.0327
15.784
15.6315
15.7037
16.1578
15.5063
15.8205
15.7289
15.8734
15.5226
15.4549
15.73
15.4542
15.1368
15.2988
15.5687
15.5803
15.4822
15.2202
15.4667
15.7072
15.8519
15.4181
15.4852
15.9295
15.5298
15.122
15.6919
15.4414
15.4979
15.8112
15.8338
15.993
15.5079
15.9607
15.4639
15.6532
15.4451
15.5238
15.1004
15.8804
15.6831
15.722
15.8616
15.5514
15.1263
15.515
15.8081
15.7782
15.8403
15.1664
15.3999
16.0784
16.361
15.3659
15.2277
15.0275
15.6492
15.6345
15.7115
15.5646
15.6559
15.8984
15.8088
15.8695
15.7284
15.6492
15.7585
15.2445
15.0305
15.7733
15.8799
15.1624
15.4492
15.7214
15.6315
15.904
15.4838
15.7665
15.1845
15.6503
15.9344
15.0382
16.1203
15.9941
15.5545
15.4187
15.7073
15.4359
15.4963
15.6371
15.2631
15.7091
15.8482
15.4562
15.8369
15.0074
15.7249
15.4398
16.0223
15.3269
15.5084
15.3298
15.5048
15.5538
15.7092
15.3328
16.1485
15.3124
15.4923
15.2026
15.2957
15.3944
15.4418
15.6239
14.5654
15.4589
15.824
15.4069
16.2634
15.4616
15.7181
15.5083
15.4907
16.089
15.0037
15.2494
15.6595
15.2479
15.3655
15.2228
15.8899
15.7863
15.458
15.4698
15.8989
15.8492
15.0987
15.46
15.5517
15.5209
15.3348
15.4858
15.6781
15.6985
15.7751
15.7595
15.6603
15.6166
15.445
15.4035
15.9302
15.7444
15.3706
15.7254
15.3937
15.633
15.2276
16.3147
15.1042
15.2087
15.5469
15.8203
15.4902
15.8402
15.431
15.935
15.338
15.0991
15.5984
15.447
15.456
15.7665
16.0958
15.9484
15.7935
15.6462
15.4589
15.778
15.578
15.3445
15.2616
15.3304
15.7882
15.8936
15.9802
16.1178
15.6522
15.5669
15.6325
15.1182
15.6188
16.0377
15.3232
15.1025
15.2238
15.6571
15.3791
15.3599
15.5457
15.6318
15.8488
15.5727
15.2673
15.654
15.6875
15.6994
15.8458
15.9869
15.7125
15.3812
15.7568
15.9303
15.8776
15.4533
15.1535
15.4512
15.8715
15.9076
16.0114
15.2363
15.8712
15.6622
15.364
15.6914
15.9929
15.767
15.5111
15.2974
15.0107
15.3541
15.7413
15.6211
15.6546
15.9329
15.6368
15.6714
15.6696
15.777
15.6759
15.3573
15.2945
15.8927
15.1803
15.675
15.2891
15.9074
15.5325
16.0917
16.0193
15.494
15.7549
15.8681
15.3864
15.6624
16.0305
16.0229
15.5952
16.4109
15.6415
15.4474
15.6208
15.8011
15.2785
15.9507
15.6718
15.4358
15.5625
15.6804
15.246
15.3678
15.3365
15.7415
15.9971
15.4315
16.0724
15.3309
15.1892
15.6132
15.5193
15.8359
15.9912
15.7177
15.6042
15.1647
16.2167
15.5536
15.1803
15.7425
15.0407
16.1536
16.1699
15.3444
15.68
15.7757
15.3937
15.7412
15.6392
15.3402
15.1938
15.6877
15.5564
15.6629
15.8431
14.987
15.5611
15.8665
15.728
15.7369
15.3668
15.6073
15.3344
15.4343
15.8757
15.5312
15.8286
15.1641
15.7311
15.3134
15.5643
15.5558
15.1009
15.9516
15.4506
15.6415
15.4097
15.517
15.7235
15.8424
15.8971
15.91
16.171
15.8631
15.6558
15.402
15.3986
15.7317
15.5792
15.8972
15.2843
15.6985
15.2116
15.6916
15.6971
15.2897
16.3063
15.6105
14.8192
15.8832
15.1815
16.0593
15.9846
15.497
16.002
15.458
15.6593
15.5576
15.7203
16.164
15.4
15.8426
14.9955
14.9428
15.5265
15.3212
15.5484
15.5438
15.9988
15.3672
15.4395
15.9762
16.0375
15.5079
15.4445
15.5372
15.8224
14.9181
15.4796
15.3913
15.8417
15.497
15.205
15.655
15.8682
15.6147
15.5678
15.4403
15.5378
15.6664
15.7782
16.0929
15.4959
15.5921
15.705
15.5443
15.5329
15.6629
15.551
15.0805
15.5576
15.7003
15.1496
16.1749
15.9092
15.4259
15.6186
15.6254
16.1775
15.2802
15.1388
15.8834
15.2336
15.7628
15.3898
15.4665
16.1936
15.6771
15.294
15.6632
16.1643
15.5599
15.4621
15.7425
15.5168
15.7232
15.5604
15.2298
15.651
15.76
15.9634
15.2697
15.4462
15.9087
16.0235
15.9331
15.5773
15.8813
15.8622
15.1419
15.838
15.3804
15.7822
15.6168
15.6975
15.5846
15.2194
15.6113
15.3685
15.4525
15.4443
15.2352
16.0616
15.223
15.7582
15.3394
15.7639
15.8048
15.7836
15.9506
15.8667
15.0787
15.3842
15.2619
15.6402
15.4719
15.753
15.129
15.4601
15.4711
16.2339
15.1638
15.5349
15.6958
15.954
15.5325
15.4043
15.5113
15.8388
15.4371
15.1588
15.5163
15.5857
15.5662
15.5964
14.8992
15.7013
16.0382
14.8329
15.2341
15.204
15.7476
15.3739
15.6122
15.2986
15.6674
15.752
16.4054
15.1696
15.7027
15.9461
15.6778
15.2762
15.6787
15.4916
15.2429
15.811
16.1292
14.9746
16.3293
15.4731
15.5865
16.0923
15.3213
15.5278
14.9156
16.2446
15.7164
15.3927
14.8993
15.9282
16.1918
15.6333
15.9072
15.5617
15.8968
15.6359
15.7723
15.7037
15.9399
15.7657
15.6447
14.7356
15.3774
15.4673
16.098
15.7277
15.4686
15.7403
15.7842
15.1102
15.7703
16.754
15.8886
15.8424
15.5902
15.5475
15.2835
15.625
15.756
15.9127
15.4856
15.6593
16.2286
15.9931
16.1724
14.8028
15.2881
16.1447
15.2151
15.8404
15.7297
15.541
15.8927
15.5141
15.4529
16.1659
15.2357
15.8318
15.8025
15.2161
15.7001
15.855
15.6016
15.6831
15.4853
15.7218
16.212
15.881
15.9425
15.5671
15.9023
14.8411
16.1419
15.3269
15.1644
15.9192
15.3934
15.2697
15.7075
15.3416
15.9249
15.8446
15.7443
15.5101
15.5455
15.8316
15.2226
15.9582
15.1268
15.3067
15.3495
15.4178
15.6091
15.166
15.469
15.5342
15.8066
15.7183
15.9821
15.7702
15.5576
15.6295
15.2946
15.7415
15.1461
14.9173
15.2998
15.5987
15.6186
15.285
14.9174
15.578
15.626
15.6504
16.0677
15.6136
15.2921
15.8139
16.0051
15.3782
16.0724
15.4901
15.3593
15.4879
15.893
15.283
15.6958
15.378
15.5975
15.8759
15.3056
14.9485
16.0202
16.0918
15.8604
15.6184
16.0423
15.4279
15.8193
15.7966
15.1409
15.3627
15.368
15.8204
15.3107
15.0322
15.9905
15.8991
16.4007
15.7784
15.5075
15.8702
15.8598
15.6415
15.8516
15.475
15.6845
15.4703
15.6719
15.8589
15.796
15.1207
15.8698
16.2825
15.4068
15.5307
15.6525
15.9146
15.3992
15.494
15.1753
15.8428
16.4881
15.7768
15.9387
15.9204
15.9867
15.5433
15.7221
15.4742
15.5091
15.3338
15.6646
15.6122
15.2789
15.738
15.71
15.5833
15.5078
15.6638
15.8308
15.6518
15.2424
15.5173
15.3975
15.8182
15.5668
15.2236
15.4818
15.88
15.8436
16.0041
15.4978
15.5337
15.0217
15.7436
15.8906
16.0372
15.9897
15.1088
15.6885
15.8581
15.9543
15.4554
15.4237
16.6499
15.5009
15.623
15.9166
15.7587
15.6721
15.5546
15.4039
15.2187
15.6453
15.9814
15.9057
15.2023
15.7004
15.622
15.3435
15.8855
15.6925
16.1119
15.5965
15.6915
15.7084
15.7159
14.9795
15.8651
15.5505
15.5613
15.42
15.3325
15.7959
15.3501
15.4561
15.3544
15.3253
15.3719
15.8221
15.6112
15.3705
15.9839
15.2448
16.1732
15.943
15.6529
15.5844
15.9467
15.6374
15.3816
15.3248
15.5983
15.1024
15.2504
15.2983
16.2687
15.8964
15.6371
15.9685
16.3778
15.6901
15.8053
15.644
15.6587
15.0916
15.6698
15.3374
15.4301
15.4393
15.4656
16.0031
15.2145
16.0479
15.6883
15.5246
15.2511
15.7518
15.7273
16.0184
15.5872
15.6668
15.7585
15.807
15.4101
15.8142
15.7886
15.6043
15.8198
15.4481
15.4498
15.7457
15.5799
16.0976
16.2377
15.7534
15.9853
15.7504
15.3618
15.5125
16.0894
15.5776
15.8304
15.1869
16.049
15.4006
15.7477
15.5756
15.5242
15.4536
15.478
15.5663
15.7044
15.8184
15.7669
15.5088
15.5403
15.6672
15.0697
15.4295
16.0351
15.4008
16.0712
15.7999
15.1136
15.8277
15.8752
15.6441
15.376
15.3663
15.6522
15.6213
16.3894
15.7933
15.794
15.8408
15.3803
15.4113
15.7826
15.4283
15.5537
15.7823
15.7218
15.6045
15.6037
15.2106
15.1269
15.3544
15.893
15.6981
15.3758
15.1521
15.299
15.4151
15.1411
15.6668
15.0453
15.5796
15.6145
15.6118
15.8165
15.6611
15.8859
15.207
15.64
15.4967
16.122
15.5928
15.077
15.6783
15.4613
15.365
15.4864
15.5533
15.5591
15.9456
15.2804
15.2122
15.5211
15.6201
15.7589
15.3779
15.6861
15.7143
15.9972
15.813
15.9284
15.6891
15.4808
15.4263
15.1054
15.9395
15.8355
15.1729
16.0509
15.3407
15.5784
15.9004
15.6895
15.1775
15.372
15.9625
15.0705
15.4042
15.6728
15.5054
15.84
15.596
15.8009
15.7078
15.414
15.723
15.5856
15.6433
15.8097
15.3345
15.2144
14.9063
15.9329
15.7995
15.1927
15.5095
15.4078
15.4622
15.8442
15.6159
15.2218
15.8161
16.0143
15.7275
15.2494
14.8339
15.6377
15.6283
15.0591
15.8232
15.2634
15.876
14.9806
15.88
15.6643
15.7453
15.3857
15.4033
16.4339
15.5146
15.6734
15.4049
15.8556
15.9298
15.2074
15.5737
15.5398
15.8278
15.0433
15.634
15.1536
15.1101
15.5996
15.7312
15.3305
15.5354
15.8725
15.146
15.8245
16.3097
15.4749
15.8372
15.6757
15.2313
15.4669
15.7962
15.6928
15.4137
15.9316
15.4431
15.6065
15.7041
15.2565
15.4235
15.8539
15.6761
15.4054
15.3373
15.5667
15.542
16.4416
15.614
15.5814
15.5869
15.5884
15.4763
15.7266
15.5216
15.7336
16.019
15.6442
15.8094
15.6872
15.8485
15.5648
14.9616
15.2292
15.5663
15.5141
15.7687
15.22
15.2606
15.5451
15.6139
15.4096
15.4854
15.5724
15.5236
15.6597
15.8252
15.1333
15.1198
15.1629
15.5731
15.7238
15.483
15.7321
15.9093
15.3319
15.9894
16.0958
15.7281
16.0431
15.6344
16.2543
15.9445
15.8665
15.1978
15.5981
15.8445
15.506
15.7746
15.7428
16.0053
15.8213
15.747
15.4707
15.1257
16.209
15.922
15.4128
15.8599
15.8831
15.7499
15.1272
15.5049
15.7388
15.9589
16.1429
15.2708
16.0879
15.1786
15.7222
15.8985
15.6629
15.3351
15.5978
15.4521
16.1426
15.1262
15.5583
16.2593
15.1646
15.6306
15.1639
15.0534
14.9331
15.5403
15.6028
15.153
15.2774
15.3625
15.58
15.4256
15.8591
15.2663
15.4761
15.1527
15.3131
15.6183
15.5
15.4867
15.6546
15.096
15.6532
15.899
15.5344
15.4355
15.8103
15.7609
16.0531
15.3616
15.5425
15.396
15.5898
16.0818
15.5934
15.7694
15.3453
15.3454
15.8201
15.4843
15.9415
15.63
15.5573
15.298
15.3861
15.9464
15.8746
15.4988
15.3799
15.734
15.3726
15.6246
15.3856
15.5853
15.656
15.9568
15.6084
15.8163
15.8943
14.8478
16.0308
15.328
15.5602
15.8592
15.8126
15.8024
15.9468
15.3154
16.0881
15.7135
15.5116
15.7844
15.3036
15.5329
15.2753
15.6031
15.4618
15.5003
15.6271
16.2866
15.604
15.4872
15.9132
15.4609
15.6361
15.6063
15.4946
15.4501
15.3161
15.9203
15.8016
15.7058
15.4504
15.8531
15.4498
15.2042
15.6247
15.4171
15.6097
15.6733
15.509
15.8046
15.5316
14.8244
15.1968
15.9658
15.3713
15.8312
16.0011
15.686
15.379
15.7213
15.3906
15.8443
15.331
15.8718
15.8029
15.7284
15.2595
15.8055
15.9209
15.9145
15.839
15.8435
15.1739
15.5024
15.4266
15.554
15.4388
15.471
15.7521
15.6202
15.3941
15.1658
15.8894
16.219
16.2175
15.0312
15.9304
15.438
15.2254
15.4123
15.2933
15.6988
15.0631
15.7461
15.7872
15.4884
15.4132
15.1185
15.7529
15.6029
15.1946
15.487
16.0864
15.8251
15.5721
15.794
15.3429
15.273
16.2442
15.7723
15.682
15.3248
16.444
15.8089
15.3801
16.451
15.5787
16.204
15.2972
16.0601
15.9454
15.0918
15.2031
15.0592
15.5437
15.7961
15.2596
15.73
16.1211
15.2982
15.7402
16.2647
15.6442
15.4249
15.6051
15.1451
15.4562
16.0936
15.6282
15.0799
15.5537
15.1705
15.1006
15.9593
15.8086
15.5821
15.8077
15.4728
15.6209
15.4648
15.6554
15.4058
15.4199
15.5816
15.5056
15.8115
15.1986
15.1865
15.4555
15.1629
15.7022
16.4235
15.6764
15.794
15.7205
15.7262
15.4113
15.139
15.7834
15.5742
16.0242
15.5003
15.278
15.4303
16.1131
15.9281
15.4145
15.2954
15.7445
15.2658
16.1807
15.2164
15.8002
15.1252
15.3158
15.1448
15.4528
15.7698
15.5287
15.455
15.8609
16.1313
15.5694
15.6112
15.2336
16.1302
15.7211
15.5638
15.7621
15.5616
15.3141
15.4391
15.464
15.8738
15.2321
15.7413
15.5786
15.43
14.9296
16.2348
15.9511
15.4614
15.4631
15.5894
15.6352
15.9596
15.6821
15.7529
15.4959
15.6076
15.3447
15.3149
15.5457
15.8978
15.2906
15.7301
15.527
14.6135
15.4416
15.7738
15.4343
16.0942
15.5508
15.5685
15.6474
15.2828
15.5307
15.7585
15.7394
15.3984
15.4262
15.8147
15.4675
15.5805
15.6555
15.6206
15.2779
15.8889
15.8693
15.4844
15.6752
15.4456
15.7833
15.3146
15.6787
15.1009
16.1181
15.1714
15.348
15.856
15.5216
16.1448
15.3293
15.4714
15.9866
15.4882
15.45
15.2045
15.3751
15.4462
15.5055
15.5482
15.7544
15.5728
15.695
16.0183
16.0813
16.172
15.5811
16.1094
15.3408
15.4116
15.4393
15.7923
15.3464
15.6957
15.711
16.2646
15.9827
15.6328
15.2686
15.2807
15.9816
16.3098
15.9362
15.7653
15.5681
15.6768
16.0102
16.0389
16.027
16.1242
15.7765
15.384
15.6003
15.2203
15.4137
16.0735
16.2446
15.3023
15.2298
15.6954
15.7655
15.7002
15.6504
15.563
15.7313
15.1162
15.7647
15.7725
16.0598
15.2063
16.4513
15.884
15.5676
15.5848
15.9994
15.6603
15.148
15.9261
15.4162
15.3269
15.8412
15.4133
16.0568
15.7106
15.3898
14.923
15.5584
15.9766
15.0899
15.5359
15.6127
15.3101
15.0729
15.3577
15.9583
15.5708
15.3219
15.4763
15.7908
15.6176
15.3999
15.6911
15.1013
15.0747
15.4559
15.6653
15.3663
15.6632
15.598
15.9255
15.851
15.6606
15.6125
15.2927
15.183
15.9975
14.986
16.3487
15.6451
15.7407
15.5983
15.4931
15.409
15.0325
15.2396
15.955
15.5589
15.5183
16.5159
15.5133
15.605
15.2668
15.4006
15.6726
15.816
15.6762
15.654
15.747
15.418
15.3907
15.7125
14.9628
15.0383
15.4941
15.9083
15.9735
15.6701
15.5994
15.6496
15.7261
15.6915
15.4976
15.3512
15.7929
15.5346
15.3482
15.5074
15.9102
15.844
15.326
16.2462
15.4611
15.9032
16.0906
15.6713
15.6582
14.7714
15.0674
15.2977
15.8833
15.4677
15.4678
15.2613
15.5108
15.4088
15.3954
15.756
15.4051
15.6871
15.6962
15.6726
15.2715
15.8519
15.6262
15.5475
15.4877
16.4309
15.6569
15.2057
15.5512
16.4488
15.6527
15.9945
15.7709
15.8916
15.6911
15.6557
15.3645
15.7028
15.3898
15.9808
16.0154
16.114
14.5847
16.0414
15.8496
15.2512
15.3595
15.3009
15.7531
16.4234
15.8133
15.8013
15.3984
15.6991
15.3657
15.3557
15.8665
16.0334
15.2191
15.8342
15.9309
15.4774
15.7994
16.4429
15.4195
14.9308
15.4263
15.2888
15.5887
15.8279
15.7508
15.8145
15.6106
15.7996
15.6589
16.0242
15.3007
15.6631
15.3624
15.554
15.2973
15.4966
15.5056
15.0121
15.9428
15.8921
15.6743
15.4519
15.7166
15.3868
15.1603
15.6831
15.249
15.3601
15.6302
15.7718
15.6024
15.3771
15.5585
15.6719
15.7744
15.1759
15.5857
15.4881
15.0085
16.2413
15.7133
15.4483
15.1056
15.2561
15.5823
15.6149
15.8995
15.9965
15.6018
15.3091
16.1346
15.6246
15.62
16.1686
15.5944
15.7271
15.9075
15.5296
15.8297
15.3673
15.2236
15.884
15.7606
16.2801
15.527
15.7454
15.4728
15.4669
15.3939
15.871
15.3484
15.9747
16.2276
15.5073
15.8126
15.6307
15.3093
14.8147
15.5443
16.1996
15.4051
15.8461
15.2231
15.0372
15.6825
15.7502
15.7751
15.8953
15.5021
15.8589
15.9925
16.0091
15.6819
15.8533
15.3509
15.3123
16.0927
15.7022
15.9335
15.5788
15.149
15.4403
15.8961
15.5125
15.9586
15.7967
16.2294
15.1378
15.8332
15.8244
15.3207
15.244
15.6004
15.0982
15.8372
15.222
15.8121
15.0194
15.54
15.7027
15.6221
15.137
15.9079
15.4182
15.6136
15.6562
16.2339
15.3901
15.2579
15.5799
15.5675
15.7769
15.7171
16.0605
15.3499
15.4415
14.8783
15.7778
14.7592
15.4829
15.7436
15.7551
15.9337
15.5719
15.1371
15.818
15.8364
15.8784
15.7642
15.2825
15.5264
15.6046
15.0254
16.1395
15.6047
14.7639
15.3211
15.7551
15.8964
15.4965
15.8384
15.1343
15.0943
15.0512
15.9608
15.7883
15.7548
15.3195
15.393
16.0734
15.1828
15.6722
15.6278
15.5319
14.967
16.2557
15.6201
16.212
15.462
15.7939
15.8722
16.0433
15.879
15.7953
15.6001
15.5138
15.6149
16.0689
15.2996
15.8303
15.4717
15.4391
15.4482
15.2404
15.8785
15.8857
15.8124
15.2504
15.6114
15.697
15.4241
15.9517
15.9479
16.0373
15.673
16.0105
15.2915
15.2812
15.8833
15.6158
15.2789
15.4147
15.2226
15.2146
15.5376
15.1223
15.8132
15.8648
15.8052
15.0801
15.9333
15.4171
15.8257
15.2822
16.039
15.2796
15.737
15.4185
15.3088
15.079
15.6689
15.1803
15.1431
15.3372
14.9908
16.0437
15.9018
15.434
15.3145
15.0617
15.6112
15.5047
16.0798
15.7194
15.6472
15.6425
15.832
15.5274
15.6575
15.2945
15.7037
15.6401
15.4548
15.594
15.4514
15.6789
15.416
15.6963
15.6316
15.5587
15.8836
15.5323
15.43
15.6482
15.5628
15.8365
15.4479
15.2451
15.4036
15.2104
14.9396
15.5725
15.9259
15.5161
15.683
15.2884
15.7578
16.298
15.5386
15.8941
14.9467
15.6444
15.6912
16.3223
15.6027
15.141
15.8444
15.7136
15.2638
16.1184
16.6944
15.2362
15.4985
15.3593
15.6362
15.7873
15.5544
15.6703
15.5754
15.3355
15.6201
15.3982
15.9333
15.4583
15.3248
15.2006
15.9776
15.3263
15.4812
15.6009
15.9484
15.6082
15.3889
15.7313
15.6289
15.5083
15.1564
15.263
16.2885
16.0568
15.3514
15.4642
15.3893
14.9607
15.7956
15.2841
15.482
15.4789
15.2591
15.4951
15.796
15.4596
15.4254
15.5071
15.3069
15.4599
15.8973
15.3214
15.49
15.5848
14.982
16.2529
15.612
15.738
16.1136
16.0464
15.8819
15.7578
15.4504
15.5553
15.7536
15.3409
14.6947
15.5865
15.3519
15.5626
15.932
15.5191
16.1871
16.1586
15.3642
15.7073
15.9669
15.5109
15.5573
15.3335
15.3607
15.4532
14.7401
15.4189
15.5021
14.7191
15.579
15.421
16.0523
16.2863
15.8458
15.3359
15.0236
15.9463
15.5631
15.4978
16.1875
15.7808
15.8059
15.4267
15.9714
15.3629
16.1691
15.9275
14.8426
15.5945
15.1778
15.6087
15.0311
15.7802
14.9802
15.366
15.4391
15.413
15.8152
15.522
15.1482
15.5276
15.8475
15.7273
15.9132
15.2768
15.4724
15.3945
15.9707
15.4906
15.4051
15.3315
15.9647
15.6755
15.1118
15.3749
15.3642
16.1746
15.695
15.8888
15.5904
15.3719
15.4647
15.683
15.7403
15.2047
15.6502
15.4183
15.3799
15.7052
15.8083
16.1215
16.0296
15.6972
15.3958
15.3555
15.5738
15.8548
15.4904
15.6299
15.3667
15.19
15.2889
15.5465
15.3997
15.7403
15.1263
15.887
15.1036
15.4555
15.9973
15.3382
15.4125
15.9794
15.7369
15.6394
15.5048
15.4839
15.7535
16.1045
15.4592
15.8984
15.768
15.9079
15.6091
15.5285
15.8389
15.6764
15.2414
16.0005
15.6875
15.9459
15.9186
15.8183
15.1316
15.928
15.9205
15.4577
15.3803
15.7433
15.3862
15.3553
15.7822
15.2571
15.3141
15.4458
15.6222
15.4483
15.5352
16.1663
15.8292
15.8131
16.0519
15.6462
15.4851
15.8526
15.5302
15.9385
15.1379
15.8561
15.3026
16.0284
15.2608
15.8506
15.5231
15.9186
15.2131
15.3178
15.4555
15.3889
15.391
16.044
15.504
15.7028
15.4296
15.7135
15.3576
15.5715
15.4001
15.3587
15.7243
15.7315
15.2291
15.7889
16.2097
15.7891
15.3311
16.1378
15.8226
15.1644
15.7388
16.0902
15.6714
15.7873
15.3554
14.9638
15.3142
15.2425
15.8694
15.6385
15.643
15.5661
15.999
15.6773
15.7798
15.4958
15.0694
15.5789
15.4928
15.2177
14.8934
15.3873
15.3756
15.9281
15.8212
15.5718
15.0917
15.616
15.831
15.5732
16.2166
15.1404
16.1064
15.6133
15.47
15.4079
15.2305
15.9991
16.0609
15.528
15.5913
15.3186
15.7814
15.8165
15.3366
15.6352
15.5237
14.8619
15.9165
15.5013
15.2577
15.4536
14.8391
15.4315
15.5103
15.6449
15.8944
15.3962
15.7433
15.614
15.369
15.8414
15.7298
15.5492
15.9277
15.3979
16.05
15.6306
15.3674
15.6792
15.4723
15.9103
15.3877
14.933
15.7858
15.8311
15.6432
15.4833
15.3632
15.1892
15.8175
15.9103
15.7373
16.2533
15.4745
15.5872
14.8344
16.2585
15.4574
15.5246
16.1937
15.5239
15.5742
15.4133
15.8266
14.8826
15.8035
15.7369
15.5059
15.4329
14.9954
15.6878
15.5743
15.664
15.2628
15.4446
15.2295
15.6457
16.3288
15.383
15.5312
15.2097
15.8015
15.3605
15.82
15.4585
15.6539
15.576
15.2899
15.4327
15.3513
15.4395
15.9542
15.5879
15.7738
15.1529
15.4443
15.4745
15.5534
15.5858
15.8083
15.6097
16.0875
15.3685
15.6
15.8721
15.5133
15.555
15.6443
15.5345
15.0925
15.0424
15.9304
16.2438
15.8536
15.5994
15.6132
15.9048
15.7292
15.9039
15.9561
16.109
15.7634
15.4071
15.2563
15.2456
15.5366
15.8974
16.0547
15.5362
15.4
15.8825
15.5476
15.2918
15.5614
15.1953
15.42
15.672
15.3948
16.0095
15.6753
15.9964
15.6582
15.8505
15.3955
15.9783
15.6902
15.2664
15.4519
15.628
15.0402
15.723
15.1039
15.0055
15.4278
15.5293
15.5019
15.5865
15.8571
15.4417
15.5299
15.483
15.5209
15.5296
16.1
15.6086
15.5495
15.8878
15.987
15.3968
15.1634
15.8232
15.8707
15.491
15.1172
15.8999
15.2265
15.6707
15.9993
15.9618
15.664
15.8641
15.5623
15.4754
15.3756
15.282
15.955
15.5959
14.6983
16.0097
15.7833
15.5539
15.2391
15.1897
16.1166
15.7324
16.0774
15.8305
15.5682
15.1297
15.8066
15.7377
15.6189
15.4024
15.5571
16.3989
15.8068
15.4027
16.3348
15.4057
15.4153
14.8205
15.2436
15.9015
15.4685
15.6278
15.4931
15.2415
15.7148
14.7653
15.9982
15.5856
15.1637
15.5105
15.9142
15.4331
15.393
16.0484
15.4422
15.2555
15.6025
15.6425
14.9424
15.3328
15.3903
14.9257
14.6864
15.6214
15.5875
15.2655
15.4789
15.7458
15.0683
15.8558
15.0421
15.4698
15.7375
15.2185
15.195
15.4135
15.5827
15.3767
15.5345
15.6445
15.4101
15.5685
15.4551
15.7022
15.3532
16.0469
15.2607
16.0661
15.3142
16.2359
15.7074
15.6064
15.689
15.4357
15.3922
15.3211
15.5246
15.5666
15.598
15.625
15.9395
16.0067
15.1353
15.7063
15.5733
15.7188
15.998
15.2836
15.7704
15.8681
15.8275
15.3132
15.1881
15.3156
15.8705
15.2075
15.2648
16.4762
15.4463
15.3856
16.0515
15.3153
15.0473
15.5804
15.4502
15.2922
14.7209
15.6816
15.1499
15.765
15.4056
15.427
15.8214
15.6358
15.5347
16.1359
16.0175
15.4146
15.5373
15.4818
16.0827
15.1507
15.351
15.9017
15.43
16.0205
15.5558
15.2025
15.7154
15.6377
15.5273
15.9718
14.9294
15.5353
15.9835
14.8993
15.4688
15.7129
15.485
15.7711
15.9543
15.4247
15.152
15.9603
14.981
15.7429
15.6386
15.6015
15.6155
15.3435
15.3278
15.9386
15.6786
15.7578
15.2857
15.9285
16.2848
15.4537
15.6749
15.3347
15.4793
15.3881
16.0151
15.731
15.4545
16.0826
15.8309
15.2183
15.1007
15.2942
15.9382
15.3874
15.8626
16.2334
15.0967
15.2587
15.3909
15.8122
15.1368
15.5711
15.7009
15.7137
15.3008
15.8664
15.2698
15.1722
16.0101
16.0866
15.8885
15.719
16.0773
15.7854
15.4511
15.7674
15.5771
15.2225
15.3423
15.4308
15.9087
15.8492
15.803
15.6834
15.2528
15.9235
15.4745
15.4929
15.3555
15.8964
16.179
15.7806
15.5272
15.1194
15.5767
15.3006
15.4149
15.5756
15.0216
15.8317
15.6263
15.219
15.651
15.9847
15.676
15.6175
15.9762
15.6774
15.5096
15.7559
15.3144
15.3641
16.1114
15.5198
16.2615
15.5737
15.4214
16.0747
16.0885
15.67
15.6847
15.4273
16.172
15.6465
15.6778
15.4794
15.2491
15.2605
15.8567
15.4537
15.8724
16.1471
15.4109
15.724
15.8928
15.3633
15.7511
15.9347
15.4368
15.6225
15.4373
15.5912
15.4418
15.2636
15.2722
15.7046
15.2156
15.35
15.3277
15.9404
15.5892
15.7638
15.5622
15.4674
15.5047
15.5557
15.3668
15.7474
15.9789
15.4197
15.9398
15.7325
15.3036
15.801
15.3299
15.8792
16.0076
15.1072
15.2729
15.2544
15.7401
16.2705
15.2673
15.6362
15.0756
15.3577
14.6513
15.6156
16.0131
15.7041
15.0434
15.9023
15.346
15.9786
15.475
15.003
15.659
15.1325
15.2878
15.2446
15.7606
15.606
15.1798
15.4008
15.206
15.1382
15.7135
15.2348
15.9187
15.6705
15.7648
15.2591
15.8756
15.9972
16.1248
15.3563
15.3794
15.2995
15.54
15.8393
15.2127
15.7134
15.5925
15.594
15.7174
15.7041
15.1161
15.2502
15.3353
15.8587
16.0264
16.0294
15.9562
15.3022
15.5744
15.5713
15.1721
15.1777
15.5439
15.0454
15.5966
15.5064
15.7617
15.5104
15.3638
15.781
15.5542
15.4745
15.7286
15.3818
15.3977
15.8515
15.6184
15.5157
15.726
15.7347
15.4714
15.8608
15.2789
15.6966
15.5393
16.0398
14.9787
16.0828
15.2583
15.4835
15.6241
15.5839
15.2591
15.5604
15.8085
15.3368
15.7576
16.1751
15.7655
15.4183
15.6493
15.552
16.2116
16.0375
15.585
15.8187
15.5227
15.7515
16.0428
15.4918
15.9262
14.9798
15.9087
15.5945
15.9917
15.0985
15.8308
15.7025
16.0409
15.6235
15.2151
16.1209
15.7766
15.8473
16.0256
15.5527
15.8299
15.5636
15.2754
15.3463
15.4168
15.6101
15.6084
15.5042
15.5359
15.2154
15.8573
15.5521
15.8159
15.8416
15.809
16.4403
15.7106
15.3813
16.1137
15.5121
15.5203
14.8304
15.9867
15.5339
15.5016
15.3447
15.7042
15.8671
15.4123
15.0469
15.1681
15.209
15.5342
15.5423
15.8253
15.8095
15.6741
15.206
15.3417
15.5514
15.2688
14.9905
15.7627
15.3744
15.7658
15.894
15.8065
15.6852
15.9944
15.6764
15.5526
15.6554
15.6258
15.1931
15.8717
16.0394
15.3874
15.1182
15.672
15.4276
15.6081
15.6335
15.5968
15.1999
15.6637
15.8145
15.8815
15.5211
15.1549
15.571
15.4194
15.4582
15.5616
15.5782
15.6622
15.9358
15.9496
15.1898
15.2518
15.5983
15.1205
15.4394
15.0876
15.6087
15.8296
15.4224
15.7408
15.7122
16.1648
15.7882
15.3459
15.7716
15.7174
15.887
15.2416
15.5861
16.1686
15.5876
15.483
15.3192
15.2023
15.3678
16.0704
16.0232
15.8975
15.644
16.0182
16.0302
15.2187
15.8808
16.3987
15.5594
16.0365
15.5709
14.9065
15.7193
15.3421
15.2523
15.5979
15.4932
15.4993
15.0811
15.5299
15.6585
15.4725
15.1066
15.5351
15.618
16.3271
15.7291
15.5263
15.6551
15.7724
15.3209
15.1344
15.4751
15.4927
15.6741
16.0267
15.8953
16.41
15.6453
15.4599
16.2115
15.7199
15.6888
15.6458
15.5292
14.6861
15.6391
15.1665
15.2252
15.5748
15.1873
15.2895
15.5293
15.7881
16.2259
15.4739
15.7558
16.0866
15.6277
14.7616
15.6861
15.4333
15.8056
15.9749
15.7726
15.6468
16.1307
15.3888
15.4098
15.4869
15.8826
16.1015
15.9976
15.4638
15.4755
15.5466
15.4805
15.7421
15.7562
15.8575
15.4309
15.4984
15.2101
16.0726
15.2527
15.9575
15.395
16.163
15.5006
15.4465
15.1746
16.3479
15.934
15.6124
15.8912
15.5955
15.4972
15.541
15.7802
15.3099
15.3462
15.4577
15.7665
15.3828
15.6699
15.7741
15.8366
16.2021
15.3916
15.6086
15.8434
16.0519
15.4076
15.6193
15.8104
15.809
15.9162
15.8099
16.376
16.0966
15.5533
16.1598
15.5276
16.0163
15.6127
15.9384
16.174
15.9376
15.912
15.1538
15.8721
15.6889
15.0972
15.0179
15.6586
15.6492
15.9096
15.0849
15.5989
16.1122
15.7654
16.0392
15.4219
15.5025
15.7701
15.9667
15.2961
15.918
15.695
15.7882
15.6861
15.8341
15.7001
16.0198
15.9207
15.2655
15.697
15.3916
15.9077
15.2759
15.6199
15.3796
15.5713
15.3276
15.3848
15.3014
15.6865
15.6282
16.442
15.4197
15.0199
15.7325
15.3381
15.3729
15.9112
15.5316
15.4007
15.4715
15.9355
15.5793
15.443
15.7837
16.2044
16.1531
15.4702
15.6041
15.8381
15.7924
15.6865
15.5675
15.399
15.1302
15.6137
15.6271
15.5943
15.2393
15.6562
15.2467
15.8857
15.7425
15.4791
15.9609
15.8215
15.2993
15.7144
14.9839
15.6576
16.0366
15.7008
15.5311
15.4665
15.5104
15.7384
15.8057
15.7762
15.563
15.5208
15.912
15.3695
15.3953
15.4649
15.4829
15.4634
15.4056
15.2444
15.744
15.0294
16.1819
15.3974
15.8475
15.6136
15.5451
15.7043
15.639
16.0666
15.3171
15.4639
15.8821
15.6897
15.9082
16.2336
15.4828
15.7239
15.1208
15.642
15.6703
15.3638
15.0007
15.0661
15.5233
16.0915
15.0503
14.7942
15.5458
15.7275
15.7075
15.7227
16.2076
16.4775
16.0147
15.5742
15.5732
16.0858
15.4472
15.3391
14.998
15.8946
15.6698
15.9168
15.659
15.3461
15.8459
15.4209
15.3778
15.582
16.203
15.6754
15.2832
15.2765
15.6472
15.3991
15.9098
15.7117
15.5076
15.9484
15.4715
15.4056
15.3806
14.9793
15.8018
15.3037
15.7837
15.3774
15.3165
15.4343
15.3661
15.4394
15.5022
14.7748
15.5431
15.4039
15.5751
15.584
15.5532
14.5443
15.8066
15.1493
15.7251
15.8905
15.1178
15.7992
15.8525
15.8166
15.4423
15.6318
15.5652
14.9342
15.4453
16.1151
16.4072
15.8782
15.512
15.72
15.7664
15.3589
15.5374
15.3157
15.2965
15.9965
16.1581
15.5759
15.6497
15.3762
15.3059
16.0506
16.0349
15.5246
16.2869
15.6094
15.5189
15.4997
15.4521
15.8272
15.539
16.6476
15.6055
15.5178
15.8495
15.7055
15.208
15.6256
15.3662
15.5617
15.3883
15.4145
15.7385
15.5404
15.9997
15.2296
15.613
15.3843
15.5034
15.6772
15.3823
15.837
16.0807
15.2824
16.0316
15.5897
15.8136
15.8165
15.9118
15.1165
16.0107
15.823
15.8149
15.3556
14.7867
15.6132
15.2628
15.2291
15.2361
15.8669
15.2994
15.8173
15.296
16.1241
15.2415
16.0447
15.7497
15.6854
16.1785
15.5737
15.4078
16.0726
15.4382
15.948
16.0742
15.448
15.3444
15.8017
15.6745
15.5283
15.6222
15.7079
15.4221
15.7043
15.188
16.1908
15.6669
15.7188
15.8549
14.8259
15.3852
15.571
15.4751
15.8187
15.7466
15.7621
16.2108
15.9115
15.4533
15.933
15.6363
15.6188
15.3942
15.0255
15.8484
15.1905
15.8529
15.681
15.5278
15.442
16
15.4512
15.2126
15.6424
15.4498
15.5257
15.5505
15.543
15.6752
15.8738
15.3362
15.2105
15.8706
15.5115
15.5651
15.6492
15.9505
15.653
15.5063
15.4075
15.6012
15.3394
15.5149
15.642
15.5474
15.2815
15.2669
15.6652
15.141
15.8058
15.2285
16.31
15.7813
15.33
16.2129
15.888
15.9725
15.2357
15.7792
15.1675
15.8325
15.4104
15.764
16.726
15.3661
15.8651
15.885
15.8918
15.6324
15.3201
15.1496
16.0248
15.3066
15.8326
15.1676
15.3295
15.1054
15.684
15.6039
15.4483
15.9191
15.5446
15.4514
14.733
15.6057
15.7572
16.0695
15.9742
15.7416
15.4787
15.8765
15.7375
15.506
15.5973
15.4136
15.337
16.0302
14.5706
15.1207
15.6079
15.9441
15.8618
15.7933
16.091
15.512
15.6727
15.9078
15.1306
15.7018
15.302
15.7504
15.9861
15.2231
15.5128
16.2482
15.904
15.7437
15.9205
15.8644
15.3427
15.5957
15.4226
15.3078
15.7216
15.7977
15.5422
15.1131
15.7754
15.6767
15.3947
15.0387
15.8512
15.6097
15.5261
15.6177
16.1774
15.5051
15.9903
15.5768
15.3774
15.5651
15.4307
15.3388
15.2959
15.8514
15.4848
15.1254
15.2488
15.3924
15.4812
15.7291
15.5113
15.911
15.7795
16.0356
15.1376
16.1292
15.6224
16.1712
15.6117
14.9249
15.2535
15.2066
14.9595
15.6004
15.5959
15.815
16.1831
15.1461
16.1494
16.0487
15.5633
15.4796
15.5748
15.9233
16.1636
15.6262
15.655
15.4156
15.0765
14.9767
15.7931
15.8231
15.2048
15.5653
15.5514
16.1475
15.4889
15.8052
15.6501
15.4229
15.7361
15.8254
15.0622
15.6361
15.6148
16.1439
15.4339
15.781
15.2449
15.1415
15.9573
15.542
15.7252
15.5821
15.5597
16.4178
15.0846
16.2365
15.3615
15.4411
15.4368
15.4893
15.9408
15.1758
15.7091
15.8361
15.9833
15.2085
15.7426
15.6541
15.8732
15.635
15.2056
16.0367
15.8641
15.7325
15.183
15.4815
15.5327
15.6805
15.2131
16.0369
15.8836
16.1264
15.8586
15.5057
15.4849
15.6919
15.3275
15.7307
16.0546
15.2913
15.424
15.8524
15.6516
15.4041
15.734
15.1426
15.359
15.5679
15.2875
15.5877
15.0214
15.8031
15.0567
15.2872
15.6506
15.825
15.693
15.8134
15.7671
16.1358
15.4223
15.5399
15.3306
15.3001
15.231
15.7132
15.2176
14.8693
15.5617
15.5412
15.5797
15.9159
16.105
15.1148
15.6934
16.0613
15.6535
15.8702
15.9033
15.5882
15.6202
16.0274
15.7941
15.9538
15.8847
15.7569
15.8005
15.9116
15.9475
15.8694
15.9358
16.1066
15.8702
15.7131
16.3886
15.8179
16.0739
15.2525
15.4554
15.9982
15.4526
15.567
15.6682
15.8379
15.6397
15.4345
15.8943
14.9104
15.3595
15.2055
15.4341
15.4537
16.1641
15.6025
15.0527
16.1319
15.3823
15.6371
15.6807
15.5409
15.3921
15.2687
15.2879
15.9528
16.0501
15.9767
15.6481
15.9172
14.8671
15.4988
15.4374
15.5133
15.1895
15.7082
15.6014
15.5276
15.0738
15.8672
16.3488
15.5959
15.6547
15.8261
15.3868
15.5182
15.6424
15.6923
15.8173
15.2082
15.4229
15.6088
16.2793
15.5695
15.6421
15.4509
15.8055
15.7991
15.1115
16.0699
15.4408
15.5389
15.721
15.9489
15.928
15.3451
15.796
15.6343
15.8846
15.9948
16.5085
15.7485
16.1718
15.8429
15.5638
15.0886
15.417
16.017
15.7529
14.716
15.4191
15.9734
15.4827
15.7061
15.6557
15.7161
15.9065
15.9814
15.6832
16.4082
15.7936
15.6197
15.0605
15.0784
15.6138
15.9915
16.0277
15.1947
15.6273
15.4878
15.7949
16.4398
15.7213
15.3875
16.7196
14.8325
15.9613
15.3658
15.7745
15.6912
15.8125
15.6581
15.8986
15.4059
15.4829
15.4661
15.178
15.4055
14.8884
15.9034
15.2648
15.5132
16.0408
15.1239
16.0127
15.5261
15.3361
15.2818
15.561
15.6732
15.4056
15.7233
15.5431
15.9565
15.989
15.7402
15.8465
15.2679
15.1397
15.6917
15.8071
15.6586
15.2975
15.4721
15.4914
15.1204
15.478
15.862
15.4429
15.6001
15.7964
15.595
15.8199
16.4168
16.0968
15.5337
16.1024
15.9712
15.2568
15.4688
15.8303
15.5047
15.3405
15.7417
15.4146
15.4101
15.7278
15.0626
15.3479
16.0016
16.1059
15.6993
15.9619
15.5374
14.8386
16.4251
16.0421
15.389
15.7136
15.5338
15.8355
15.3532
15.1149
15.5415
15.4544
15.7543
15.5123
15.5085
15.8072
15.8219
15.7355
15.3159
15.7163
15.5911
15.6866
15.391
15.4906
15.6249
15.2666
15.8814
16.3703
16.0335
15.9741
15.5538
15.137
15.4839
15.4905
15.6299
15.6488
15.3765
15.8171
16.0621
15.8096
15.1335
15.6624
16.0071
15.6176
15.9659
15.1527
16.0011
15.4843
15.5885
15.2723
15.5139
15.3985
15.8084
15.6248
15.5989
16.1639
15.8825
15.1098
15.4425
15.8172
15.2693
15.4214
15.4072
15.6723
15.3248
15.9896
15.6765
15.4009
15.0423
15.9375
15.5038
15.9185
15.2815
15.6486
15.5931
16.1023
15.2345
15.3903
16.0102
15.3749
15.2868
15.8537
15.9559
15.3968
16.0064
15.0981
15.9831
15.2569
15.6578
15.6614
15.4692
16.0591
15.2683
16.3439
15.7944
15.5176
15.8271
15.8437
15.1618
15.7515
16.0669
15.3528
15.4257
15.2396
15.2724
15.9563
15.2544
16.3455
15.0835
15.2107
16.1804
15.5758
15.2145
15.615
15.8976
15.5117
15.3181
15.1182
15.1005
15.2802
15.3919
15.4322
15.6417
15.4256
15.8479
15.4084
15.404
15.784
15.585
15.5779
15.6509
15.5082
15.8255
16.1205
15.8443
15.3466
15.2466
15.4348
15.7349
15.3483
15.5068
16.1199
15.7833
16.0521
15.4003
15.0263
15.6308
15.7203
15.4943
15.5947
15.9127
15.6847
15.1298
15.7694
15.643
15.9767
15.6626
15.3757
15.7212
15.2229
16.0872
15.2608
15.9256
16.095
15.8696
15.4318
15.6061
15.9081
15.3824
15.6407
16.1676
15.7339
15.4799
15.2904
15.2593
15.9391
15.8766
16.2854
15.4983
15.2656
15.5028
15.5266
16.2357
15.5677
15.504
15.1881
15.5258
15.4466
15.357
15.9654
15.6372
15.2298
15.4846
15.5641
15.9928
15.5492
15.5107
15.6843
15.7811
15.1368
15.6413
15.694
15.5019
15.5338
15.9048
15.7435
15.6936
15.6066
15.0575
15.4379
15.3743
15.4585
15.3973
15.5833
15.5303
15.653
15.892
15.498
15.2003
15.7453
15.8618
15.731
15.331
15.8433
15.3418
15.3376
15.8239
15.4309
15.9544
15.7497
15.9576
15.8629
15.7844
15.7037
15.4639
16.0049
15.5197
15.7655
15.3217
15.4904
15.3482
15.1899
15.7179
15.3352
15.8698
14.9728
15.4536
15.5367
15.7205
15.5881
15.625
15.6544
15.5248
15.4854
15.5606
15.5212
15.4952
15.3694
15.2136
15.9919
15.1924
15.1798
15.77
15.8062
15.4058
15.4238
16.5814
15.584
15.1028
15.1232
15.3822
15.3437
15.3996
15.2456
15.3791
15.9098
15.4833
16.0148
15.7106
15.2387
15.6181
15.3537
16.047
15.2809
15.365
16.1611
15.2082
15.4272
15.6762
15.634
15.4501
15.4212
15.5236
15.3022
16.2801
15.9009
15.5699
15.847
16.1021
15.7547
15.2138
16.1857
15.6004
15.7141
15.9372
15.6403
15.1362
15.4749
15.6631
15.7246
15.6983
15.4593
15.9175
14.865
15.9861
15.9559
15.161
15.199
15.5357
15.8077
15.621
16.1101
15.4351
15.9239
16.0361
14.9345
16.0608
15.3775
16.3883
15.6687
14.948
15.3646
15.9326
15.5139
16.0561
15.2987
15.381
15.5223
15.5485
15.5705
15.7604
15.6429
15.6471
15.4431
16.0544
15.7463
14.7319
15.6152
16.3406
15.4591
15.5611
15.6644
15.4069
15.5669
15.656
15.8039
15.7793
15.5864
15.2597
15.5468
15.698
15.957
15.935
15.1253
15.8742
14.655
15.643
15.6735
15.6583
15.4651
15.4229
15.6727
15.7145
15.4064
15.7196
15.4588
15.1197
15.8672
15.3832
16.1146
15.9643
15.2743
15.7176
15.9299
15.4799
15.3249
15.5313
15.8589
15.5762
15.9311
15.5045
15.8696
15.2734
15.2979
15.0406
15.6123
15.3909
15.3822
15.1089
15.158
15.7965
15.8603
16.0702
15.9351
15.3574
15.2717
15.5447
15.4612
15.408
16.2586
15.7724
15.2046
15.9669
15.4163
15.7086
15.8405
15.8301
16.0311
16.0032
15.3864
15.3522
14.9051
15.7942
15.2841
15.4921
16.2218
15.3037
15.1987
15.7184
15.9142
15.9209
16.1218
15.8876
15.8209
15.7955
15.2539
15.5667
15.9609
15.2916
15.2667
16.1886
15.7101
15.7818
16.0379
15.7495
15.7424
15.7093
16.323
15.9065
15.7554
15.2621
15.4839
15.5611
16.1029
16.0324
15.1609
15.4712
15.3175
15.6386
15.8655
15.3779
15.7211
15.5683
15.5985
15.5703
15.4198
15.4936
15.2646
15.1583
16.1821
15.3748
15.5376
15.5718
16.101
15.243
15.7854
15.7023
15.2762
15.6963
15.1423
15.0682
15.585
16.0281
15.5318
15.55
15.2707
15.7671
15.1561
15.6005
15.5687
15.0297
15.6
15.445
15.8
15.809
15.6242
15.8911
16.1908
15.8226
15.7001
15.4003
15.0801
15.5701
15.0844
15.2008
15.6754
15.7335
15.6099
15.8412
15.1282
16.2844
16.0044
15.8453
15.5406
15.4552
15.7558
15.7823
15.9028
15.6753
15.7999
16.0931
15.3993
15.4245
15.576
16.0636
15.2007
14.8593
15.2773
15.1666
15.6952
15.4224
15.544
15.3924
15.6718
14.9737
15.2033
16.081
14.9669
15.3053
15.4508
16.1793
15.7968
15.9141
16.2356
15.9788
15.9933
15.7725
15.6765
15.7028
15.5253
15.6048
15.5352
15.9439
14.8915
16.0448
15.4996
15.4361
15.9285
15.3038
15.385
15.2791
15.3196
15.8037
16.0865
15.5659
15.7034
15.686
15.8047
15.7345
15.5178
15.4017
15.9513
15.1369
15.5726
15.7429
15.137
15.7374
15.408
15.7226
15.3625
16.0677
15.7989
15.2615
15.9882
15.7858
15.7861
15.2922
15.1436
15.8528
15.4653
15.2432
15.2033
15.5329
15.3341
15.6547
15.4896
15.5662
15.4369
15.7421
16.3695
16.0201
15.7575
15.3057
15.2021
15.897
15.7983
15.6601
16.0565
16.0047
15.3837
16.4385
15.5314
15.3531
15.6021
16.1626
15.8217
15.3844
15.5964
15.2371
15.6753
15.7111
15.9029
15.014
15.6805
15.4348
15.6627
15.2368
15.4297
15.1163
15.9815
16.146
15.6616
15.6036
15.3003
15.9159
15.806
16.1574
15.1749
15.5275
15.7187
16.0695
15.7807
15.4148
15.4787
15.4963
15.9411
15.7474
15.8976
15.894
15.2429
16.0189
15.8352
16.1923
15.5331
15.3614
15.4365
15.1403
15.511
15.2742
15.8297
14.8527
15.8487
14.9958
15.3034
15.0816
15.8488
15.7431
15.9783
15.5305
15.5341
16.0237
15.9918
15.8052
15.5062
14.894
14.9027
15.1703
15.7185
15.5045
15.8191
15.6946
15.0844
15.5933
15.9817
15.342
15.4314
15.5637
15.5239
15.6472
15.6936
15.6667
15.5781
15.5904
15.8952
15.5891
15.0914
15.4247
15.2861
15.4311
15.4953
16.0331
15.7643
15.1434
14.9759
15.5817
16.2115
16.006
15.5947
16.2752
14.7072
15.4828
15.9291
14.9056
15.138
15.7728
15.7243
15.2803
16.3263
15.0017
15.2401
15.5966
15.0878
15.9493
15.9424
15.3258
15.2657
16.3171
15.6943
16.1607
15.2459
15.3579
15.363
16.0708
15.1061
15.5727
16.1822
15.2086
15.7433
15.0784
15.3995
15.4793
15.5576
15.5078
15.4976
15.3449
15.3827
15.4648
15.9377
15.2986
15.6057
15.5522
15.2884
15.5632
15.5027
15.678
15.4277
15.416
16.2331
16.0344
15.4672
15.2251
15.5952
15.3545
15.9789
15.667
15.6092
15.4763
15.2001
15.5418
15.5119
15.528
16.1348
16.1852
16.3392
15.4211
15.283
15.2876
15.9008
15.5308
15.7839
15.6178
15.1307
15.5695
16.1816
15.2294
15.7461
15.5372
15.6733
15.0869
15.2383
15.4629
15.8104
15.7415
15.5083
15.923
15.6078
15.7692
15.7999
15.9457
16.0218
16.0952
16.0363
15.8921
16.321
15.7652
15.7083
15.6077
15.2402
15.2954
14.9964
15.9945
15.8385
15.1469
15.4724
15.4408
15.8029
15.9259
15.6971
15.887
15.7876
14.8575
15.4213
16.1243
15.658
15.7518
15.5822
15.7143
15.3348
15.8881
15.6561
15.2163
16.3116
15.6863
15.6372
15.5151
15.4481
15.4549
14.992
15.3978
15.881
15.9228
15.6793
15.5511
15.4684
15.2926
15.9942
15.8576
15.6136
16.2521
15.922
15.4742
15.7185
15.4048
15.7127
15.4736
15.4715
15.8207
15.5433
15.3377
15.2421
15.5489
15.2411
15.3482
15.2589
15.2627
15.5863
15.9301
16.1868
16.1033
15.5042
15.7974
15.712
16.3119
15.7257
15.0306
15.6704
16.0946
15.9275
16.246
15.3937
15.4429
15.3422
16.3613
15.4626
16.2152
15.7351
15.0174
15.2608
15.392
15.4162
15.7522
15.7404
15.4776
15.1789
15.6317
15.4992
15.6154
15.6346
15.4078
15.5678
15.4754
15.9144
15.3909
15.1221
15.6193
15.5392
15.3828
15.3139
15.1649
15.7004
15.8247
15.8264
15.318
15.8572
15.0144
15.7058
15.4485
15.0133
15.5511
15.3409
15.9854
15.6011
15.4998
15.4476
15.2322
15.5249
15.4058
15.6145
15.639
15.0013
15.5729
15.9015
15.1856
15.9672
15.1426
15.5268
15.8031
15.833
16.2872
15.5305
15.2296
14.8534
15.3215
15.8567
16.0151
15.9906
15.198
15.4438
15.1766
15.9558
15.7364
15.3501
15.4654
14.6779
15.5606
15.4139
16.2933
15.6978
15.7263
15.8754
15.7813
15.4672
15.316
15.5752
15.5257
15.8318
15.859
15.6444
14.7857
15.132
14.8864
15.046
15.5504
15.4221
15.4026
15.4347
15.5083
15.7771
15.8278
15.5408
15.586
15.6836
16.262
15.8468
14.8124
15.6384
15.4866
15.6971
15.1586
15.4226
16.0372
15.5001
15.536
15.4713
15.4788
15.0154
15.57
16.2725
15.094
15.334
15.3043
15.6551
15.8102
16.1532
16.0341
15.5508
15.5819
15.6284
15.9821
16.0985
16.2191
15.9641
15.9932
15.9064
15.165
15.6198
15.5252
15.2108
16.1697
14.7584
15.7036
15.9995
15.6951
14.9346
15.5926
15.9763
15.9987
15.467
15.3201
15.426
15.8488
15.7699
15.8837
15.9932
15.2408
15.6613
15.8465
15.126
15.6501
15.604
15.2257
15.4541
15.6842
15.611
15.2015
15.6349
15.3678
15.1231
15.6766
15.6719
15.2496
16.1009
15.826
15.7484
15.6291
16.0907
15.4481
15.284
14.9728
15.8823
15.2845
15.5014
15.5639
15.631
14.9079
15.3988
15.3603
15.7492
15.9355
15.3468
15.9718
15.7574
15.9683
15.8514
15.2902
15.4664
15.6213
15.8375
15.5782
15.949
15.1623
15.71
16.0073
15.5749
15.7159
15.8271
15.7507
15.7897
15.647
15.5816
15.4781
15.9641
15.6582
15.3574
15.5661
15.6658
15.4807
15.7173
15.5796
15.5134
15.1956
15.0724
15.1336
15.7833
15.3536
15.0842
15.3342
15.6524
14.7963
15.5665
15.7828
15.412
15.4828
15.3227
15.5726
15.155
16.2097
16.016
15.3421
15.1758
15.251
15.7642
15.3852
15.9375
14.7689
15.7579
16.0697
15.5523
14.701
15.7113
15.3463
15.6169
16.0392
15.8424
15.7966
15.548
15.4739
15.5654
16.2857
15.8892
15.6869
15.9574
15.9148
15.2838
15.8283
15.4694
15.6254
15.1574
15.3069
15.9534
15.8177
15.3043
16.123
15.6362
15.69
15.6292
15.3936
15.2703
15.081
15.2536
15.7782
15.3801
15.1178
15.8047
15.5927
15.8051
15.4118
15.5495
15.5605
15.8855
15.7515
15.7144
15.7702
15.7854
15.3503
15.4768
15.7954
15.8744
15.8416
15.6233
16.1353
15.8614
15.1448
15.2802
15.3022
16.0237
15.8584
15.0723
15.5656
15.4424
15.6471
15.7529
15.6437
15.5195
15.5356
15.4954
16.0372
14.9996
15.7018
16.0057
15.8208
15.95
15.7142
15.7516
15.8737
15.5091
15.6178
15.4351
15.4201
15.4479
15.5246
15.633
15.6207
15.7382
15.2817
15.2646
15.5754
16.0075
15.4728
15.0818
15.8276
15.3765
15.3904
15.758
16.0077
16.0624
15.3974
15.4098
15.4797
15.6155
15.5768
15.4937
15.614
15.7012
16.1472
15.2721
15.5841
15.7989
15.5887
15.9229
15.9773
15.3167
15.9469
15.8285
16.4065
15.4122
15.7904
15.4545
15.3784
15.6513
15.192
15.419
15.7924
15.8863
15.5975
15.9035
15.5966
16.0725
15.8502
16.0801
16.1194
16.1263
15.8795
15.7969
15.2511
15.3854
16.2666
15.8058
15.002
15.6705
15.4997
15.7059
15.9965
15.5864
15.7342
15.2052
15.4759
15.1722
15.0394
15.6558
16.0683
15.6396
15.3577
15.3572
16.0116
14.9593
15.6326
15.7906
15.218
15.8618
15.7758
15.274
15.7731
15.0959
15.0396
15.4014
15.923
15.8772
16.0339
15.2333
15.4729
15.4477
15.5495
15.6035
15.793
15.6491
15.5973
15.4962
16.2059
15.6277
15.586
15.4562
15.4567
14.944
15.3323
15.9575
15.5024
14.9916
15.1085
15.8089
15.7942
15.716
15.29
15.4876
15.6787
15.8848
15.5468
16.0224
15.5341
15.9168
15.5273
15.7769
15.7695
15.2187
15.9456
15.3822
15.124
16.3402
15.6808
15.5701
16.1047
15.8167
15.3338
15.7572
16.2725
15.7212
15.8108
15.7043
15.098
15.6207
15.0775
15.8026
15.4058
15.8764
15.8548
15.2288
15.8767
16.0001
15.3329
15.8691
15.9995
16.0174
15.3926
15.8267
15.8101
16.0633
16.0311
15.3151
15.354
15.8785
15.5646
15.5446
15.5475
15.6803
15.4795
15.3099
15.6067
15.3389
15.9906
15.242
15.5675
15.567
15.2954
15.3417
15.9231
16.3547
15.4255
15.4491
15.7998
16.0341
15.7647
15.7058
15.5618
15.4453
15.9104
15.8069
15.4124
15.8438
16.1919
15.1322
15.5575
15.4358
15.7419
15.5477
16.0065
15.4794
15.0276
15.8764
15.5587
15.4293
15.346
15.4451
15.8447
15.4625
15.8549
15.6494
15.5825
15.2063
15.2827
16.2485
15.6179
15.845
15.8994
15.8701
15.5765
16.0666
15.8098
15.8154
15.5777
15.5257
15.8437
15.6974
15.9333
15.5212
15.6138
15.194
15.6352
14.9399
15.698
15.9418
15.6144
15.346
14.8525
16.2422
15.2427
15.2485
15.0932
15.5173
15.7271
15.6231
15.6344
15.9221
15.5034
15.5571
15.891
15.9422
15.3501
15.3777
15.8525
15.9147
15.934
15.5255
15.8715
15.6409
15.5539
15.8857
15.3538
15.2982
15.3009
16.1561
16.006
15.8583
15.1537
15.2598
15.3143
15.9981
15.7576
16.054
15.7326
15.4805
15.7915
15.789
15.8158
16.0293
16.0233
16.0532
15.5299
15.3943
15.8633
15.7927
15.545
15.9196
15.2081
15.8032
15.6063
15.4564
15.4261
15.6314
15.3697
15.8529
15.0868
15.2224
16.0155
15.5475
15.7029
15.7109
15.5912
15.2849
15.7663
15.5003
16.0985
16.0034
15.9121
15.9892
15.1951
15.923
15.5223
15.5868
16.0532
15.4634
15.4525
15.3513
15.3115
16.1198
15.8506
15.8384
15.3427
15.4992
15.6178
15.384
15.5395
15.6091
15.1497
15.6783
15.7295
15.2727
16.0544
15.475
15.8641
15.9836
15.585
15.7109
15.5619
16.1153
16.0955
15.7236
15.5277
15.8191
15.6878
15.2541
16.0716
15.9609
16.4012
15.7721
15.9
15.7361
15.2187
15.5729
15.1675
15.4194
15.417
16.2743
15.7122
15.6726
16.0911
15.2603
15.5726
15.918
15.9112
15.829
15.4131
16.2322
15.7288
16.1392
16.0407
15.6364
14.9637
15.3125
15.0041
15.544
15.7498
15.7187
15.8315
15.6965
15.8331
15.0051
15.4382
15.4961
14.8623
15.1397
15.5152
15.5362
15.5441
15.6386
15.348
15.3586
16.445
15.1025
15.0758
15.2953
15.7181
15.8049
15.3216
15.7816
15.6546
15.3233
15.1072
15.6811
15.8435
15.7275
15.6985
15.7217
15.2946
15.5162
15.0738
15.5523
15.7857
15.4924
15.6332
16.3174
15.3392
15.6808
15.6646
16.099
15.1064
15.4192
15.9892
15.9198
15.6513
15.2342
15.0382
16.0664
15.8645
16.4728
15.1855
15.6
16.0009
16.1708
15.4875
15.4487
15.5494
15.4327
15.5664
15.588
15.6491
15.0635
15.3982
15.3092
15.5746
15.4704
15.5645
15.4798
15.716
15.8635
15.8463
15.3547
15.4308
16.4213
15.4699
15.9617
15.9612
14.9377
15.5556
15.3162
14.8983
15.1455
15.1828
15.6045
15.5688
15.2143
15.5885
15.4479
15.8721
16.2116
15.5567
15.2848
16.1057
15.5687
15.5436
15.6614
15.6378
15.5246
15.0729
15.9458
15.496
15.7685
15.2508
15.8579
15.8251
15.5104
16.3859
15.1457
15.9613
15.1508
15.6675
15.5945
15.6981
15.3732
15.9773
15.7508
15.3608
15.831
15.6164
15.5104
15.1937
15.3278
15.5546
15.9339
15.5918
15.5658
15.5916
15.8892
15.516
15.6239
15.1757
15.0115
15.6757
15.6385
15.573
15.6652
15.958
15.4004
15.8964
15.9994
15.5875
15.6182
15.6955
15.254
15.8824
16.1108
15.6896
15.3907
15.1518
15.7977
16.0379
16.5223
15.3526
15.5969
15.0421
15.907
15.4789
15.6281
15.6534
15.5702
15.6939
15.9866
15.4287
14.9544
15.3136
15.7377
15.8248
14.9816
15.4659
15.887
15.6692
15.8544
15.7272
15.9129
15.4873
15.2878
15.8614
15.6353
15.8167
15.2378
15.526
15.895
16.2522
15.3261
15.2995
15.2597
15.5747
16.2161
15.4776
15.5514
15.0635
15.0566
15.4544
15.1983
15.5211
15.5253
15.6875
16.0211
15.5627
15.4119
15.9249
14.883
15.9118
15.9863
15.7296
15.5803
15.8784
15.1726
14.7804
15.7404
15.3515
15.6393
15.7332
15.746
15.5498
15.3135
15.5403
15.5474
15.6573
15.8112
15.9931
15.6335
15.4512
15.4241
15.8297
15.0957
16.1061
15.8265
15.5457
15.3799
15.7329
15.6102
15.5699
15.5815
15.4531
15.7503
15.7186
15.8971
15.7793
16.0117
16.2646
16.0277
16.0193
15.2758
15.406
15.3958
15.7207
15.3219
15.2474
15.464
15.7685
15.8084
15.8473
15.3026
16.3347
15.4519
15.1296
15.6662
15.7268
14.8029
16.1331
15.9824
15.6292
15.8715
15.4792
15.6956
15.3665
15.3613
15.9799
15.642
15.6343
15.3292
15.8583
15.2818
15.7903
15.4661
15.565
15.5008
15.4122
15.044
15.4048
15.7751
15.4533
15.3229
15.6004
15.9892
15.3553
16.1981
15.3265
15.428
15.6549
16.0549
16.2861
15.081
15.4851
15.6135
15.5053
15.2464
14.6771
15.7392
15.9401
15.4459
16.0761
15.4218
15.3858
15.4103
14.9819
15.7393
15.7978
15.7517
14.9379
14.8597
15.3163
15.4034
15.4994
15.6822
15.6683
15.239
15.1507
15.907
15.4876
15.8706
15.4314
15.69
15.3654
15.6893
16.125
15.7198
15.6182
15.7708
15.3555
15.5224
15.3384
15.2264
15.8198
15.6717
15.5889
15.7332
15.4045
15.5132
15.7376
15.4154
15.2797
15.6899
15.4451
15.4579
15.0255
15.814
16.0612
15.4564
15.4605
15.6693
15.7289
16.1441
15.3311
15.6022
15.578
14.8271
16.1271
15.7025
15.5676
15.2443
15.3925
15.7847
15.7995
15.559
15.5515
15.4729
15.6661
15.5524
15.3995
15.9474
15.5396
15.7539
15.3124
15.4659
15.7618
15.8552
15.23
15.9542
15.8307
16.0207
16.2583
15.8845
15.4613
15.5271
15.5949
15.8872
15.3382
15.0475
15.8291
15.2208
15.2281
15.3847
16.1947
15.7061
15.3385
15.7391
15.3194
15.7858
15.2935
16.3767
15.7867
15.6255
15.7047
15.5467
15.2591
14.6993
15.9312
15.6325
15.0868
15.5676
15.2498
15.6008
15.5792
15.5941
15.2484
15.5023
15.0151
15.3139
16.0913
15.4216
15.7447
16.1986
15.9863
15.3181
15.8361
15.5924
15.6913
15.2717
16.2214
15.6489
15.7703
15.6733
15.3798
15.4908
15.8358
15.1707
15.862
15.2287
15.8464
15.0566
15.5029
15.488
15.6839
15.519
15.0884
15.7552
15.6138
15.4341
15.8896
15.7007
15.6611
15.3989
15.0839
15.6053
15.9865
15.1983
15.6499
15.7465
15.3068
15.4182
15.4788
15.5454
15.2805
15.7871
15.3166
15.4824
15.8839
15.1796
16.0033
15.8605
16.1872
15.8691
15.5015
15.784
15.7466
15.7138
16.0304
15.1171
16.0079
15.4125
15.2044
15.748
16.282
15.9102
15.8101
15.8367
15.485
15.2705
15.4761
15.7378
15.8247
16.1369
15.511
16.1625
15.4674
15.9422
15.2738
15.4664
15.6983
15.7185
15.8413
16.0973
15.3602
15.8516
15.8428
15.7831
15.3236
15.598
16.0096
15.6478
15.6134
15.3055
15.8081
15.8119
15.4203
15.6158
15.7353
15.2636
15.7335
15.1568
15.8997
15.5884
15.3265
15.8466
15.5569
15.7106
15.1688
15.3014
15.4863
15.8856
15.369
15.7551
15.077
15.4431
15.3877
15.9506
15.8802
15.5366
15.5066
15.811
15.7015
15.1569
15.7644
15.5041
15.6155
15.6239
15.7091
15.4451
15.1663
15.5881
15.8086
15.7218
15.5221
15.843
16.0214
15.5493
15.4589
15.6701
15.3022
15.6424
15.2868
15.6453
15.7682
15.7275
15.4875
15.7415
15.4117
15.7131
16.0407
15.545
15.885
15.5553
15.3248
15.5756
15.7175
15.9939
15.5845
16.089
15.3558
15.7668
15.6939
15.4057
15.8991
15.6896
15.524
15.5711
15.5038
15.8671
15.3743
15.766
15.8721
15.6024
15.8028
15.3874
15.9419
15.3213
15.7284
15.773
15.366
15.8379
14.9056
15.594
16.0923
15.0844
15.6971
15.7155
15.5911
15.4463
16.1602
15.5702
15.3016
14.8974
15.5332
15.2665
15.7551
15.9517
15.5274
15.4829
16.0102
15.5092
15.3493
15.8067
15.281
15.3961
15.2492
15.5571
15.6724
15.7274
15.8664
15.8456
15.6579
15.7781
15.5953
15.131
14.9942
15.6665
15.1391
15.2118
15.5673
15.1574
15.4058
15.3646
15.2937
15.3227
15.4151
15.4116
15.5164
15.6784
16.2421
15.5684
15.0933
15.3748
15.6322
14.7726
15.61
15.4068
15.6996
14.896
15.8316
15.3394
15.4718
15.3629
16.1886
15.67
15.3604
15.4419
15.2974
15.7655
15.7227
15.5228
15.1177
15.9296
15.5632
15.4662
15.568
15.5727
15.6013
15.4648
16.1518
15.4969
15.7045
15.5384
15.4777
16.0082
15.5025
16.0969
15.8106
15.0287
15.0669
16.1637
15.4769
15.278
15.9842
16.1867
15.6804
15.6241
15.7729
15.0825
15.343
15.4445
15.1549
15.6858
15.8657
15.5708
15.6536
16.1507
15.9233
14.8785
15.694
15.9987
15.8701
15.7352
14.9819
15.6522
15.5875
15.7442
16.1681
15.7216
15.3105
15.6952
15.9235
15.4912
15.1808
15.9143
15.4586
15.4864
15.776
15.6382
15.8187
15.2143
15.2303
15.2956
14.8971
15.4111
15.8936
15.5966
15.8517
15.5675
15.2441
15.984
15.6337
15.5948
15.2124
15.2111
15.7143
15.3837
15.4263
15.9574
15.5797
15.6751
16.07
15.8359
15.6796
15.8403
15.992
15.4516
15.407
15.6153
15.6728
15.7434
15.551
15.8773
15.8097
15.7042
15.6445
15.7891
15.161
15.6811
15.9969
15.2184
15.434
15.9414
15.8072
15.6122
15.4746
15.6758
15.842
15.3738
15.8211
15.3947
15.8745
15.8513
15.1939
15.8705
15.2821
16.0687
15.3276
15.6881
14.951
15.4731
15.8541
16.0979
15.6643
15.6835
15.1615
15.7421
15.1397
15.6786
15.4439
16.4901
15.787
14.9806
15.4993
15.7256
16.1005
15.3937
15.4517
15.4031
15.8326
15.6661
15.1993
15.4792
15.5094
15.321
16.1588
15.0957
15.5881
15.4945
15.4638
15.6921
15.228
15.4163
15.6063
15.3988
15.4307
15.7
15.8391
16.0723
15.7584
15.8539
15.7063
15.3046
15.6025
15.3783
15.9536
15.684
15.3308
16.4581
15.747
15.4345
15.2611
15.8624
15.6976
15.7657
16.0005
14.7456
15.3872
15.7705
16.1994
15.8335
15.8039
15.8972
15.5283
15.9963
15.5249
15.4236
15.3401
15.6527
14.9684
15.9819
15.0366
15.7993
15.4429
15.7321
15.4633
16.0003
15.3155
15.2612
15.7112
15.6389
15.3801
16.2124
15.8973
16.1965
15.491
15.6616
15.5081
15.3756
15.771
15.2169
15.2912
15.7531
14.9997
15.7625
15.85
15.327
15.5935
15.3614
15.7439
15.2427
15.5058
15.9003
16.1263
15.6333
15.2281
15.4023
15.5064
15.4634
15.5587
15.6931
16.1334
15.4864
15.221
15.6453
15.7702
15.7444
15.6923
15.2221
15.7006
15.6114
15.6535
15.3109
15.6787
15.5729
15.7208
15.2256
15.3565
15.4152
16.1986
15.6646
15.373
15.359
15.486
15.6335
15.9926
15.7992
15.5672
16.3275
15.4062
15.6602
15.3042
15.3737
15.6105
15.521
15.657
15.198
15.7632
15.4988
15.5322
15.7506
15.2763
15.5639
15.2444
15.7137
15.3701
15.6924
16.335
15.4362
15.4567
15.905
15.5906
15.4086
15.1153
15.3897
15.6575
15.1537
15.3229
15.798
15.0902
15.8501
15.9128
15.2459
15.9467
15.3216
15.1205
15.9857
15.6867
15.1347
15.8537
16.1105
15.5096
15.042
15.7042
15.9277
15.4249
15.6952
15.4822
15.6662
15.9478
16.1684
15.8883
15.2654
15.4094
16.2003
15.3403
15.445
16.0487
15.5259
15.6472
14.9422
15.7082
15.8439
15.7421
15.2436
15.6487
15.4608
15.218
15.6491
15.4448
15.2943
15.4779
15.7428
15.7932
15.1543
16.135
15.5789
15.7917
14.826
15.3719
15.3719
15.8771
15.2146
15.7879
14.953
16.0172
16.1811
15.3752
15.2495
15.538
15.4665
15.907
15.4581
15.3592
15.7368
15.6623
15.2392
16.1077
15.6594
15.6344
15.6534
15.3982
15.4581
15.6064
15.9807
15.568
15.7363
15.6349
15.1639
15.4454
15.5394
15.4809
16.1199
15.3608
15.4122
15.3685
15.7342
15.6675
15.4272
15.2172
15.6282
15.3928
15.589
15.5582
15.5625
15.069
15.7414
15.11
15.5194
16.0425
15.474
15.8292
15.6098
15.7601
15.762
15.6636
16.417
16.2948
15.271
15.0155
15.2714
15.5346
15.9361
16.0315
16.1107
15.4112
15.4067
15.3037
15.9915
15.7491
15.2067
15.3482
15.6287
15.597
15.6559
15.3307
15.6652
15.2574
15.2697
15.7989
15.6061
16.214
15.9756
14.8424
15.5841
15.3978
15.5515
15.2175
15.6263
15.6043
14.9441
15.453
15.3574
15.7696
15.6537
15.3092
15.5941
15.151
15.1492
16.0688
15.9224
16.0672
15.5902
15.7942
15.584
15.6239
15.0877
15.4244
15.4435
15.9007
15.2925
15.7079
15.6964
15.5231
15.4721
15.8074
15.643
16.2918
15.5434
15.0145
15.1416
15.6949
15.8427
15.1172
15.6662
16.1763
15.0533
16.1026
15.1639
15.8635
16.1802
15.8422
15.7476
15.2202
15.5288
14.9831
14.8981
14.933
15.5782
15.7488
15.5316
16.1404
15.5838
15.5427
15.7634
15.7162
15.7986
15.3367
15.8133
15.3221
15.2025
15.3062
15.9117
15.9146
15.5928
15.0723
15.7507
15.33
15.7656
15.2911
15.7463
15.3228
15.2843
16.1219
15.5591
15.804
15.5192
15.1299
15.9864
15.6645
15.4992
15.2692
15.548
15.8724
15.7705
15.0285
15.7663
16.0876
15.7926
15.7921
15.4507
15.4818
15.6188
15.6351
15.2778
15.2803
16.0295
15.6336
15.5228
15.8047
15.4806
16.2899
15.2864
15.3525
15.7993
15.5306
15.5571
15.788
15.6472
15.2652
15.7682
15.924
15.6918
16.2053
15.5836
16.1758
16.1242
15.586
15.3785
15.7059
16.276
15.8304
15.6818
15.2304
15.6019
15.6859
15.578
16.1106
15.21
15.7914
15.2679
14.9998
15.6187
15.8103
15.1163
16.4924
15.4214
15.2103
15.7166
15.6312
15.8883
16.1909
15.5455
15.5471
15.4062
15.2328
15.3527
15.7136
16.0478
15.2455
16.1487
15.4957
15.2836
15.6131
15.8093
15.6262
15.4112
15.1356
15.6068
15.7703
15.5437
15.2111
15.4029
15.2863
16.0111
16.2452
14.8991
15.5111
15.6527
15.9082
15.7463
16.1339
15.3702
15.6098
15.5989
15.9241
15.4444
15.6209
15.5782
15.7704
15.8538
15.4477
15.393
15.1057
15.5834
16.0621
15.581
15.8943
15.8316
15.3917
15.5681
15.0256
15.2558
15.3958
15.6512
15.7692
15.6085
15.4322
15.4808
15.2884
15.1928
14.8622
15.9273
15.713
15.9175
15.8069
15.4876
16.0575
15.5072
15.7976
15.429
15.1298
15.8453
15.7457
15.2929
15.4915
15.5142
16.1688
15.7866
15.8493
15.2705
15.4615
15.4416
16.128
15.6797
16.1614
15.9176
16.0549
15.4981
16.212
15.2633
15.2608
15.8761
15.3561
15.9763
15.8267
15.3711
15.3917
15.3612
15.7832
15.5087
16.066
15.6085
15.8629
15.7248
16.0547
15.6722
15.2609
15.4901
15.1479
15.5769
15.536
15.4214
16.0633
15.5057
15.5211
15.7042
15.523
15.3923
15.6388
15.7136
15.7471
15.0154
15.9571
15.1425
15.2833
15.5703
15.4311
15.2021
15.58
16.3784
15.2535
15.9805
15.8418
15.9413
15.9358
16.2074
15.2566
15.9132
16.1582
15.6103
15.7597
15.9094
15.6023
15.0897
15.7049
16.0461
15.7976
15.5748
15.924
15.7585
15.8824
15.3256
15.7116
15.7289
15.9406
15.9573
15.3283
16.0353
15.4847
15.9957
15.2833
14.7859
15.2186
15.3539
16.0647
15.2457
15.9975
15.6444
15.6823
16.12
15.9052
15.7615
15.8442
15.4492
15.5629
15.7591
15.6922
15.1806
16.1318
15.5419
15.7777
15.5115
15.7872
15.4464
15.1425
15.9181
15.9481
15.6657
15.9151
15.8865
15.7948
15.4461
15.8777
15.7252
15.85
15.5023
15.6547
15.7182
15.6019
15.2273
15.2116
15.925
15.8317
15.9605
15.407
15.9292
14.879
15.8555
16.063
15.616
15.8296
15.119
15.3144
15.5209
15.0955
15.4303
15.5855
15.6319
16.0059
15.0992
16.0212
15.6289
15.5817
15.8847
15.4817
15.7722
15.6653
16.0829
15.9742
15.6809
15.8643
16.106
15.7749
15.6446
14.605
15.3289
14.8608
15.5459
15.7705
15.8217
15.0534
15.7994
15.508
15.4497
15.4885
15.5522
15.6409
15.7566
15.4601
15.8135
15.2355
15.4213
15.1114
15.3257
14.917
15.5235
15.5936
15.6664
15.9533
15.2306
14.996
15.7052
15.5723
15.747
16.1957
15.5092
15.9332
15.296
15.695
16.0523
16.1885
15.5149
15.62
15.5794
16.0916
15.1953
15.9902
15.9682
15.6195
15.4833
15.7738
15.2958
15.5203
15.8695
15.611
15.9804
15.5566
15.383
15.3558
15.7869
15.8763
15.1561
15.2351
15.4864
15.5998
15.4475
15.3198
15.2393
15.2951
15.1588
15.9302
15.7147
15.7241
15.6331
15.8449
15.2037
16.2252
15.1004
15.1778
15.7849
15.2706
15.9631
15.0624
15.7144
15.7556
15.8565
16.0922
15.7071
15.3724
15.9522
15.7626
15.7676
15.6566
15.5862
15.9408
15.9808
15.2565
15.8795
15.4545
15.9033
15.5265
15.6544
15.1159
15.1633
15.6925
16.0341
15.5087
15.7422
15.7658
15.4999
15.2889
15.5896
15.393
16.1178
15.39
15.1663
15.8699
14.8222
16.2775
16.0283
15.6984
15.7091
15.5336
15.7616
15.2775
16.0035
15.268
15.1253
15.4525
15.5393
16.1735
15.4425
15.5438
16.0981
15.8793
15.1781
15.7853
15.3388
14.9047
15.9568
15.5407
15.3643
15.5026
15.7476
15.5115
15.9896
15.8372
15.641
15.3789
15.907
15.9778
15.9536
15.7502
15.7039
15.9566
15.6376
15.4564
15.252
15.4968
15.4006
15.3095
15.5738
15.4277
15.4721
15.7243
15.4581
15.7923
15.6762
15.8235
15.5779
16.0026
15.3726
16.1111
15.9474
15.359
15.5669
15.8808
15.3207
15.3065
15.8084
15.9392
15.6461
15.4098
15.6076
15.6922
15.6246
15.7001
16.1701
15.4013
14.7564
15.7123
15.6852
15.2249
15.1395
15.2859
15.516
15.8202
15.8453
15.121
15.5583
15.3407
15.9977
15.559
15.8807
15.6145
15.9174
15.6922
15.3056
15.1351
15.4036
15.2789
15.661
15.4286
15.2581
15.5523
16.0673
15.6434
16.0199
15.8591
15.2744
15.3112
15.4891
15.7429
15.4704
15.4868
15.2479
15.8784
15.6981
14.9534
15.6689
15.3797
15.1058
15.7629
15.5287
15.5024
15.848
15.3485
16.1513
15.4716
15.2701
15.9449
15.8659
15.3364
15.7592
15.681
15.0009
15.8736
15.516
15.6254
15.2568
15.6982
15.1836
15.744
14.7989
15.321
15.8587
15.455
15.6624
15.6664
15.3482
15.4843
15.85
15.5627
15.5538
15.0378
15.4058
15.4458
15.4359
16.1059
15.1169
15.5028
15.5192
14.9307
15.4512
15.8153
15.5893
15.1191
15.7435
15.7513
15.9227
15.704
15.6581
15.5858
15.3817
15.791
15.658
15.8165
15.6819
16.0454
15.7362
15.1807
15.9188
15.5838
15.6442
15.5121
15.729
15.6207
15.2094
15.261
15.484
15.2369
15.4983
15.7095
15.4381
15.6635
16.1249
15.6349
15.6171
15.6767
15.491
15.3406
15.9506
15.826
15.2323
16.0311
15.5192
15.9921
15.4944
15.2462
16.2899
15.26
15.1546
15.8243
15.8035
15.7862
16.0293
15.589
15.6065
15.1537
15.9869
15.2348
15.4837
15.8968
15.5362
15.6872
15.1665
15.8752
15.6636
15.7638
15.4818
15.8246
15.7627
15.2417
15.6325
15.3933
15.2758
15.2774
15.0751
15.2773
15.6651
15.9777
16.0702
15.7989
16.1465
15.8263
15.5683
14.652
15.7037
15.7849
15.6263
15.5354
15.7139
15.9889
15.2785
15.9022
15.0136
15.5465
15.5454
15.2475
15.6687
15.491
15.754
15.3269
15.5687
15.5221
15.3363
15.6438
15.673
15.798
15.4602
14.9793
15.5707
15.1558
15.9379
15.341
15.8595
15.31
15.5091
15.5002
15.1303
15.5468
15.252
15.9956
15.4682
15.4597
15.6758
14.9988
15.4068
15.7523
15.5422
15.7689
15.3504
15.8518
16.1021
16.0836
15.7782
15.7298
15.1377
15.4705
15.191
15.5868
15.6437
14.9083
15.9472
15.4709
15.6816
15.3184
14.8771
15.3326
15.7057
15.5135
15.3356
15.4408
15.6159
15.5665
15.1877
15.5834
16.0574
15.8716
15.034
15.0044
15.8203
15.7008
15.1893
15.4187
15.3485
16.0872
15.2127
16.0312
15.6453
15.4268
15.6287
15.456
15.2714
15.6123
15.2138
15.1991
15.2702
15.6141
15.3199
15.3903
15.177
15.8291
15.44
16.0871
15.4079
16.0159
15.6069
15.4095
15.9682
15.6452
15.3295
16.0891
15.6141
15.7537
15.4803
15.3566
15.2004
15.484
15.6014
15.5049
15.9857
15.7644
15.5217
16.0566
14.725
15.1961
14.9919
15.6367
16.3209
15.2336
15.8978
16.015
15.6488
15.7163
15.9851
15.2739
15.8423
15.4795
14.9364
15.5841
15.7099
15.0718
15.7138
15.9183
15.2467
14.8213
15.06
15.5131
15.2902
15.3137
15.5728
15.3238
15.6826
15.868
15.5095
15.6189
15.919
15.8971
15.8207
15.4698
16.1029
15.7045
15.6797
15.6505
15.9352
15.1873
15.8948
15.7503
15.8249
15.4553
15.519
15.9846
15.9629
15.4798
15.4542
15.7537
15.7352
15.5512
15.6807
15.6608
15.6926
15.5923
15.472
15.9271
15.5313
15.606
15.3026
16.1484
15.6548
15.4024
16.1981
15.5018
15.8175
15.013
15.5887
15.5456
15.8142
15.5805
15.5277
15.8259
15.4762
15.8927
15.3385
15.5526
15.8718
15.2179
15.3722
15.6696
15.715
15.53
15.8615
15.4207
15.8622
15.5337
15.3084
15.8242
15.8776
15.5651
14.8274
15.5077
16.1436
15.8857
15.365
15.3539
15.8789
15.7615
15.7087
15.7323
15.7816
15.4719
15.7155
15.8754
15.3032
15.4701
15.346
15.926
15.2752
15.465
15.4496
15.4336
15.2064
15.3244
15.6186
15.3431
15.5372
15.7587
15.5378
15.3206
15.5819
14.9232
15.2711
15.4219
15.0931
15.1638
15.2177
14.8381
15.9394
15.7234
15.8637
15.2416
14.9882
15.953
15.5619
16.094
15.8357
16.0295
15.8969
15.5855
16.0025
15.5426
15.6784
15.4871
15.9013
15.5036
15.0798
15.2133
15.713
15.3525
15.603
15.3302
15.533
15.3784
15.7764
15.8714
15.6182
16.0264
15.7022
15.5321
15.5707
15.7847
16.16
15.3484
15.3592
15.9499
15.3389
15.6766
15.4761
15.4567
16.0206
15.5184
15.5139
15.3113
15.9414
15.6273
15.2894
15.5814
15.3471
15.2448
15.9527
15.5705
15.1886
16.3631
15.4826
15.2534
15.4577
15.0998
15.8669
15.7482
15.4684
15.4661
15.5729
15.5962
15.0782
15.4567
15.8569
15.2705
15.0912
15.8627
15.2955
15.8051
15.2763
15.4356
15.6335
15.7934
15.5134
15.2118
15.6001
15.0642
15.8184
15.9664
15.4582
15.9945
15.5515
15.2246
15.9416
16.1525
16.0463
15.9251
15.3582
15.6085
15.7419
15.7982
15.4671
15.9097
14.8279
15.5887
15.9312
15.6326
15.5415
15.6656
15.783
15.4751
15.2201
15.7456
15.7103
15.4845
15.7523
15.7145
15.5043
15.2254
15.0613
15.7881
15.3203
15.3617
15.9713
15.6197
15.1045
15.5999
15.0718
15.2335
15.2923
15.4125
15.6938
16.0585
15.6626
15.6338
15.9492
15.8747
15.4733
15.7767
16.1747
15.7155
15.6508
15.218
15.3394
15.3607
15.7031
16.2659
15.354
15.7906
15.2948
15.4143
15.5008
15.415
15.4772
15.3916
15.3163
16.0813
15.5596
15.5268
15.413
15.9555
15.5653
15.6388
16.1917
16.0268
15.5554
15.2181
15.9421
15.3211
15.559
15.3307
15.6483
15.4334
15.1579
15.5005
15.7226
16.2766
15.7044
15.7952
15.4069
15.8866
16.2719
15.4085
15.2461
15.5441
15.578
15.7889
15.4614
16.0227
15.3151
15.6128
15.8781
15.7268
15.7225
15.717
15.6812
16.067
15.6713
15.2134
15.6342
15.2625
15.7631
15.2974
15.7075
15.8624
15.8751
15.7003
15.7263
15.6741
15.5857
15.9492
15.8949
15.6376
15.6896
15.6782
15.86
15.8116
15.5597
15.351
15.635
15.6836
15.5414
15.1927
15.4246
15.6947
15.3773
16.2424
15.6492
15.6593
15.3943
15.7692
15.2276
15.4341
15.262
15.1827
15.6907
14.9505
15.9038
15.1817
15.4445
15.5768
16.1033
15.6894
15.1685
15.9422
15.7595
15.5781
16.259
15.8118
15.3361
15.7643
15.9773
15.6484
15.5867
15.6076
15.3455
15.5359
16.0656
15.3594
15.5182
15.3506
15.1303
15.3317
15.5608
15.7415
15.3502
15.6629
15.6803
15.9513
15.3609
15.1363
15.8799
15.8861
16.1401
15.7659
15.5396
15.8761
15.9269
15.8615
15.4534
15.6182
15.5173
15.4361
15.606
15.6645
15.7729
15.7879
15.7891
15.4071
15.8172
15.53
16.1821
15.5064
15.3674
15.4828
15.9523
15.7118
14.9779
15.7913
16.0211
14.9263
14.9964
15.3203
16.0436
15.1193
15.7266
15.6974
15.475
15.5523
15.7775
15.8652
15.3351
15.4848
15.6624
15.8872
15.9743
15.8068
15.876
15.2944
15.8102
15.1289
15.9138
16.1522
15.239
15.5327
15.916
15.5805
15.8521
15.4602
15.2676
15.5209
15.7405
15.9197
15.6749
15.518
15.582
15.7017
15.692
15.5062
16.5014
15.8686
15.4186
15.625
15.286
15.5247
16.0823
15.6764
15.2963
15.3282
15.8825
15.9037
15.3951
15.0185
15.6022
16.1619
15.6003
15.1146
15.5007
15.8717
16.4252
15.7533
15.4888
15.345
15.6271
15.4015
16.2378
15.474
15.5629
15.1454
15.5497
15.592
15.8328
15.9724
15.0052
15.9304
15.5361
15.5984
15.6177
15.8932
15.3128
15.3403
15.826
16.0168
15.9216
15.522
15.3581
15.8706
15.7539
15.3215
15.1903
16.1485
15.7848
15.2602
15.4493
16.1089
15.2521
15.2209
15.5696
15.3583
15.7921
15.5212
16.1426
15.8769
16.1522
15.6974
15.8733
15.6727
15.7985
15.1659
15.6663
15.345
15.3933
15.0804
15.4696
15.5557
15.5874
15.6909
15.3892
15.3346
15.3667
15.648
15.4223
15.5065
15.8179
15.2736
15.7462
15.6384
15.3995
15.7043
15.08
15.297
15.3686
16.0146
15.7402
15.4292
15.5784
15.8315
15.4397
15.3373
15.8833
15.1819
15.6565
16.373
15.1491
15.6451
15.461
15.437
15.214
15.5483
15.587
15.8771
15.5459
16.1282
16.1265
15.2828
15.7875
15.5553
15.1823
16.1412
15.49
15.6119
15.2373
15.2481
15.5674
15.7976
15.8368
15.651
15.7972
15.5005
16.1823
15.6479
15.8761
15.9512
15.5968
15.9422
15.5253
15.4885
15.3367
15.236
14.856
15.3392
15.4202
15.8986
16.1219
15.7409
15.6108
15.7441
16.1721
16.1708
15.6243
15.5355
15.8161
15.1569
15.5893
15.3573
15.6171
15.5378
15.3278
15.6861
15.4684
15.7795
15.7632
16.0658
15.8213
15.1374
15.3367
16.0917
15.5424
15.7065
15.432
14.9034
16.0392
15.5542
16.0855
16.0737
15.638
15.4634
15.8424
15.372
15.9719
15.7588
15.4344
15.2617
15.6524
15.6413
16.1389
14.9534
14.9487
15.795
15.4126
15.0476
15.2965
15.0142
16.0494
15.6788
15.4383
15.8468
15.2091
15.3917
15.747
15.163
15.3225
15.4952
16.0523
15.9005
15.8766
15.486
15.5293
15.9727
15.5439
15.4956
15.4572
15.5061
15.5534
15.9676
16.2848
15.6179
15.8438
15.6279
15.495
16.2556
15.4416
15.2007
15.3632
15.457
15.9623
15.6147
15.0031
15.5413
15.804
15.9736
15.1227
15.753
15.7219
15.9108
15.6641
15.5877
15.9106
14.873
15.801
15.8332
15.5806
15.6798
15.322
15.4001
15.7886
15.5206
15.1981
15.9153
15.4223
15.8424
15.2778
15.3425
15.3032
15.5174
15.9579
15.4245
15.5114
16.0365
15.7837
15.1893
15.2488
15.5831
15.8857
15.373
15.4653
15.2887
15.665
15.022
15.2061
15.7571
15.5767
15.773
15.8109
15.7212
16.1836
15.237
15.6499
16.0103
15.8737
15.4587
14.987
15.8775
16.0149
16.1199
15.079
15.5807
15.4993
15.1448
15.5111
15.2602
15.6383
15.2926
16.0812
15.2007
15.5105
15.9972
15.3933
15.7
15.1307
15.4163
15.3431
15.0893
15.3904
15.6685
15.6859
15.566
15.8783
15.3989
15.9373
15.6459
15.2375
15.3906
15.047
15.5308
15.8201
15.7766
15.8501
15.9938
15.3229
15.621
15.9562
15.5249
15.7893
15.7382
15.0828
16.1009
15.9086
15.8394
15.9098
15.9847
15.3822
15.195
15.1069
15.4651
15.2657
15.9289
16.0231
15.8694
15.028
16.033
15.5675
15.913
15.0353
15.8312
15.6853
15.3803
15.7089
15.7423
15.5221
16.0424
15.2978
15.2496
16.0759
15.402
15.7772
15.6577
16.3041
15.1655
15.4633
15.51
15.8776
15.5429
15.1137
15.8268
15.2127
16.1657
15.2565
15.2944
14.9334
15.1903
15.9526
15.6889
15.5366
15.443
15.514
15.6615
15.0818
15.5235
15.519
15.6417
15.9028
15.6753
15.6944
15.8447
15.7292
15.3472
15.1307
15.3231
15.3788
15.2371
15.5696
15.3788
15.8821
15.4835
15.8682
15.6317
15.4877
15.3557
15.6209
15.2
15.2525
16.0207
15.9641
15.6403
15.3361
15.7089
15.624
15.7296
16.0118
16.0087
15.6777
15.5082
15.7875
15.5589
15.5018
15.7786
15.254
15.7621
15.6198
15.6436
16.1186
16.01
15.985
15.3141
15.9749
15.4965
15.2037
16.1156
15.3677
15.8453
15.8185
15.6128
15.9431
15.6186
15.686
15.2543
15.513
15.7505
15.5332
15.6742
16.2349
15.9529
15.4265
16.0287
14.904
15.6135
15.6995
16.216
15.8462
15.9554
15.2751
15.3362
15.465
15.4643
15.5188
15.5148
15.729
15.5709
15.5304
15.8392
15.6779
15.3515
15.9719
15.473
15.4951
15.5725
15.2553
14.9621
15.9597
15.2283
15.4624
15.4468
15.9825
15.4478
15.8935
15.4356
16.1438
16.0237
15.8937
15.9949
15.3041
15.6333
15.5197
15.3499
15.3423
15.6044
15.5939
15.4199
15.7357
15.6066
15.9241
14.7863
15.8646
15.6413
15.9435
16.0533
15.4611
15.164
15.4781
15.9375
15.5617
15.2949
15.5109
15.8182
15.5726
15.4886
15.3673
15.2997
15.4033
15.4747
15.0694
15.789
15.3209
15.9356
15.2967
15.3885
15.1931
15.5634
15.3775
15.397
15.3275
15.6363
15.7791
16.1397
15.3481
15.5978
15.3868
15.5913
15.904
16.034
16.1162
15.6438
15.1185
15.2829
16.2217
15.4283
15.5626
15.6404
15.5891
15.6991
15.4333
15.2211
15.6175
15.354
15.6734
15.4607
15.5472
15.7868
15.8019
15.3541
15.2574
16.0962
15.2421
15.834
15.3873
16.0238
15.4478
15.7821
15.5066
15.9899
15.6573
15.1998
15.9654
15.458
15.6535
15.7686
15.5372
15.9071
15.1871
15.235
15.1871
15.8062
15.2285
15.5332
15.5106
15.4811
16.477
15.377
15.8034
16.1528
15.8173
15.0932
16.1204
15.8888
15.7597
15.4429
15.5833
16.1067
15.5253
15.6397
15.6192
15.4702
15.9194
15.7863
15.5159
15.0041
15.7437
15.3913
15.6203
15.9571
15.4071
15.6359
15.5276
15.9508
15.6294
15.6847
15.9459
15.6249
15.4178
15.2885
15.9057
15.7894
15.3956
15.6736
15.5964
16.1024
15.1063
15.2333
15.2294
15.6796
15.5404
15.7133
15.7404
15.7379
15.6644
15.4401
15.454
15.3001
15.688
15.355
15.5967
15.2238
15.6143
15.5565
15.4562
15.8969
15.3793
15.9082
16.0353
15.5236
15.5334
15.8938
15.4187
15.3675
15.8507
15.4465
15.5475
15.4268
15.7293
15.6586
15.7161
15.7839
15.5086
15.7661
15.7931
15.513
15.291
14.9935
15.7789
15.8083
15.7896
15.2714
15.9775
15.6994
15.0648
15.8572
16.5019
15.5484
16.0339
15.8177
15.289
15.228
15.9159
16.0552
15.5055
15.677
15.9344
15.0233
15.1164
16.0063
15.7177
15.9738
15.6119
15.5948
16.292
15.1445
15.3756
16.1164
15.5393
15.468
15.8945
15.6923
15.5472
15.2789
15.6496
15.3022
15.4065
15.8416
15.0437
15.5373
15.3918
15.8986
15.7485
15.0764
15.4727
15.5042
15.3378
15.8434
16.0675
16.0793
15.5622
15.9185
15.2891
15.3582
15.2702
15.5967
15.6924
15.3002
15.5575
15.4638
15.8358
15.8852
15.6267
15.8677
15.904
15.172
15.0181
15.7476
15.396
15.7582
15.9466
15.7628
15.3735
15.6708
15.6179
15.9528
15.736
15.5202
15.9694
15.6956
16.256
16.2732
16.0748
16.1825
15.3389
15.3962
15.5699
15.629
15.6497
15.7041
16.0678
16.2678
15.4381
15.817
15.6448
15.5725
15.4892
15.6164
15.4898
15.5045
15.6086
15.4006
15.4952
15.7485
15.3064
15.5217
16.017
15.4528
15.5404
15.4047
15.8119
15.7585
15.7716
15.3606
15.6359
15.3075
15.6474
15.3461
15.58
15.9256
15.3755
15.4395
15.582
15.0501
16.2062
15.5129
15.7587
15.6167
15.6349
15.1373
15.539
15.3009
15.4428
15.877
15.809
15.5526
15.3506
15.1326
16.0928
15.4637
15.1652
15.7999
16.2265
15.2889
15.2601
15.0572
15.9768
15.5603
15.5679
15.4523
15.5351
15.2928
15.986
15.8189
15.9332
15.314
15.7402
15.6268
15.3698
15.2722
15.6809
15.7923
15.5023
15.2365
15.4764
15.5205
15.662
15.3691
15.1507
15.9786
15.9356
15.2622
16.1235
15.005
15.5294
15.7421
15.3252
15.8169
15.5037
15.254
15.1893
16.295
14.7429
15.8882
15.749
16.0269
15.8007
15.8364
15.6879
15.3433
15.2767
15.678
15.4835
15.7728
15.4485
15.8689
16.0169
15.7812
15.5872
15.2212
16.0225
15.9912
15.8821
15.4356
15.2721
16.2643
15.1857
16.0613
15.5351
16.0769
15.4181
15.9024
15.0944
15.0778
15.5086
15.8389
15.1197
15.3777
15.2407
15.3598
15.3617
15.9553
15.5394
15.5417
15.2645
15.6861
15.6767
15.9549
15.8782
15.1065
15.5259
15.62
16.2638
15.7586
15.8455
15.8584
15.9642
15.4713
16.024
15.2511
15.5385
15.8767
15.7813
15.3988
15.2013
15.5905
15.288
15.7995
15.8982
15.532
15.7395
15.6442
15.0069
15.5432
15.3085
15.8252
15.089
15.3657
15.3292
15.528
15.8975
16.3768
15.6419
15.5121
15.378
15.5469
15.7044
15.7131
15.4642
15.5927
14.9444
15.1184
16.0383
15.5248
15.5851
15.9916
15.7772
15.4967
15.6588
15.1337
15.4229
14.8866
15.8141
15.8328
15.9877
15.8641
15.2448
15.3796
15.5992
15.6993
15.0377
16.1217
15.1624
15.5073
16.1823
15.452
15.0904
15.8292
15.9823
15.6136
14.9933
15.5896
16.0616
15.3609
15.8635
15.7522
15.0158
15.5746
15.2065
15.3736
15.6712
14.9154
15.7704
15.5117
15.4039
15.1784
15.8712
15.9785
15.6016
15.8934
15.8283
15.4816
15.6692
15.8568
16.1947
16.003
15.9249
15.4991
15.4966
15.6089
15.9096
15.1061
15.1263
15.1889
15.9263
15.7415
15.7138
15.1625
15.5931
15.0377
14.7686
15.7051
15.5913
15.9001
15.1705
15.7176
15.3066
15.6467
15.4821
16.0942
15.1732
15.7727
16.0451
16.4262
16.1363
15.8314
15.8682
15.3964
15.3296
15.9566
15.2141
15.3673
15.0808
15.7986
15.5806
15.8778
15.1728
15.4355
16.0132
15.9359
16.3583
15.896
16.1743
15.7113
15.5318
15.8538
16.0687
15.6392
15.3849
15.8942
15.7733
15.2859
15.6141
15.7214
15.5722
15.6006
15.1748
15.5282
15.1154
16.0952
15.6558
15.668
15.6733
15.3872
15.6349
15.4327
15.8296
15.7628
15.2997
15.4155
15.6022
15.412
15.0953
15.2812
16.0115
15.0353
15.4034
15.3553
15.6993
15.915
15.927
15.447
15.4
15.8017
15.3504
15.2916
15.8678
15.6924
14.6469
15.8591
15.7131
15.8331
15.7033
15.7572
15.558
15.7375
15.1598
15.8652
15.6593
15.5137
15.9093
15.8739
15.9439
15.1598
15.6104
15.6072
15.6779
15.5241
15.5021
15.4846
15.7721
16.0448
15.841
15.536
15.0062
16.0306
16.1421
15.6977
15.3488
15.7426
15.7145
15.7903
15.6908
14.7093
15.9295
15.2679
15.6456
16.2594
15.6114
15.4995
15.4991
15.3336
15.9313
15.9247
15.4643
15.1295
15.91
16.1851
14.8833
15.5954
15.0669
15.8415
15.54
15.4706
15.2323
16.5127
15.3524
15.5283
15.0674
15.6895
15.3426
15.8383
15.8509
15.9826
15.6552
15.9202
15.5554
15.4905
15.5063
16.1315
15.6584
16.2214
15.9598
15.4643
15.0162
15.8948
16.3208
15.8516
15.5157
15.7207
14.7893
15.5366
15.6455
15.3089
15.2548
15.9452
16.011
15.7479
15.7878
15.5948
16.5773
15.9832
15.6345
15.5683
15.6249
14.9598
15.6855
15.0694
15.7301
15.6198
16.0705
15.7474
15.5878
15.9035
15.8741
15.993
15.746
15.2375
15.7824
15.875
16.1925
14.8502
15.5327
15.9971
15.895
16.0334
15.5281
15.7333
14.9021
15.3214
15.528
15.0852
15.5698
15.5144
15.4318
15.6095
15.0122
16.0527
15.7469
16.2212
15.354
15.6286
15.6162
15.2445
15.4506
15.3335
15.5418
15.8756
15.2211
15.6805
15.6744
15.4918
15.4192
16.1452
15.6284
15.198
15.2723
15.8772
15.1316
15.8374
15.4985
15.7744
15.5472
16.3158
15.7192
16.0992
15.3343
16.1753
14.9976
16.1698
15.9694
15.6382
15.4488
15.0461
15.9213
15.7946
15.1497
16.2563
16.0704
15.2984
15.5008
15.3521
15.5593
15.308
15.3308
15.7832
15.4138
15.6654
15.5663
15.9455
16.1074
15.1646
15.8966
15.6074
16.2498
15.6802
15.3825
15.8375
16.1905
15.4871
15.7034
15.7434
14.9429
15.9196
15.5409
14.9217
15.2557
15.0721
15.6886
15.5807
15.8376
15.1707
16.0078
15.5254
15.5523
15.0887
15.5462
15.4051
16.2868
15.8628
15.65
16.1344
15.679
16.0677
15.3015
15.0914
15.0404
15.5567
16.3861
15.5153
16.1744
15.0011
15.6999
15.3196
15.8374
15.8284
15.2517
15.5572
15.2073
15.4309
15.9587
15.8632
15.2532
15.1546
15.1996
16.1624
15.6166
15.6439
15.6309
15.7953
15.5178
15.3516
16.031
15.839
15.8291
16.2023
16.0263
16.0368
15.7491
15.6686
15.8903
15.2837
15.8388
15.4385
15.476
15.3381
16.04
15.2172
15.0671
15.3902
15.0246
15.667
15.4615
16.2632
15.6396
14.807
15.3489
15.2659
15.0743
16.0573
15.7971
15.3317
16.0287
15.2535
15.7044
16.1526
15.7968
15.6367
15.2413
15.8446
15.5076
15.7868
15.9508
15.6596
15.3455
15.483
15.3814
15.5345
15.2494
15.2571
14.9738
16.1458
15.51
15.6397
16.0698
16.1363
15.6863
15.4002
16.0863
16.0887
16.0082
16.3595
15.9999
15.4961
15.5088
15.4367
15.3861
15.4569
15.3814
15.8418
15.6074
15.4718
15.6148
15.544
15.4462
16.017
15.4875
15.0057
15.5204
15.646
15.7803
15.3056
15.2329
15.7822
15.351
15.952
15.2895
15.6292
15.8414
15.3367
15.843
15.7423
15.9122
15.78
15.6645
16.0636
16.1369
15.7082
15.3368
15.7069
15.3797
15.584
15.4713
15.8679
15.3285
15.8298
15.3732
15.8759
15.2477
15.6229
15.6129
15.4989
15.9436
15.7748
15.3378
15.9832
15.6888
16.2391
15.4895
15.872
15.3632
15.407
15.1402
15.7136
15.3247
15.757
15.0943
15.5899
15.8237
15.9678
15.4505
15.7727
15.6787
15.7448
16.0359
15.5471
15.5532
15.859
15.7544
15.4584
15.4532
15.2494
15.5018
15.5726
15.8085
15.0286
15.739
15.5431
15.8577
15.7059
15.6993
15.964
15.4805
15.0579
15.7835
15.4549
15.9072
15.7556
15.3797
16.0019
15.0779
15.9342
15.9536
15.4878
15.763
15.3407
16.3792
15.5221
15.9244
15.5774
15.3245
15.8951
15.966
15.7057
15.4646
15.6957
15.648
15.4882
15.2085
16.0089
15.523
15.6554
15.8714
15.3934
15.6349
15.8394
15.4491
15.4741
15.9641
15.9525
15.6704
15.6218
16.0515
15.3056
16.317
15.9377
15.6392
15.4085
15.4943
15.5302
15.3705
15.8029
15.9231
15.7475
15.7788
15.3835
15.8176
15.9263
16.6046
15.6214
15.6846
16.2894
14.8179
15.3016
15.2028
15.4569
15.5843
15.7825
15.6907
15.8884
15.7387
15.5845
15.5244
15.4794
15.2595
15.3349
15.3421
15.6038
15.362
15.9129
15.5078
15.7558
16.0512
15.9352
15.6457
15.2316
15.6803
15.7578
15.7031
15.2244
15.1204
15.7358
15.1587
15.1017
15.7837
15.2246
15.4928
15.3848
15.5375
16.0186
15.4565
15.7669
15.0507
15.2871
15.1928
15.2607
15.3419
15.3272
16.4112
15.6891
15.6592
15.475
15.0807
15.6023
15.9376
15.7374
15.4884
15.5331
16.1543
15.8832
15.0883
15.6604
15.4064
15.9155
15.6688
15.4994
15.8035
15.1188
15.8306
15.0829
15.365
15.5623
15.5017
16.0843
15.3761
15.6517
15.8851
15.7418
15.3815
15.1241
15.6038
15.2325
15.9296
15.0686
15.2876
15.836
15.5238
14.99
15.726
15.3272
15.5558
15.3817
16.5324
15.544
15.4441
15.4595
15.2646
15.7017
15.5023
15.8521
16.0278
15.668
15.5828
15.2499
15.848
15.7934
15.3877
14.7675
15.2905
15.9103
14.5108
15.5968
15.3094
15.6132
15.1968
15.6817
15.4214
15.3403
15.5133
15.6509
15.8917
15.6234
15.9549
15.9973
15.6693
15.7951
15.8748
15.7174
15.6932
16.3026
15.2897
15.8605
15.7848
15.0008
15.5965
15.6797
15.5499
15.5618
15.6241
15.339
15.2814
15.5171
14.6212
15.4953
15.6742
15.4455
15.7504
16.187
15.7065
15.9967
15.6523
15.9948
15.4786
15.2678
16.0068
15.3611
15.6711
16.2028
15.7668
15.6625
15.8752
15.2866
15.2229
15.4327
15.8645
15.2383
15.5741
15.3469
15.8319
15.7288
15.2653
15.5065
15.9283
15.3907
15.7862
15.2477
15.5821
15.7361
15.8308
15.7581
15.3543
15.3377
15.9802
15.1772
15.9146
15.6722
15.8508
15.5186
15.4551
15.49
15.6796
15.8647
15.3678
15.5853
15.2152
15.1454
15.4466
15.7644
15.2928
15.4568
15.3688
15.4396
15.8964
15.726
15.7877
15.6068
15.7544
15.8581
16.1457
15.1537
15.7141
15.2967
15.8036
15.3744
15.8726
15.5816
15.4568
15.947
16.0503
15.7873
15.0809
15.3387
15.1628
15.9465
15.7879
15.4341
15.9729
15.2555
15.3792
15.5225
15.7286
16.2611
15.9555
15.5804
15.7544
15.1699
15.8521
15.6948
15.3958
15.1404
15.3437
15.4157
15.4454
15.5185
16.0367
15.5173
15.701
15.7874
15.4503
15.1016
15.5401
15.3167
15.7127
15.4652
15.3919
16.0809
15.5702
15.7298
15.8832
15.1349
15.397
15.3972
15.6948
15.6541
15.4743
15.3939
15.1124
15.3872
15.5211
15.3686
15.6597
15.5442
15.9328
15.3954
15.3888
15.4653
16.136
15.8082
15.8939
15.7322
15.6204
15.332
15.4097
15.7753
15.767
15.7578
15.9682
15.9704
15.9228
15.5641
16.166
16.0226
15.7301
15.7937
15.1235
15.5367
15.7161
16.069
15.7471
15.7491
14.8127
15.5616
15.4385
14.8069
15.5453
15.749
15.3661
15.3923
15.626
15.8646
15.9419
15.8474
15.6217
15.1249
15.251
15.7594
15.4495
15.9641
15.9242
15.7367
15.636
15.9297
15.5019
15.2017
15.6989
15.9325
15.5041
15.5022
15.727
15.5776
15.6611
15.6352
15.5972
15.5262
15.5403
15.413
15.0809
15.9023
15.8988
15.2329
15.5439
15.6619
15.2293
15.6074
15.2225
15.0909
15.7799
15.5464
15.5566
15.2067
15.3504
15.7219
15.6648
15.5772
15.4661
15.4074
15.0525
15.9685
16.0861
15.4183
15.4429
15.2989
15.8613
15.0145
15.7646
15.1497
15.889
15.7691
15.9127
15.5508
15.4914
14.9244
15.1221
14.8826
15.9741
15.5688
15.6003
16.2757
15.1631
15.4313
15.7667
15.5205
15.7361
15.8976
15.4087
15.3599
15.6702
15.4846
15.3713
16.0098
16.0013
15.5474
16.1423
15.7912
15.562
15.5644
15.7616
15.2263
16.2685
15.3685
15.5098
15.9968
15.5089
15.8722
15.0758
15.5263
15.6612
15.5492
15.6238
15.1035
15.0878
15.5472
15.4587
15.5685
15.0951
15.6097
15.6143
15.7739
15.3178
15.8676
15.6489
16.5886
15.6421
15.2799
15.5077
15.1618
15.5202
16.3483
16.0454
15.9242
15.6106
15.4581
15.2274
15.8255
15.3491
16.0229
15.6414
15.2525
15.859
15.2071
15.7899
15.5104
15.6211
15.8112
15.386
16.0837
15.4338
15.0846
15.8795
15.4148
15.6015
15.7655
15.7641
15.511
15.4803
15.508
15.2051
15.8087
15.3762
15.8275
15.0604
15.3849
15.4736
15.6617
15.5518
15.6185
15.264
14.9058
15.3483
15.7611
15.6893
16.1505
15.7617
15.6019
15.4151
15.8855
15.4106
15.3251
15.8174
15.1993
15.5321
15.3556
15.675
15.262
15.382
15.7363
15.339
15.6485
15.799
15.9962
15.8001
16.1246
15.3922
15.5337
15.6457
15.5296
15.6424
15.9066
15.7682
15.5755
15.7209
16.1332
15.5009
14.5095
15.61
15.7994
16.0219
15.1381
15.1194
16.181
15.5603
15.6375
16.121
15.0524
15.3913
15.4383
15.6605
15.8873
15.6711
15.8451
15.4269
15.4398
15.1518
15.5153
16.166
15.8301
15.606
15.4367
16.0121
16.1835
15.2282
15.4799
15.1008
15.7656
15.7796
16.1979
15.327
15.6718
15.6604
16.0085
15.6097
15.3955
15.6151
15.2115
15.6101
15.305
15.381
15.7871
15.2321
16.0779
15.789
15.3541
15.5342
15.4684
15.7594
15.5301
16.0681
16.0783
15.6868
15.5128
15.9659
15.4683
15.231
15.8252
15.1968
15.8809
15.6594
15.4651
15.8602
15.5558
16.0498
15.891
15.27
15.9751
15.7911
15.4842
16.0301
15.4674
15.3948
15.9548
15.716
16.3494
15.4261
15.4487
15.162
15.5799
15.7468
15.3648
15.4335
15.4471
15.5836
15.4067
16.095
15.562
16.0089
15.448
15.5569
15.6556
15.1925
15.4015
15.3258
15.4594
15.3527
15.9503
16.2043
15.2882
15.0915
15.039
15.1183
16.3577
15.1385
15.976
15.8474
16.2171
15.5635
15.6305
15.5358
15.4822
15.6044
15.265
15.3017
15.8985
15.3002
15.2321
15.7084
15.6497
15.8441
15.8795
15.7858
15.9086
15.8186
15.714
15.1109
15.3716
15.3553
16.0359
15.7071
15.2913
15.5737
15.3391
14.5926
15.0604
15.255
15.2072
15.4526
15.1391
15.6384
14.8724
15.3422
15.51
15.6394
14.878
15.2088
15.5624
15.5025
15.3137
16.1198
15.7728
15.8458
15.6916
14.9681
15.6955
15.9514
15.9068
14.7471
15.2379
15.1761
15.6613
15.464
15.7711
16.2223
15.7128
15.4784
15.9092
15.6321
15.5558
15.1651
15.6952
15.3956
15.0493
15.8897
15.8052
15.3256
15.685
15.2545
15.1751
15.2701
15.8644
16.0353
15.8687
15.5688
15.8642
15.1664
15.6306
15.3671
15.4459
15.2972
15.6381
15.4917
15.4002
15.5935
15.4892
15.6238
15.9337
15.0438
15.4781
16.0917
15.5053
15.6153
15.4564
15.3565
15.5806
15.8161
16.1453
16.6933
15.5971
15.3267
15.504
15.3943
15.7842
15.1913
15.6396
15.521
15.5172
15.445
16.0148
16.3898
15.6487
15.0844
15.7278
15.6062
15.7724
15.4606
14.8665
15.3731
16.1236
16.1882
15.6033
15.8882
15.2102
15.8384
15.3444
15.541
15.3342
15.251
15.3067
15.4525
15.6102
15.9052
15.1898
15.9751
15.9838
15.5442
15.6495
15.3806
15.5966
15.3928
15.7441
15.2822
15.9274
15.6663
15.6052
15.1472
15.4067
15.6641
15.5738
15.5288
15.5636
15.8511
15.816
15.7717
15.8625
15.4909
15.8642
15.9376
15.5619
15.9945
15.7321
15.2355
15.7438
15.7693
15.4583
16.0832
15.5973
15.9688
16.0644
15.5278
15.793
15.6215
15.7067
15.5319
15.4865
15.7204
15.1469
15.341
15.8225
15.5364
15.6422
15.9144
15.4213
15.1919
15.304
15.3261
15.8526
15.6232
15.6564
15.8355
14.755
16.1733
15.3059
15.4616
15.3055
15.5227
15.383
15.0901
15.7313
16.0077
16.0946
15.8576
15.2447
15.3568
15.9465
15.6034
15.4559
15.5317
15.6786
15.5104
15.8285
15.2951
15.5861
15.5592
15.7518
15.1686
15.8189
15.555
15.5789
15.742
15.2449
15.5293
15.8188
15.4634
15.6682
15.2894
15.7376
15.3685
15.8045
15.5706
15.3508
15.4494
16.0208
15.3148
15.4013
15.4455
15.289
15.7723
15.1842
16.0227
15.8976
15.6654
15.87
15.8985
15.3126
15.2668
15.0577
15.9642
15.7995
15.8832
15.7882
15.96
15.7732
15.9084
15.7497
15.208
16.0782
15.4204
15.8744
15.5926
15.4592
15.379
16.1801
15.4845
15.4278
15.4584
15.7619
15.8299
15.4546
15.3061
15.2969
15.9334
15.5344
15.212
15.4917
15.3512
15.6169
15.711
16.0606
15.963
15.0441
16.0339
15.5072
15.8317
15.5083
15.8523
15.8058
15.5554
15.7409
15.742
15.3771
15.9124
15.8908
15.9892
15.6485
15.5132
16.1214
16.2733
16.1735
15.3747
15.0121
15.1484
14.8701
15.1281
15.4319
15.6367
15.4286
15.5907
15.6893
15.0873
16.176
15.2512
15.8367
15.4158
15.3409
15.377
15.6166
15.3791
15.5747
15.1922
15.3848
15.9587
15.5221
15.6372
15.4819
15.4033
15.0419
15.3932
15.5056
15.8381
15.2599
15.5651
15.7487
15.6104
15.797
15.4849
15.2131
15.103
16.0489
15.5383
15.0716
15.8782
15.9132
15.8466
15.3792
15.9309
15.476
15.3839
15.7493
15.629
15.7076
15.7953
15.3113
15.9788
15.212
15.1173
15.5247
16.1941
15.9735
15.2996
15.8754
16.1613
15.6009
15.2854
15.9365
15.6412
15.9231
15.6745
15.2621
15.3084
15.4308
15.4171
15.1804
15.0538
15.0803
15.4144
15.6879
15.5071
15.496
15.9633
15.8839
14.9336
15.428
15.5094
15.7669
15.554
15.8351
15.7673
15.4871
15.3694
15.6569
15.9893
15.2373
15.6031
15.5419
16.0035
15.3944
15.7934
15.5638
15.3079
15.457
15.6367
15.4661
16.4896
15.9572
15.666
15.7692
16.0543
15.6474
15.6361
15.5166
15.5499
15.2827
15.4974
16.1607
15.5189
15.7239
15.7374
16.005
15.5162
15.5833
15.6891
15.3371
15.7075
16.0464
15.3605
15.3095
15.5789
15.0195
14.9821
15.81
15.2299
16.2691
15.3669
16.0009
16.0117
15.4542
15.6697
15.7903
14.9415
15.512
15.4568
15.3309
14.8689
15.4608
15.937
15.5391
15.706
15.6453
15.6478
15.4175
15.3457
15.4555
15.7219
15.3562
15.0176
15.2347
15.452
15.3557
15.4984
15.5799
15.3548
15.8089
15.5381
15.9615
15.8529
15.3231
15.942
14.9843
15.2119
16.1368
15.8568
15.1539
15.3087
15.3297
15.25
15.8885
15.6392
15.1738
15.428
15.7836
15.6081
15.4893
15.5238
15.6237
15.3533
15.4557
15.6907
15.9723
15.6398
15.734
15.9848
15.3664
15.2047
15.5848
15.8389
15.2992
15.6515
15.8868
15.2346
15.9983
15.4418
15.1224
15.6768
15.5187
15.3866
15.7365
15.5887
15.3154
15.7726
15.4471
15.4957
14.9872
15.6564
15.7433
15.7372
15.455
15.9373
15.8148
16.1108
15.5919
15.5319
15.59
15.7433
15.5196
15.6925
15.7411
15.4104
15.1713
15.8715
15.2593
15.6672
15.8186
15.3071
15.6689
15.4803
15.6649
15.7231
15.8038
15.2849
15.3853
15.775
16.0719
15.4159
15.8901
15.1592
16.2058
15.1976
15.5085
15.3468
16.1053
15.1035
15.5429
15.0961
15.9433
15.5878
15.612
15.4384
15.0131
15.5317
14.9998
15.2063
14.7794
15.6273
16.1781
15.5478
15.6694
15.5943
15.3925
15.6942
15.858
15.3988
15.3148
15.3494
15.5689
14.8812
15.2693
15.7939
15.5364
15.5978
15.7239
15.5578
16.3056
15.3239
15.5587
15.9171
15.2948
16.1983
15.6416
16.7433
15.3851
15.5013
15.7607
15.5836
15.3929
15.6111
15.8604
15.8671
16.0027
15.5741
16.1059
15.737
15.9285
15.793
15.5851
15.3614
15.7726
16.0787
14.9412
16.1144
15.7012
15.6304
15.4144
15.5272
15.5558
15.4648
15.4552
15.6942
15.3314
15.6437
15.8373
16.1067
15.7474
16.2245
15.5218
15.6774
15.7008
15.8849
15.447
15.6738
15.5489
15.3308
15.6125
15.9518
15.7162
15.4229
15.8796
16.115
15.5451
15.7409
15.9512
15.4867
15.9349
15.4962
15.133
16.2907
15.7806
16.0196
15.8976
15.6849
15.5964
15.4343
15.6013
15.5617
15.0228
15.5439
15.3361
15.9514
15.6657
15.7787
15.5006
15.8947
15.7191
15.2513
15.9827
15.5682
15.5405
15.3906
15.6309
15.7919
15.8844
15.7399
15.6473
15.9922
14.913
15.6985
15.7785
15.1056
15.4889
15.4765
15.8673
14.8784
15.7328
16.4016
15.6974
16.056
15.3556
15.4371
15.0825
15.2503
15.5217
15.1543
15.2075
15.6387
15.2061
15.1776
15.4815
15.3127
15.4574
15.562
15.2096
15.6241
15.695
15.7058
15.1797
15.2905
15.6277
15.3646
15.7789
15.9949
15.2177
16.1162
16.1119
15.3995
15.503
15.4944
15.6676
15.4229
15.8123
15.5706
16.1486
14.9728
15.3581
15.8197
15.1423
15.4946
15.9202
15.4411
16.0058
15.4934
15.4638
15.7323
14.9853
15.6245
15.5323
15.395
15.7709
15.108
15.5811
15.2019
15.3246
15.6831
15.8141
14.5755
15.7474
15.5704
15.187
15.5393
15.3611
15.2709
15.8333
15.707
15.6306
15.0686
15.7648
15.6351
15.0037
16.1309
14.9821
15.265
16.2279
15.6569
15.4522
15.7234
15.8779
15.3905
15.3803
15.0834
15.4998
15.9691
15.3086
15.359
15.1146
15.6153
15.5232
15.8198
15.1085
15.2342
16.0382
14.8621
15.6857
15.7469
15.7739
16.1694
15.6458
14.9394
15.9438
15.6245
15.0594
15.5662
15.3935
15.3704
15.8429
15.1718
15.9411
16.1495
15.7894
16.1471
16.1721
15.628
15.9681
15.6698
15.3216
15.7722
15.6645
15.5097
15.4211
15.8267
15.5948
15.279
15.6381
15.7244
15.137
15.6502
15.7048
15.9676
16.2878
15.1986
15.5391
15.1293
15.9676
15.4501
15.908
15.3313
15.8539
15.0729
15.4199
15.5049
15.4021
15.6723
15.9638
15.8478
15.9966
15.5972
15.2684
15.044
15.1958
15.3313
15.5436
15.2011
15.9697
16.1788
15.5077
15.3607
15.5776
15.9185
15.9145
16.0001
15.8921
15.5042
15.9003
15.8019
15.5927
15.5279
15.6962
15.4833
15.5332
15.4875
15.7636
15.5696
15.7817
15.7301
15.2744
15.2112
16.0152
15.9196
15.7583
15.6955
15.4285
15.3667
15.3839
15.3732
15.4087
15.957
15.7641
16.0055
15.3697
15.1122
15.5848
15.7897
15.9604
15.6616
15.4293
15.3372
15.8189
15.5117
15.9432
15.5313
16.1637
15.8031
15.5295
15.5248
15.5664
15.5802
15.2979
15.6303
15.3804
15.1828
15.7818
15.0684
15.5888
15.896
15.5859
15.5749
16.1239
15.6825
15.6403
14.724
15.5052
15.6244
15.9848
15.2968
15.5892
15.8389
15.1542
15.4521
15.6683
15.4163
15.2814
15.6808
15.9353
15.9476
15.9144
15.7149
15.718
15.5807
15.4924
15.494
15.8282
16.0479
15.3157
15.4818
16.0187
16.0426
15.3152
15.6212
15.2874
15.0537
15.6778
15.5115
15.6025
15.4446
15.4505
15.9112
15.1671
15.1161
15.5377
15.8398
15.762
15.3855
15.3414
15.6447
15.5217
15.8014
15.4919
15.8419
15.4238
15.6732
15.2987
15.6417
15.2707
15.7486
15.565
15.3486
15.516
15.9388
15.8723
15.5066
15.4369
15.6636
15.5853
15.5469
15.7345
15.4665
15.1176
15.3831
15.2927
15.93
16.0607
15.1322
15.5632
15.6491
15.5026
15.5182
15.8303
15.6007
15.3567
15.3747
15.9214
15.2385
15.4265
15.4051
16.1614
15.1432
15.7602
15.6819
15.3031
15.2425
15.9803
15.6372
15.6553
15.8929
15.3961
15.1074
15.5924
15.8059
15.659
15.2269
15.6956
15.5264
15.8159
15.1853
15.4001
15.5454
15.1547
14.8605
15.9761
15.3188
15.1896
15.5982
15.7671
15.5175
15.6726
15.4298
15.6646
15.6294
15.6675
15.5358
15.6458
15.1697
16.0677
15.4359
15.6181
16.2619
16.0668
15.0923
15.2548
15.5512
15.4163
16.2341
15.7199
15.4778
15.4917
15.3187
15.3245
15.5333
15.8896
15.5172
15.1782
16.0611
15.3879
15.794
15.9803
15.6617
15.8181
15.5326
15.5575
15.4726
15.3731
15.4716
15.2575
15.3885
15.7259
15.4635
16.0436
15.2738
15.2959
15.7648
15.9238
15.5872
16.0993
15.4167
15.9377
16.0511
15.359
16.1476
15.2029
15.3561
15.5332
15.6277
15.6888
15.9103
15.0905
15.5231
15.2507
15.3767
15.7606
15.1827
15.556
15.6475
15.7287
15.3411
15.9482
15.8121
16.0109
15.4208
15.2052
15.923
15.4783
15.4905
15.8987
15.4288
15.2067
15.6187
15.264
15.0962
15.404
15.4245
15.8696
16.2553
15.4522
15.89
15.7931
15.918
16.0974
15.6664
15.8276
15.3042
15.3083
15.195
15.5713
15.6236
15.6285
15.3773
15.3279
15.7778
15.9819
16.0272
15.8632
15.5218
16.1703
15.6336
16.6681
15.224
15.8183
15.0561
15.7695
15.64
15.5934
16.2032
15.9586
15.6718
14.814
15.5332
16.038
16.0096
15.0751
15.558
15.8847
15.8435
15.7279
15.3594
15.0542
15.9812
15.7014
15.2409
15.9198
15.5315
15.2076
15.7389
15.0283
15.0187
15.237
15.7432
15.7983
15.7824
15.4957
15.5563
15.615
15.9399
15.4228
15.6245
16.1486
15.8602
15.5744
15.8744
15.4213
15.3875
15.1757
15.8473
15.4937
15.8266
15.6889
15.9548
16.0271
15.685
15.8276
15.9302
16.1516
15.5425
15.5323
15.6
15.7669
15.8995
15.519
15.4127
15.398
15.7532
15.6487
15.5556
15.4156
15.5126
15.23
15.8479
15.862
15.692
15.5853
16.341
16.1456
15.2332
15.7209
15.5063
15.135
15.8088
15.8402
15.4707
15.6919
16.047
15.3607
16.0036
15.8875
15.7605
15.3075
15.3085
16.0381
15.4588
15.7266
15.9862
15.6054
15.478
15.1038
15.1732
15.7669
15.8419
15.3637
15.1618
15.6897
15.644
15.3997
15.5865
15.6308
15.5218
15.3003
15.1316
15.4
15.5552
15.5236
15.5953
16.2104
15.5026
15.3819
15.3001
15.4025
15.5607
15.3861
15.7359
15.671
15.2327
15.5366
15.075
16.0237
15.5969
15.3384
16.2784
15.9576
15.5348
15.611
14.9401
15.309
15.1192
15.0911
15.5075
15.6483
16.2194
15.2568
15.3722
15.3771
15.9183
15.5098
15.7755
15.9152
15.8387
15.5587
15.8914
15.9384
15.7096
15.6748
16.2824
15.4416
15.5479
15.4038
15.5417
15.4348
15.5707
15.5337
15.3043
15.3785
15.641
15.3991
15.7705
15.9931
15.5795
15.5411
15.0485
15.4272
15.4791
15.2347
15.6815
15.3448
15.8746
15.4142
15.3891
15.4514
15.8734
15.6926
15.2268
15.6338
15.8574
15.6936
15.8107
15.7048
15.7085
15.7687
15.6223
15.2057
15.9066
15.7916
15.5174
15.847
15.3105
15.5943
15.9625
15.5428
15.3469
15.6979
15.4845
15.546
15.2663
15.7525
15.8741
15.5656
15.9031
15.7078
15.4914
15.8508
15.6737
15.7065
15.5641
16.0159
15.3004
15.6183
15.2694
15.8196
15.6604
15.4576
15.8322
14.9608
15.159
15.9813
15.4313
16.0415
15.7471
15.7108
15.1771
15.7286
15.823
15.6005
16.033
15.4259
15.8684
15.2692
15.5852
15.8592
15.9245
15.3799
15.7045
15.4337
15.7707
15.1529
15.1961
15.5748
15.9411
15.4709
15.3813
15.2481
16.0922
15.5575
15.3998
15.7349
15.1599
15.224
15.9041
15.6403
15.1733
15.8955
15.45
15.449
15.3805
15.8378
15.4831
15.6365
15.2325
15.6485
15.741
15.6561
16.6081
16.067
15.6311
15.4687
15.4929
15.6412
15.6544
15.4709
16.1187
15.6146
15.465
15.46
15.4977
15.5812
15.5502
15.4493
16.08
15.7172
15.04
15.6787
15.6566
15.3003
15.2533
15.5961
15.9476
15.692
15.6003
15.223
15.544
15.3759
15.7212
15.8972
15.7978
14.7733
15.8746
15.6209
15.0639
15.3607
15.1084
15.4707
15.8328
15.5735
15.5526
15.9337
15.2262
15.6908
15.7467
15.1176
16.0837
15.4254
14.8461
15.3855
15.4759
15.6097
15.1235
15.2431
15.9412
15.481
15.8327
15.2659
15.45
15.5077
15.8152
15.7144
15.3765
15.9142
15.362
16.1584
15.7767
15.36
15.4046
15.6264
15.6946
15.3578
16.5341
15.2939
15.1929
14.9966
15.4565
15.4691
15.803
15.7979
15.8219
15.6419
15.9819
16.0482
15.4537
16.1783
15.4133
15.1509
15.5353
15.4533
15.9271
15.0656
15.8227
15.6424
15.504
15.2084
15.5163
15.5941
16.0529
15.3375
15.3307
15.6647
15.5487
15.8901
15.5901
15.8021
15.5081
15.7666
15.7849
15.9165
15.8776
16.0325
15.4548
15.877
15.7767
15.5005
15.1858
15.7013
15.7145
15.1567
15.8757
15.9796
15.5609
15.6294
15.1872
15.4745
15.4754
15.5976
15.6531
15.0882
15.5228
15.6455
15.7692
15.663
15.1516
15.7054
15.4612
16.2314
15.2571
16.3027
15.7506
15.3062
15.3979
15.5364
15.3433
15.6649
15.3442
15.7004
15.2503
15.8941
15.8787
15.901
16.0427
15.7376
15.5854
15.7238
14.9391
15.3936
15.9814
15.2384
15.7523
15.2725
14.9043
15.147
15.3877
15.2961
15.4198
15.5755
15.6993
15.9799
15.5681
15.7454
16.1754
15.8249
14.9659
16.2404
15.6404
15.9243
15.938
15.1398
16.0367
15.493
15.8698
15.723
15.6742
15.8793
15.9896
15.6323
15.9167
15.6327
16.3916
15.3378
15.4137
15.5131
15.9286
15.5072
15.2354
16.0365
15.559
15.4798
15.7084
15.6752
15.5363
15.45
15.8166
15.359
15.4938
15.4515
15.1691
15.8059
15.6307
15.5003
15.6191
15.9672
15.6345
15.1378
15.9484
16.0608
15.4064
15.4156
16.1131
14.8247
15.525
15.038
15.4676
15.509
15.8087
15.1585
16.1862
15.4558
16.0154
15.4616
15.6122
15.8963
15.1083
15.5841
15.7813
15.4533
15.5934
15.4872
15.3217
15.4848
15.5674
15.5535
15.5528
15.637
15.8504
15.3035
15.2225
15.2512
15.7089
15.0594
15.7878
15.496
15.4022
15.6913
14.7737
15.5197
15.926
15.1829
15.4217
15.4251
15.3099
15.4304
15.643
15.1993
15.5445
15.8407
15.5666
15.3948
15.7556
15.8874
15.6578
15.6512
15.6493
16.1067
15.4985
15.7696
15.196
15.3699
15.8236
15.9794
15.9097
15.2281
15.7629
15.4875
15.5324
15.5086
16.2346
16.1523
15.4326
15.3452
15.6062
15.3001
15.4105
15.6054
16.2367
15.495
16.1516
14.9696
15.2572
15.5613
15.4921
16.213
15.762
15.2349
15.2755
15.4213
16.1282
15.4671
16.0737
15.939
15.5473
16.3461
15.5521
16.1967
15.6094
15.2998
15.8081
15.7935
15.7465
15.8291
15.9925
15.5473
15.5647
15.627
15.3616
15.6858
15.6627
15.2454
15.386
15.8376
15.1197
15.2644
16.0391
15.7383
15.6613
15.5221
14.8813
16.073
15.8078
15.2503
15.2516
15.8305
16.2583
15.7288
15.5344
15.3307
15.4794
15.6718
15.4637
15.8635
15.3947
15.9543
16.2104
16.1977
15.8219
14.9464
15.8494
15.5523
15.0285
15.6744
16.3702
15.5251
15.3852
14.9823
15.964
15.6808
15.6225
15.5335
15.217
15.3605
15.8776
15.7613
15.9212
15.6909
15.4891
15.4553
15.8854
15.101
15.5201
15.691
15.3694
15.8451
15.9361
15.7601
15.6718
15.7053
15.9629
15.8798
15.2689
15.3608
15.9068
15.8599
15.797
15.3794
15.0698
16.1057
15.4381
15.4878
16.1285
15.5951
15.3952
15.404
15.6395
16.2116
15.5763
15.5361
15.561
15.7431
15.7899
15.7138
15.058
14.7196
15.2272
15.9474
15.663
15.9209
15.089
15.4471
15.5424
15.5084
15.7693
15.8146
15.9071
15.5314
15.6364
15.4797
14.9088
15.7157
15.5212
15.738
15.1594
15.9542
15.1212
15.007
15.5017
15.4799
15.4289
14.995
15.8744
15.749
15.6947
15.5298
15.6576
15.4968
15.2331
15.5624
15.7569
15.984
15.6191
15.6993
15.293
15.6705
15.3445
15.7835
15.4577
15.6127
15.8169
15.6639
15.5733
16.0956
15.2534
15.4098
15.226
15.5154
15.8179
15.5073
15.61
15.4466
15.3897
15.3968
15.811
16.2212
15.8341
15.7057
15.8412
15.7633
15.9587
16.0436
15.6736
15.7894
15.4017
15.5371
15.7737
15.2036
15.9575
15.7771
15.4667
15.0646
15.8587
15.1841
15.7115
15.562
16.4556
16.0616
15.6512
15.5801
15.5924
15.7197
15.7276
15.5192
16.1732
15.4561
14.749
15.9265
15.3251
15.9035
15.3591
14.9563
15.8829
15.4131
16.104
15.5418
15.2685
15.5361
15.8831
15.287
15.0108
15.5598
15.2998
15.4963
15.7687
15.5083
15.4005
15.3626
16.1399
15.9769
15.3628
15.5097
16.2878
15.7192
15.4752
15.6081
15.5484
15.232
15.7904
15.1783
15.6651
15.5762
15.1531
15.6713
15.9054
15.4733
15.8182
15.4468
15.7069
15.5378
15.4455
15.8335
15.6191
15.6941
15.8131
15.0081
15.622
16.2157
15.454
15.5848
15.6233
16.0208
15.8521
15.8107
15.7266
15.9483
15.1119
15.5637
15.7778
15.8599
15.4696
16.0452
15.805
15.6719
15.656
15.8218
15.0405
15.3854
16.1032
15.857
15.9079
15.9685
15.4332
16.5076
15.6086
15.5487
16.2242
15.4006
15.1807
15.98
15.7841
15.5353
15.6188
15.8138
15.7465
15.382
15.315
15.3201
15.4662
16.1207
15.6243
15.642
15.4444
15.8467
15.4228
15.5871
15.7536
15.8843
15.1646
15.6327
15.4141
14.6812
15.954
15.8267
15.6448
15.6026
15.369
15.4984
15.0773
15.5523
15.5286
16.0773
16.1513
15.4791
15.3971
15.4847
15.5746
15.221
15.7623
15.0685
15.0013
15.4281
15.6932
15.7121
16.5734
14.929
15.8067
15.7449
14.8199
15.1784
15.8283
15.3321
15.6729
15.5195
15.0978
15.3363
16.4549
15.2555
14.9978
15.4466
15.756
15.465
15.7445
15.3722
15.2769
15.551
16.1705
15.4328
15.7203
16.383
15.6726
15.2473
15.6092
15.8853
15.7832
15.1478
15.7606
15.3158
15.3809
15.7346
15.4902
15.9009
15.3332
15.6615
15.703
15.6251
15.9847
15.2471
15.2483
15.409
16.0859
15.6933
15.585
15.8951
16.4886
15.6948
15.2173
15.7309
15.4008
15.5902
14.9124
15.3391
15.4804
15.6499
14.8333
15.8287
15.4396
15.6937
15.6906
15.9167
15.3893
14.8529
15.1548
15.6863
15.9665
15.0628
15.2682
15.4685
15.809
15.4511
15.5734
15.4003
15.3955
15.49
15.417
15.9123
15.3399
15.6067
15.1968
15.293
15.4433
15.2424
15.489
15.857
15.6057
15.8912
15.7296
15.7033
16.1283
15.8654
15.7173
15.9122
15.1108
15.693
15.4101
15.7811
15.7599
15.4293
15.6115
15.0153
15.7718
15.599
15.565
15.7185
15.399
15.5302
16.0065
15.2018
15.8091
15.5558
16.2166
15.9464
14.956
15.5767
15.5963
14.9973
15.8416
15.9498
15.6351
16.1033
15.849
15.4309
14.9135
14.8117
15.7497
15.1665
15.5176
14.9457
15.5653
15.7887
15.624
15.7751
15.7901
15.706
15.3955
15.3491
15.686
15.7588
15.4261
14.8663
16.0803
15.269
15.2069
15.6845
15.2254
15.3544
15.8645
15.9531
15.4485
15.9402
16.0694
15.4718
15.7287
15.4479
15.5495
15.982
15.5356
15.7808
15.6094
15.3616
15.5539
15.725
15.2898
15.9308
15.6122
15.9427
15.5554
15.4728
15.6887
15.5726
15.2545
15.9339
15.02
15.9081
15.0413
15.737
15.858
15.7168
15.6138
16.0269
16.4184
15.7526
15.7366
16.1273
15.9448
15.7698
15.9242
15.5181
15.2494
15.2011
15.8179
15.8163
15.7837
15.384
15.7013
15.4147
15.6734
15.7439
15.705
15.4881
15.6234
15.1768
16.0024
15.8092
15.7088
16.6608
15.7114
15.56
15.3792
15.4237
15.1046
15.2055
15.263
15.9942
15.7378
15.3131
15.6967
15.9069
15.6352
16.0304
15.2816
15.1554
15.5576
16.0174
15.7304
15.2947
15.464
16.0815
15.7266
15.4097
15.4438
15.4063
15.679
15.8463
15.4232
15.3563
15.5332
15.3083
15.5445
15.6922
15.5305
15.6922
15.3332
15.9208
16.2321
15.2266
15.2311
15.3744
15.9479
15.202
15.1961
15.9457
15.2536
16.0015
16.0012
15.5409
15.786
15.364
15.9956
15.8056
15.1523
16.0162
15.2975
15.3214
15.4536
15.787
16.1989
15.8943
15.8231
15.9917
15.7919
15.9086
15.1652
16.1145
15.4516
15.662
15.1888
15.5815
16.0303
15.4168
15.457
15.3202
15.702
15.234
15.7673
15.3983
15.8008
15.4616
16.0675
15.978
15.2656
15.3961
15.4573
15.6731
15.8119
15.6154
15.5412
15.3372
15.6288
15.5144
15.0028
15.1928
15.8662
15.9168
15.3749
16.0237
15.193
15.4385
15.5813
15.7938
15.5739
15.0827
15.7484
15.4616
14.7993
15.3556
15.6
16.2274
15.692
15.935
15.4647
16.3452
15.3438
15.4847
15.6319
15.9997
15.4043
15.5546
15.7484
15.0008
15.7793
15.7794
15.9602
15.6058
15.2558
15.5278
15.8314
15.939
15.5004
15.4773
15.3026
15.7436
15.3077
15.554
15.6051
15.6202
15.6134
15.7049
16.0316
15.6261
15.8766
14.9145
15.6921
15.4824
15.9203
15.6325
15.3746
15.362
15.4715
15.5739
15.4822
15.8025
15.9384
15.446
14.8008
14.9624
15.6444
15.407
15.1381
15.6677
15.9945
15.8724
15.5822
15.569
15.8615
15.7532
15.638
15.4458
14.9814
15.1426
15.8563
15.3148
15.0007
15.7456
15.5443
15.9582
15.1922
15.4707
16.1269
15.5299
15.3475
15.3631
15.5148
15.5718
15.6505
15.1934
15.4508
15.2406
15.6138
15.9181
15.4087
15.6362
15.4578
15.3322
15.4588
15.6458
15.8829
16.1396
15.192
15.7555
15.4158
15.8158
15.8598
15.1385
15.4609
15.9523
15.5475
15.3426
15.4592
15.5274
15.8114
15.1667
15.9469
15.5062
16.1027
15.8669
15.8639
15.4877
14.9774
15.7663
15.8499
15.1605
15.7887
15.5899
15.8654
15.7209
15.1862
15.8156
15.4953
15.8224
15.6265
15.7634
15.6688
15.5365
15.5121
15.4069
16.0483
15.5754
16.1655
15.1855
15.8221
15.7687
15.5979
15.6413
15.454
15.7295
15.7808
15.5396
15.7836
15.606
15.3076
15.7363
15.777
15.521
15.8522
15.6515
15.9105
15.3939
15.5233
15.9371
15.3342
15.6014
16.1292
15.8009
15.5388
15.2272
16.4068
15.976
15.8971
16.0251
15.4188
15.3254
16.0535
15.7285
15.3816
15.4575
15.2922
15.6831
15.6587
15.5171
15.9315
15.2327
15.6049
15.7791
15.9216
15.3118
15.309
15.2279
15.1799
15.4375
15.783
15.6435
15.8883
15.1812
15.2706
15.5262
15.631
15.5811
15.9424
15.5635
15.3731
15.4171
15.0045
15.8715
14.9911
15.2607
15.9347
15.845
15.3155
15.6151
15.4254
16.1644
15.115
15.882
15.6586
16.2626
15.9191
15.7022
15.3752
14.7649
15.4671
15.6961
15.5828
15.4619
15.5275
15.9597
15.9128
15.6925
15.5916
15.6876
15.3692
15.8559
16.292
15.3849
15.3766
15.9395
15.4417
15.5655
15.4089
16.0639
16.1386
15.7499
15.2489
15.2182
15.3428
15.3224
15.5739
15.3347
15.2351
16.0269
15.8651
15.8108
15.7942
15.5426
15.6775
15.5395
15.1588
16.0241
15.0958
15.3597
15.3412
15.3724
15.7512
15.644
15.8209
15.7685
15.7598
16.3267
15.6335
15.6948
15.4257
15.3299
15.621
15.7685
15.3502
15.3312
15.9943
15.0244
16.0982
15.3933
15.7861
16.3627
15.3739
15.3839
15.5016
15.2659
15.2948
16.179
14.9994
15.6483
15.5559
15.4088
15.7968
15.7318
16.0313
15.4123
15.6815
15.7456
15.6983
15.2033
15.8897
15.7586
15.4152
15.9524
15.4884
15.2857
15.5028
15.7905
15.252
15.847
15.4925
15.3489
15.1122
15.4861
15.6215
15.2583
16.2388
15.4632
16.248
15.7232
15.6328
15.323
15.5037
15.4603
15.7609
15.4658
15.545
15.6548
15.2895
15.3751
15.6038
15.6366
15.4334
15.5183
15.8583
15.8969
15.2303
16.006
16.0738
15.8504
15.4841
15.317
15.666
15.6475
15.9206
15.2523
15.5747
15.3511
15.1026
15.2304
16.2911
15.3569
15.5919
15.6923
15.4028
15.3906
15.1354
15.789
15.3659
15.2174
15.397
15.6766
15.7559
15.651
15.6757
15.6782
15.8413
15.8418
15.6378
15.6149
15.8612
15.0519
16.2593
15.4013
15.3106
16.0526
15.6065
15.3294
15.7706
15.5806
15.679
15.9317
15.8181
15.4229
15.6653
15.6698
16.4409
15.3391
15.4703
16.2348
15.6851
15.5489
15.5768
15.5853
14.9606
15.5796
15.4282
15.8586
15.098
15.5312
15.5621
15.5706
15.5979
15.8137
15.9609
15.6586
15.675
15.5159
15.3256
15.6101
15.7412
15.4421
15.3684
15.8644
15.5518
15.8079
15.3749
15.4845
15.2906
15.6316
16.0159
15.9277
15.9077
15.4303
16.1221
15.7429
14.9079
15.8812
15.8638
15.2941
16.1049
15.1386
16.0348
16.4392
15.5073
15.7607
15.9072
15.0775
15.6749
15.7302
15.5975
16.215
16.0002
15.2149
15.2869
16.1279
15.5454
15.9434
15.3349
15.7205
16.3087
15.7044
15.358
15.7727
15.5452
16.0854
15.5234
15.8274
15.8305
15.2049
15.4108
15.6132
15.3056
16.0963
16.016
15.3198
15.1274
15.7597
15.7161
15.8134
15.4454
15.5477
15.6412
15.516
15.6848
15.2668
15.4581
15.784
15.7213
15.3944
15.8683
15.8152
15.482
15.6637
15.4117
15.6665
15.7663
15.9533
15.5402
15.352
15.56
15.7433
15.4169
15.9052
15.3475
15.3646
15.5523
16.1933
15.5041
15.6832
15.8085
15.332
15.4859
15.5568
15.5446
15.1056
15.4947
15.3444
15.9802
15.267
15.8628
15.9375
15.8474
15.6159
15.6188
15.5801
15.5075
15.7794
15.6032
15.742
15.4688
16.0752
15.1295
15.8438
15.6851
15.3062
15.8898
15.447
15.625
15.8459
15.4397
15.7649
15.5282
15.9438
15.3462
16.242
15.6066
15.7695
15.0598
15.8172
15.8382
15.4415
15.5511
15.7861
15.2597
15.436
16.2523
15.5525
15.7825
15.5367
15.4658
15.683
16.1357
15.7551
15.4826
15.9019
15.668
15.8332
15.6287
15.7082
16.3373
15.0787
15.4221
15.7366
15.3575
15.8272
15.8218
15.6912
15.5559
15.61
15.5101
15.7381
15.6414
15.1349
15.792
15.3741
15.6034
15.7578
15.6031
15.5145
15.4233
14.6666
15.2267
14.8768
15.5258
15.8994
15.4105
15.4281
15.0603
16.0376
15.3558
15.4538
15.6952
15.963
15.5127
15.3641
15.7578
14.8737
15.8043
14.9074
14.9421
15.5889
16.2578
15.5582
15.23
15.9293
15.6428
15.2841
15.5376
15.7936
15.122
15.3338
15.6712
15.6771
15.7124
15.2447
15.6082
15.4396
15.4378
15.4284
15.3109
15.2593
15.4107
16.06
15.1116
14.9981
15.9827
15.3969
15.7005
15.4264
16.332
15.6104
15.7757
15.7919
15.0294
15.4714
15.7987
15.4534
14.9351
16.0058
15.6081
15.8868
15.6081
15.177
15.477
15.7131
15.2003
15.2928
15.4744
15.689
15.4722
15.9564
15.8814
15.2708
15.1384
16.4744
16.1347
15.3609
15.9088
15.6432
15.9732
15.675
15.2686
15.4936
15.248
15.2137
15.5452
15.6071
15.0003
15.5472
16.1963
15.9874
15.9676
15.9617
16.0258
16.2612
16.1548
15.5883
15.3213
15.5894
16.0463
15.6595
15.7745
15.5221
15.6986
15.5307
16.0148
15.7488
15.7697
16.2077
15.5702
15.7491
15.6494
15.718
15.5094
15.7098
15.6565
15.7481
15.4135
15.7773
15.3842
15.8149
16.0524
15.7885
15.5963
15.0988
15.2903
15.2243
16.0235
16.4471
15.3962
15.9393
15.6794
15.3071
15.482
15.7598
15.6411
15.4331
15.3977
15.4051
15.4246
15.5283
15.8645
15.2519
15.6123
15.5263
15.8252
15.3268
15.7488
15.7703
15.6612
15.5178
15.9034
15.2578
16.1153
15.818
15.8238
16.1082
16.0243
15.5203
15.6773
15.6777
15.7282
16.093
15.311
15.2003
15.7784
15.9098
15.9902
15.9271
15.5568
15.4914
15.7566
15.9931
15.9519
15.2697
15.1901
15.2712
16.0927
15.4438
15.9081
15.8262
15.6105
15.196
15.6916
15.43
15.8814
15.4636
15.2842
15.3915
15.7052
15.2003
15.8417
15.4437
15.5395
15.2305
15.6033
15.8333
15.3516
15.3535
15.7512
15.6397
15.6486
15.2211
15.0159
15.8819
15.3201
15.4859
15.8848
15.7469
15.5093
15.4533
15.2927
15.9726
15.6714
15.7991
15.6781
15.7102
15.6456
15.8803
16.0083
14.8162
14.8709
14.921
16.0567
15.3493
15.5638
15.7279
16.5234
15.536
15.5877
15.3938
15.8223
15.5383
15.4143
15.8637
15.3529
15.8568
15.6853
15.8558
15.8592
15.7071
15.293
15.3802
15.4815
15.2124
15.0807
15.8064
15.151
15.181
15.141
16.1597
15.5577
15.1566
15.6474
15.0721
15.8578
15.6638
15.1222
15.6783
15.5287
16.1832
15.3725
15.6504
15.5194
15.9219
16.3661
15.5105
15.8265
15.4562
15.7373
15.6388
16.0992
15.5388
15.8204
16.2175
15.2738
15.4445
15.584
15.4031
15.7779
15.5802
16.1597
15.1347
15.3462
15.5984
15.4255
15.4754
16.0342
15.6477
15.803
15.5797
15.5384
15.6441
15.6228
15.6625
15.1709
15.5727
15.6863
15.279
16.044
15.8506
15.2279
15.3976
15.3584
15.2745
15.5972
15.8049
15.5193
15.7261
15.2832
15.6231
15.623
15.7789
15.4923
15.4199
15.9295
15.648
15.6995
15.9595
15.5979
16.0541
16.4366
16.0416
15.0392
15.5619
15.6645
15.8144
15.0762
15.6334
15.22
15.6595
15.7102
15.6917
15.8037
15.5282
15.3666
15.6249
15.7788
14.8313
15.9126
15.4571
15.3334
16.0381
15.6401
15.6329
15.6638
15.3084
15.5248
16.0902
15.254
15.6595
15.4114
15.5918
15.206
15.9324
15.4613
15.8658
15.8517
15.6646
15.8006
15.358
15.2378
15.9724
15.3762
15.3346
15.6864
15.5613
15.055
15.7968
15.7072
15.9937
15.9472
15.7663
15.5278
15.782
15.5381
15.4355
15.6538
15.7907
15.8758
15.2579
15.5349
15.3806
15.2076
15.6741
15.5054
15.6443
15.1209
15.8301
15.0872
15.5569
15.5833
15.589
15.6642
15.3466
15.6289
15.535
16.0792
15.1291
14.9872
15.4567
15.696
15.7816
15.5775
15.2026
15.5955
15.4811
15.8322
15.5767
15.3779
15.7921
15.5309
16.1296
15.4961
15.6982
15.3663
15.4431
15.7083
15.4316
15.5001
15.7871
15.6668
15.6892
16.0621
15.0536
15.4378
14.8966
15.1567
15.7689
15.8222
15.5135
15.8501
15.8526
16.089
15.7389
15.7063
15.607
15.3618
15.455
15.83
14.9424
15.1092
16.1687
15.1749
15.9923
15.7365
14.7514
15.4231
15.4954
15.9699
15.8109
15.576
15.2596
15.8281
16.0285
16.0832
15.4856
15.5327
16.0125
15.6845
15.0218
16.7782
15.4232
15.2874
14.6964
15.526
15.8892
15.7252
15.4823
15.0109
15.7945
15.5268
15.6803
15.2894
15.9433
15.2267
15.4022
15.3642
15.3557
15.8448
15.8036
15.7583
15.4131
15.7933
15.9184
15.4887
15.6403
15.5603
15.4133
15.9669
15.2415
15.5001
15.5481
15.2917
16.0765
15.4968
15.7909
15.7742
15.7134
15.0757
15.8524
15.7684
14.9244
15.7987
15.9553
15.9273
15.9305
15.6016
15.5755
15.2711
15.8708
15.3293
14.88
15.7234
16.1315
15.6844
15.6251
15.2958
16.0608
15.5702
15.7774
16.1319
15.8893
15.4105
15.5512
15.666
15.785
16.1205
15.4902
16.2189
15.7135
15.8247
15.2614
15.7932
15.8956
16.3743
15.8103
15.2422
15.8164
15.854
15.9581
15.2652
16.2221
15.1181
15.7031
15.7394
15.4288
15.2624
15.5487
15.8152
15.6738
15.7243
15.5295
15.7638
15.8246
15.69
16.2645
15.7352
15.6824
15.7584
15.5069
15.3017
15.1578
15.2043
15.5886
15.9194
16.2781
15.1639
15.3123
15.2438
15.5313
15.6202
15.171
15.7453
15.4501
15.7491
15.2915
15.0176
15.3019
15.707
15.4126
15.8121
15.2121
15.8927
15.6579
15.5503
15.6402
15.302
16.0923
15.8931
15.7247
15.8478
15.4348
15.0426
15.5154
14.6588
15.521
16.0394
15.7768
15.577
15.6579
15.5969
15.3293
15.882
15.2346
15.6307
16.0614
15.2368
15.2877
15.4067
15.2504
15.4344
15.4907
15.2031
16.0356
15.2676
16.6131
15.2021
15.2772
16.2348
15.8068
15.8581
15.2377
15.5884
15.0202
15.5583
14.9716
15.5988
15.9342
15.2962
15.9837
15.819
15.3733
16.0044
15.5905
15.7634
15.8258
15.6762
15.8742
15.7379
15.5116
15.4518
15.6342
15.3172
15.901
15.5396
15.5472
15.7135
15.7997
16.2039
15.7871
15.6162
15.3648
15.7791
15.2522
15.1415
16.083
15.9582
15.4188
15.7929
15.6084
15.7932
15.6378
15.5287
15.6815
16.0022
16.0606
15.423
15.568
16.3786
15.635
15.6763
15.4528
15.2532
15.4343
16.1738
15.5424
16.0924
15.3641
15.5789
15.3975
15.6721
15.7485
15.9748
15.9621
15.3251
15.7527
15.2858
15.9272
15.6661
15.9009
15.5681
15.526
15.9344
15.7157
15.6806
15.8039
15.3839
15.8049
15.7368
16.0466
15.4048
15.4736
15.6141
15.5629
15.6725
15.9103
15.347
15.1856
15.6588
15.1599
15.54
15.9062
15.32
16.1513
15.2573
15.246
15.4327
15.475
15.9824
15.4951
15.2611
15.3052
15.8245
15.2663
15.4782
15.0745
15.7957
15.5363
15.2131
15.2435
15.7962
15.7573
15.5449
15.4301
15.3667
16.3557
16.2562
16.3081
15.476
16.2014
15.7821
15.6389
15.6813
15.54
15.6716
15.7352
15.708
15.1948
15.5838
15.617
14.9165
15.599
15.0978
15.3094
15.2896
15.7948
15.7438
15.6254
16.4804
15.2064
15.9514
15.635
15.6
15.8475
15.4224
16.1239
15.3678
15.7736
15.8323
15.8971
15.2027
15.6653
15.6086
15.7399
15.7663
15.4902
15.4225
15.6272
15.5795
15.1298
16.0572
15.5421
15.847
16.1341
15.7235
15.1442
15.4494
15.4821
15.6519
15.9987
15.4204
15.1271
15.4793
15.3249
15.4151
15.4185
15.9265
15.462
16.0491
15.7332
15.8373
16.3703
15.5561
15.4704
15.777
15.7271
15.3642
15.6056
15.6397
15.6591
15.6831
15.5509
15.7319
15.3599
15.9445
15.1866
15.1824
15.5527
15.8697
15.9504
15.2759
15.9987
15.7908
15.3318
15.7254
15.7686
15.3166
15.6434
15.3094
15.5401
15.8511
15.5821
15.5256
15.3762
15.9439
15.6047
15.1062
15.4069
14.9733
15.1871
16.0183
15.5617
15.787
15.1865
16.039
15.0991
15.2893
15.5267
15.1715
16.1183
15.8963
15.3165
15.7666
15.3665
15.3656
14.8596
15.8956
15.5635
15.51
15.9127
15.2964
15.4536
15.0355
15.4644
15.6549
15.4445
15.3728
15.7318
15.7238
15.8025
15.637
14.9885
15.6799
15.6243
15.403
15.3971
15.3034
15.9645
15.3585
15.4038
15.3298
15.7439
15.457
15.487
15.7622
15.7523
16.1017
15.103
16.0765
15.5858
15.7463
15.1173
15.3585
15.72
15.3999
15.5106
15.8282
16.1024
15.7211
16.2388
15.2877
15.8497
15.614
15.9019
15.4804
15.2778
15.5855
15.0357
16.0231
15.5658
15.6225
15.4695
15.8975
15.9644
15.0279
15.9731
15.4753
16.0281
15.3297
16.1114
15.6514
15.7512
15.511
16.1469
15.3938
15.9573
15.8105
15.4905
16.0837
15.8395
15.5269
15.3836
15.8698
15.7891
15.4813
15.8526
15.7255
15.8902
15.0504
15.3395
15.9922
15.8966
15.667
15.955
15.0755
16.1414
15.1345
15.5247
15.7888
15.3405
15.6282
16.0341
15.3898
15.6435
16.2563
15.9168
16.2025
15.3106
14.9944
16.2624
15.216
15.762
15.8835
15.2265
15.5394
16.0268
16.4682
15.7436
15.3619
15.958
15.7601
15.5662
15.9584
15.3667
15.4836
16.1746
15.9588
15.9429
15.4433
14.9912
15.3554
15.3029
15.3982
15.3783
15.3493
15.617
15.1926
15.458
15.3688
15.6786
16.1437
15.3162
15.4386
16.1142
15.3818
15.2182
15.5159
15.677
15.0066
16.0621
15.3743
15.6737
15.433
15.5504
15.2451
15.7047
15.3751
15.8303
15.547
15.1866
15.1441
16.0516
15.7224
15.0361
15.6908
16.1003
15.8492
15.578
16.0594
15.8846
15.2777
15.467
15.797
15.3579
15.7383
15.449
15.645
15.6601
15.6112
15.1704
15.7709
16.0567
15.92
15.4973
15.3146
15.4641
15.0001
15.4042
15.0824
15.7723
15.3261
15.9087
15.4753
16.067
15.8085
15.0952
15.9216
15.6958
15.4381
15.1909
15.8345
15.8317
15.5571
15.974
15.4649
15.3405
15.1915
15.3561
15.4559
15.7844
15.3528
15.7364
15.6606
15.9248
15.7187
15.6366
15.3848
16.009
15.2518
15.3092
15.8276
15.5498
14.705
15.5899
16.1093
15.1531
15.5647
15.3921
15.9921
15.7207
16.0643
15.9179
15.6948
15.5134
15.0264
15.4531
15.3895
15.9022
15.6803
15.7023
15.4982
15.1467
15.6903
15.4666
15.2721
15.9375
15.4611
15.877
16.1534
15.6621
15.3906
15.3435
15.3822
15.508
15.9026
15.6084
15.5369
15.7662
16.1182
15.8892
15.192
15.6618
15.8068
15.3457
15.7571
15.2654
15.0529
15.8043
15.7066
15.6841
15.8259
15.4363
15.4869
15.5833
15.1092
15.7052
15.4644
15.9115
14.8061
15.6116
15.6592
15.5629
16.1682
16.0372
15.9786
16.135
15.3915
15.283
15.689
15.4372
15.0905
15.4027
15.3783
15.7807
15.258
15.8667
15.7256
16.1011
16.0117
15.6091
15.6212
15.7397
16.0518
15.1195
16.0737
15.7442
16.3783
15.642
15.4423
15.1313
15.6077
15.8368
15.3433
16.0632
15.4924
15.1451
15.1444
15.4786
15.1547
16.043
15.1837
16.0656
15.0545
15.7223
14.9701
15.6644
15.4543
15.8423
15.7902
15.6912
15.4472
14.8599
15.3184
15.6343
15.8384
15.8047
15.8553
15.8292
14.7505
15.5178
15.8827
15.854
15.4457
15.8492
14.831
15.7429
15.5551
16.3029
15.6841
15.9802
14.9882
15.4005
15.5851
15.7952
16.2757
15.8437
16.113
15.6601
15.1529
15.3666
15.6842
15.5839
15.8467
15.6896
15.6936
15.8054
15.741
15.4676
15.5519
15.45
15.631
15.3457
15.1836
15.5042
15.7246
15.8009
15.3379
16.0722
15.4733
15.9157
15.8134
15.7447
15.6683
16.3713
15.5746
15.6267
14.9317
16.1868
15.1437
15.9464
15.784
15.7132
15.6655
15.6801
15.7529
15.3791
14.9799
15.5951
15.6001
15.5579
15.1897
15.4474
14.8566
15.2928
15.659
15.6847
15.7024
15.7149
15.4566
15.2699
15.3969
16.7221
15.8492
15.8942
15.6437
15.2066
15.562
15.9375
15.2563
15.4461
15.3335
15.5317
15.3433
15.7991
15.6596
15.687
15.9696
15.0924
15.8783
15.631
15.3455
15.5862
15.2897
15.1177
15.1461
15.8594
16.204
15.6046
15.9496
15.8151
15.7008
15.6359
15.2632
15.8866
15.9605
15.0956
15.7147
15.38
15.5583
16.309
16.1198
15.5635
15.2112
15.4399
15.6367
16.1888
15.5711
15.6408
15.2257
15.5435
15.9052
15.6732
15.5721
15.5242
15.5389
15.7612
15.9022
15.8164
15.6417
15.9063
15.767
15.2596
15.7525
15.5172
15.8035
15.5538
15.8936
15.7443
15.3979
15.5548
15.349
15.6452
15.3138
15.5691
15.6208
15.5642
15.4902
15.6101
15.179
16.1237
15.0931
15.6388
15.7191
15.6757
15.0467
15.4543
15.5946
14.8673
15.738
15.3197
15.6531
15.3175
15.6507
15.437
15.2734
15.7293
15.7773
15.8866
15.4915
15.5639
15.6906
15.3631
15.028
15.2665
15.345
15.6692
16.2737
15.623
15.4173
15.6094
15.8251
15.3501
15.8151
15.9923
15.484
16.1757
15.5363
15.6768
15.6413
15.2657
15.0383
15.4444
15.4752
15.3472
15.5404
15.1456
15.4811
15.5201
15.6037
15.7734
15.3851
15.7464
15.5361
15.5314
15.8106
15.1525
15.7802
15.5312
16.033
15.9731
15.4274
15.4481
15.7294
16
15.6688
15.4416
15.9588
15.8497
15.4626
15.0955
15.4305
15.5786
15.4286
14.7437
15.7345
16.2333
15.6909
15.8879
16.0269
15.6845
15.8639
15.6208
15.5244
15.785
15.4408
15.8656
15.3443
15.9305
16.0686
15.5758
15.347
15.579
15.725
15.4656
15.1451
15.6915
15.297
15.3702
15.7944
15.7513
15.8858
15.8597
15.3662
15.5954
15.4578
15.7626
15.8354
15.6052
15.518
15.7278
15.2404
15.6149
15.2209
15.9197
14.9901
15.3834
15.8907
15.4655
15.9136
15.8313
15.0633
15.8494
15.8596
15.3483
15.4795
15.994
15.364
15.8459
15.3581
15.6131
15.4362
15.5813
15.9142
15.8274
15.8703
15.3013
15.8846
15.0361
15.4751
14.8864
16.049
15.9409
15.5281
15.6962
15.784
16.1218
15.3354
16.0852
15.5888
15.386
16.0353
15.7599
15.5203
15.8523
15.5918
15.9221
15.5262
15.3115
15.5005
16.0457
15.8487
15.3387
15.6716
15.9325
15.992
15.5893
15.6687
15.6352
15.3646
15.0725
15.8355
15.4463
15.9135
15.6005
16.0354
15.5991
15.4714
15.8714
15.7849
15.3541
15.5699
15.4081
15.474
14.9832
15.0659
15.2513
14.9482
16.0513
15.4341
15.3348
15.9252
15.5802
15.7235
15.399
15.4922
15.5994
15.6891
16.6188
15.4205
15.9698
15.5557
15.8999
15.3273
15.3747
15.45
15.5733
15.9439
15.3285
15.8894
15.4087
15.5404
15.4233
15.6974
15.5243
16.2053
15.2995
15.4103
15.6111
15.5929
15.6356
15.4774
15.7086
15.3396
15.6192
15.8843
15.9807
15.8542
15.9349
15.7987
15.6523
15.8331
15.4218
15.5352
15.2828
15.8163
15.9855
15.3622
16.0139
15.3833
15.5318
15.5731
14.9152
15.8711
15.5328
15.1776
15.4931
15.5597
15.4083
15.5652
15.5706
15.8554
15.5234
15.8058
15.9397
15.5642
15.9246
15.479
15.7045
15.6633
15.8027
15.1804
15.7567
14.9022
15.3695
15.4967
15.8353
15.5516
14.9849
15.5461
15.9877
15.0855
15.4537
15.91
15.5228
15.9332
15.3318
16.0378
15.6347
15.7956
15.7528
16.2606
15.4969
15.8023
15.7529
15.5962
16.0486
15.522
16.1095
15.4779
15.0516
16.0418
16.0534
15.933
15.8519
15.6185
15.4314
15.7167
15.59
15.8162
15.5699
15.3432
16.0583
15.2761
15.212
15.6354
15.7605
15.931
15.9413
15.3764
15.4124
15.4413
15.4257
16.2536
15.9443
15.5376
15.4456
15.8058
15.1676
15.5967
15.5614
15.5784
15.4736
15.6042
15.4131
15.18
15.7261
15.8096
15.5792
15.6516
15.2379
15.665
15.7599
15.6335
15.6036
15.8947
15.811
15.1812
16.1259
16.1311
15.8578
15.9381
15.6709
15.9913
16.0384
15.6578
15.5748
15.6101
15.2403
15.7689
15.8061
15.4104
15.7913
15.4288
16.0849
15.3724
15.019
15.781
16.1075
16.1932
16.0623
15.7902
15.7109
15.5883
15.7216
15.538
15.7334
15.4328
15.3622
15.7106
14.9156
15.6014
15.7018
16.2836
15.1135
15.6626
15.4032
15.7941
15.3668
15.5501
15.5077
15.5741
15.8325
15.9815
15.7566
15.6114
15.4894
15.7906
15.2999
15.8819
15.5255
15.3028
15.2003
16.1678
15.9615
15.7695
15.6933
16.002
15.8011
15.5205
15.655
15.5021
15.3346
15.9902
16.133
15.7736
15.5374
16.0814
15.9961
15.4798
16.1693
15.748
15.906
15.4892
15.7012
15.6289
15.157
15.2926
15.7993
15.7386
15.547
15.3898
15.7151
15.4614
15.7504
15.615
15.5447
15.3334
15.1469
15.4316
15.7976
15.7902
15.7573
15.1964
15.7462
15.8814
15.5329
15.3022
15.5337
14.9613
15.562
15.6077
16.0653
15.77
15.4839
15.6027
15.6327
15.1851
16.0857
15.7254
15.7429
15.383
16.1098
15.5793
15.7862
15.4058
15.2846
15.2317
15.7381
15.5585
16.2854
15.1371
15.6216
15.6744
16.0133
15.8081
15.4387
15.0169
15.8737
15.6414
15.8797
15.6958
15.6298
14.8051
14.9049
15.5409
15.7375
15.2492
15.3255
15.4291
15.698
15.4246
15.8179
15.0541
15.2628
15.7446
15.3452
15.8549
15.9181
15.511
15.7646
15.731
15.1972
15.4141
15.7114
15.1233
15.7228
15.7303
15.5058
15.4171
15.7844
15.7975
15.4119
15.611
15.6242
15.6661
15.1498
15.7036
15.316
16.5322
15.4332
15.4184
15.6049
15.3117
15.8785
16.137
15.5636
15.6951
16.084
15.5078
15.4644
15.4987
15.2257
15.7868
15.3313
15.2953
15.432
15.4892
15.5903
15.4227
15.8719
15.0958
15.3363
16.0334
15.4552
15.8686
15.3964
15.4407
14.9074
14.9669
15.2604
15.72
14.97
15.367
15.3821
15.504
15.5967
15.8139
15.9164
16.2238
16.0265
15.3803
15.4351
15.5208
15.1538
15.825
16.0384
15.242
15.874
15.6217
15.8488
15.5051
15.8174
15.145
15.5415
15.5485
16.003
15.4768
15.0886
15.6523
15.3841
15.9429
15.7958
15.7533
16.0795
16.0148
15.7596
15.413
15.9121
15.5685
15.092
15.6404
15.4819
15.8268
15.1163
16.0206
15.7747
15.4338
16.0066
15.2304
15.6245
15.9201
15.55
15.5496
15.6105
15.7772
15.9782
15.4846
16.0183
15.4961
15.3711
15.3605
15.0529
15.6941
15.075
15.3807
15.4737
16.2427
15.8937
15.7581
15.1114
16.2535
16.0617
15.1078
15.2101
15.4514
15.4826
15.765
15.5684
15.6272
15.883
15.9244
14.8973
15.1669
15.437
15.7561
16.1779
15.4001
15.57
15.5349
15.5778
15.564
15.8273
15.4543
15.0062
15.2467
15.5751
15.9811
15.6639
15.8545
16.0089
16.0993
15.5893
15.8027
15.8046
15.8962
15.7914
15.3103
15.6286
15.9303
15.6424
16.0751
15.5028
15.674
15.6088
15.644
15.153
15.0725
15.2862
15.7126
15.6159
15.9288
15.4688
15.216
15.3347
15.2921
16.0118
15.2103
15.484
16.4833
15.8136
15.5497
15.1813
15.6588
15.4411
15.6258
15.9278
15.8775
16.0959
15.9914
15.9741
16.3424
14.7392
15.846
15.3918
14.7562
15.1928
15.3576
15.5385
15.9364
15.6456
15.4618
15.4701
15.6368
15.5172
15.4952
15.3533
14.773
15.0762
15.8151
15.3985
15.8587
15.6031
14.8774
15.7135
15.6377
15.7537
15.5416
15.6514
15.5543
15.3892
15.9402
15.4477
15.7734
16.0435
15.6409
15.605
15.5503
15.7927
15.0956
15.4426
15.6523
16.0232
15.4588
15.5056
15.8545
15.4167
15.7065
15.4912
15.6965
15.3771
16.0114
15.9404
16.3843
15.6893
15.5416
16.2743
15.1482
15.9293
15.0894
15.7876
15.748
15.8028
15.6347
16.0762
15.5624
15.5921
15.7416
15.9811
15.7184
15.9727
16.0362
16.243
15.2698
15.8033
15.8827
15.359
15.6164
16.0796
15.5325
16.1369
15.1274
15.6826
16.2819
15.7129
15.3173
15.9009
16.1877
15.1453
15.9869
15.6979
16.1147
15.7118
15.4665
15.8959
15.4315
15.9894
15.4137
15.333
15.5989
16.3703
15.4976
16.2698
15.539
15.2257
16.1439
15.5905
15.1796
15.4935
15.2401
15.707
15.4144
15.1375
15.8635
15.6389
15.5108
15.388
15.4166
15.2905
15.2959
15.6889
15.783
14.9994
15.7102
15.9443
15.3529
15.8317
15.6833
15.3855
16.1729
15.3173
15.8802
15.29
15.2017
16.0008
15.2762
15.2595
15.9604
15.1065
15.7303
15.1028
15.4469
15.2705
15.607
15.8106
15.5841
15.856
14.9496
15.6554
15.4896
15.7528
15.9532
15.2428
14.8943
15.5448
15.357
15.2012
15.561
15.8387
16.0052
15.0295
15.8002
16.2327
15.5769
15.9461
15.6143
15.5883
15.7298
15.4743
15.4678
15.5169
15.3588
15.9856
15.9626
15.0552
15.8496
15.2793
14.5848
15.2892
15.3575
15.4007
15.5273
15.2302
15.0926
15.6877
16.0813
15.5228
15.6442
15.7372
15.9582
15.6676
16.1081
15.7872
15.6389
15.6933
16.121
15.8787
16.1251
15.8376
16.1447
15.9262
15.6219
15.6038
15.8596
15.6772
14.8804
16.3012
15.7385
15.2662
15.8093
15.9491
15.6488
14.8749
15.4942
15.6959
15.3239
15.8384
16.0566
15.2165
16.0294
15.4991
15.9869
15.385
15.1781
16.038
15.1538
15.6865
15.8023
15.5829
16.1726
14.7969
15.7168
15.2755
15.848
15.4199
15.6169
15.6252
14.9593
15.5335
15.5122
15.3005
15.7546
14.9193
15.6589
15.9833
15.5859
15.7588
15.8717
15.2879
15.9254
15.3121
15.7987
15.4543
15.7228
15.3842
15.8248
15.8104
15.4802
16.0217
15.8812
15.8999
16.066
15.4935
16.3842
15.2801
15.6083
15.4766
15.7369
15.3438
16.198
15.8662
15.7155
15.9462
15.5981
15.6861
15.0575
15.4266
15.3348
15.7061
15.9469
14.9223
15.2815
15.7519
15.2933
15.7508
15.2716
15.2309
15.6866
15.3587
15.081
15.3862
15.8573
15.5485
15.6886
15.9482
15.774
15.1225
15.4302
15.1999
15.6358
15.7456
15.8163
15.6596
15.3966
15.8124
15.5647
15.3541
15.1823
15.8563
15.9932
15.8317
15.4386
15.6118
15.7084
14.8152
16.2218
15.7618
15.5212
15.3517
15.7957
16.0164
15.7229
15.4864
15.0922
15.2586
15.8828
15.0507
15.5929
15.5278
15.0071
15.403
15.6482
16.3153
15.2885
15.6003
15.9108
15.7304
15.4565
15.5828
15.2019
15.4373
15.8086
15.8804
15.8681
15.6298
15.8367
15.84
15.602
15.5422
15.7857
15.5023
15.9942
15.6908
15.6812
15.9339
15.7879
15.6211
15.5567
15.702
15.4907
15.8867
15.3626
15.1829
15.1293
15.4689
15.8679
15.1016
15.8241
15.4923
15.2768
14.948
15.0997
15.8073
15.723
15.7824
15.7302
15.2562
15.7617
15.1113
15.8812
16.4096
15.5408
15.8371
15.6546
15.9443
15.8055
16.0497
15.5871
15.963
15.5737
15.5616
15.2247
15.4777
15.3934
15.662
15.1179
15.2335
15.8609
15.9842
16.0049
15.5636
15.3076
15.2923
15.7907
16.0666
15.4052
15.6236
15.8954
14.7758
15.0835
15.6196
15.8925
15.6057
15.5643
15.7666
15.7405
16.6545
15.7558
15.8909
15.675
15.9741
15.8637
14.9935
15.4859
15.4161
15.5075
15.6473
15.6045
15.6586
15.6525
15.3157
15.6226
15.7603
15.2385
15.3991
15.6427
15.2875
15.8583
16.0873
15.9658
14.9921
15.6369
15.3186
15.5559
15.7601
15.7869
15.9683
15.2988
15.6227
15.7779
15.674
16.12
15.4706
15.7232
14.8418
15.8887
15.6757
15.1422
15.6425
15.8321
15.3144
16.1411
15.0271
15.3971
15.5945
15.5995
15.6396
15.6245
15.2074
15.1528
15.443
15.4916
15.7888
15.4476
15.3633
14.9847
15.9494
15.3693
15.659
15.8834
15.7278
15.3054
15.9433
15.4194
15.7727
15.3989
15.7352
16.021
15.7988
15.3979
15.7565
15.289
15.7564
15.0765
15.8508
15.5569
16.1495
16.136
15.732
15.6611
15.5928
16.0819
15.8876
15.4382
15.7197
15.9685
15.6356
15.6113
16.1057
15.4718
15.3115
15.7773
16.0694
15.5022
15.0905
15.1218
15.7055
15.1764
15.2947
15.6574
15.5438
15.5835
15.257
15.6532
15.807
15.5353
15.459
15.1789
15.4719
15.7808
16.1288
15.6085
16.0998
15.4641
15.6022
15.2044
16.0092
15.1393
15.5583
15.537
15.8901
15.3573
15.5354
15.6877
16.0101
15.2132
15.4786
14.9573
15.5594
15.4069
15.708
15.587
15.6081
15.5659
15.3758
15.6783
15.3562
15.6825
15.7088
15.5504
15.4228
15.5586
15.645
15.7265
15.6819
15.8116
15.2521
15.5918
15.2162
15.7992
15.477
16.247
15.6493
15.4747
15.656
15.9495
15.2119
15.5439
15.4074
16.5046
15.2468
15.6448
15.0866
15.9045
15.6512
16.0189
15.7922
15.9405
15.1972
15.7458
15.5899
15.6644
15.7156
15.7522
15.8076
15.7778
15.2034
15.6951
15.7066
15.8918
16.0907
15.3167
15.6807
15.543
15.3563
15.9936
15.4611
15.6869
15.195
15.6943
15.2482
15.461
15.3168
15.1013
15.6053
15.4326
15.6442
15.3077
14.6735
15.0746
15.4589
15.5386
16.2363
15.5742
15.5796
15.5217
15.4126
15.5631
15.5006
15.2776
15.7826
16.08
15.8345
15.9739
15.6739
15.405
15.4043
15.3319
15.1809
15.3758
16.0132
15.3783
15.9403
15.7348
15.519
15.6624
15.559
16.053
16.0607
15.81
15.5816
15.8807
15.2278
15.5275
15.6873
15.501
15.0689
15.1671
16.095
15.7377
15.139
15.9189
15.3458
15.904
15.3381
15.6755
15.7955
15.4056
15.4308
15.1146
15.4599
15.4631
15.1475
15.9746
15.6312
15.1237
15.7309
15.6111
16.4286
15.4728
15.7302
15.4051
15.4727
15.5177
15.5359
15.6736
15.8415
15.956
15.5729
15.443
14.9569
15.8582
15.3194
15.9039
15.2155
15.7121
15.786
15.3434
15.8632
15.3896
15.4178
15.9971
15.8713
15.8784
15.4947
15.464
15.4741
15.9652
15.8441
15.3368
15.561
15.3988
15.4041
15.2852
15.8274
15.3325
15.3082
15.2425
15.8263
15.6663
16.039
15.735
15.5893
15.5332
15.4253
15.768
15.2921
15.5462
15.373
15.658
15.0457
15.2866
15.9852
15.865
15.5523
15.5135
15.679
15.7383
15.3768
15.2843
15.4814
15.5722
15.7384
16.0294
15.6827
15.794
15.8199
16.0582
15.5938
15.8763
15.5073
16.009
15.8226
16.0077
15.5894
15.3076
15.6037
15.4204
15.5352
15.3319
15.7035
15.356
15.3023
16.2869
15.2904
15.4303
15.4708
15.5379
15.1669
15.6406
15.4233
15.7096
15.649
15.5726
15.5254
15.7043
15.5722
15.8538
15.663
15.987
15.5368
15.2729
15.3966
15.8487
15.7979
15.5267
15.557
15.9194
16.2132
15.6854
15.3048
15.8695
15.8591
15.3606
15.7104
15.5129
15.7683
15.7625
15.3127
15.1126
15.7143
15.595
15.7981
16.1379
15.716
16.3057
15.6469
16.1916
15.5806
15.7681
15.1067
15.6744
15.6814
15.5308
15.3899
16.2361
15.3663
15.8168
15.908
15.4895
15.6279
14.9823
15.7549
15.7088
15.3764
15.2906
15.0024
15.4208
15.7523
15.5034
15.5373
14.8144
15.5013
15.7346
15.4254
15.2969
15.449
15.3575
15.5713
16.0401
16.0415
15.3349
15.5199
14.9873
15.1792
16.2535
15.3437
15.7198
15.4545
15.2824
15.0481
15.4098
15.4607
15.4595
15.8103
15.4335
15.4849
14.3078
15.9806
15.2812
15.0788
16.0131
15.4177
15.8723
15.2699
15.7997
15.6266
15.7085
16.037
15.8716
15.1844
15.0575
15.826
15.2606
15.2788
15.3228
15.3268
15.4362
15.6897
16.4074
15.7518
15.9008
15.5438
15.5842
15.5308
15.7972
15.7114
15.2967
15.9133
15.5611
15.6405
15.4918
15.805
15.6886
15.439
15.6789
15.6175
16.2234
15.3562
15.6733
15.3638
15.4672
15.5154
15.7221
15.9598
15.2181
15.7722
15.5252
15.4155
15.7498
15.2395
15.5896
15.1741
15.8101
15.6113
15.1542
15.3326
15.3366
15.694
15.9155
15.9096
15.5504
15.6772
15.5452
15.5485
15.1296
15.5586
15.6307
15.8816
15.5254
15.7665
15.6057
15.6786
15.5747
15.9192
15.7796
15.3726
15.5919
15.71
15.8557
15.4497
15.0646
15.4389
15.9357
15.4687
15.3807
15.2334
15.1542
15.2144
15.7619
15.6161
15.9334
15.7054
15.4293
16.0247
15.4443
15.2428
15.2311
15.2996
15.0712
15.762
15.4009
15.2186
15.2763
15.3501
15.5053
15.8137
15.3771
15.9705
15.8614
15.5836
16.3061
15.366
15.4456
15.3678
15.6615
16.0238
15.1197
15.8399
15.9269
15.7265
15.7971
15.1933
15.725
15.9388
15.5689
15.6889
15.2359
15.3126
15.7834
15.7296
15.5618
15.2244
15.7668
16.0156
15.4155
16.0083
15.1136
15.6079
14.8778
15.6091
15.4808
15.7263
16.0537
15.4061
15.0109
15.7452
16.1405
15.6472
15.637
15.6056
15.9958
15.223
15.6577
16.098
15.6458
15.924
15.7236
15.9231
16.021
16.4549
15.0117
15.7455
16.0809
15.5859
15.7714
15.6835
15.2979
16.12
15.8133
15.622
15.3149
15.549
15.9806
14.9793
15.9373
15.5462
15.5814
15.8487
15.1339
15.3569
15.4626
15.445
16.1012
15.6979
15.7558
15.8239
15.3788
15.3787
14.7479
14.9148
15.4424
15.5743
15.6482
15.7903
16.306
15.4041
15.102
15.6477
15.0073
16.0037
15.5076
15.3158
15.4284
15.6316
15.5878
15.232
15.6409
15.4852
16.1227
15.9487
15.3346
15.9574
15.4404
15.2571
16.0028
15.0472
15.4778
15.8543
15.8829
15.3864
15.7317
15.7802
15.8192
15.5436
15.758
15.4615
15.6013
16.0585
15.5501
15.4917
16.7266
16.0079
15.5056
15.6888
15.9557
15.3734
15.7009
15.8343
15.4452
16.0188
15.2512
16.0096
15.4211
15.877
16.3232
15.7084
15.1508
15.8021
15.6404
15.4384
16.1165
15.3071
15.3472
15.522
15.1593
15.7749
15.4307
15.6574
15.2884
15.1542
15.6944
15.6281
15.553
15.4256
16.1817
15.1146
15.6612
15.8567
15.2342
15.4414
15.3842
15.4776
15.5106
15.9556
15.5101
15.4185
16.0647
15.5531
15.7122
16.1685
15.601
15.5913
15.5546
15.3556
15.2829
15.8671
14.8624
15.7958
14.9576
15.4592
14.9936
14.9027
15.7137
15.3236
15.726
15.3654
15.3706
15.6434
16.2052
15.8373
15.6041
15.5532
15.469
15.8944
15.785
14.8484
15.3079
15.7673
16.1095
16.4222
15.3849
15.9439
15.6041
15.3176
15.4743
15.3276
15.5243
15.247
15.3107
15.8547
15.895
15.3756
15.4189
15.8441
14.8469
15.5348
15.527
15.5545
16.0264
15.9142
16.0441
15.3793
15.9416
16.4091
15.8661
15.4644
16.1163
15.9473
15.7417
15.5559
15.8946
16.1143
16.168
15.7569
15.8348
15.8751
16.0085
14.9805
15.4681
15.8318
15.2976
15.1191
15.821
15.6668
14.9485
15.428
15.586
15.6599
15.0978
15.5639
15.7058
15.4369
15.9605
16.0845
16.6336
15.2858
15.5405
15.5766
15.4589
15.2642
15.4029
14.986
15.8372
15.701
14.7999
15.2978
15.4677
15.7569
15.6209
15.7207
15.8312
16.1302
16.147
15.6853
15.742
15.3214
15.9396
15.8589
15.5755
15.6243
15.6664
15.4532
15.6251
15.6905
15.8255
15.4836
15.3831
15.7206
15.5756
15.6187
15.9521
15.9907
15.092
16.1125
15.759
15.5147
15.5961
15.1085
16.0608
15.5112
15.3671
15.6146
15.8869
15.8657
15.6785
15.8184
15.663
16.0139
15.8424
15.8904
15.3654
15.7299
15.6506
15.4555
15.443
15.446
15.4083
15.1649
15.594
15.78
15.6906
16.0091
15.9461
15.6815
15.3583
15.6513
15.144
15.4779
15.1964
15.3379
15.707
15.4017
15.2354
15.7639
15.4296
15.3336
15.645
15.225
15.7966
14.7492
15.6601
15.6662
15.0571
15.4754
16.009
15.9491
15.5459
15.76
15.4285
15.4446
15.8056
15.8277
15.4353
15.4981
16.1923
15.5635
15.2083
15.9653
15.4816
15.6597
15.3202
15.3863
15.5535
15.5638
16.2466
15.7168
15.8871
15.3487
15.2941
15.7747
15.6505
15.598
15.3857
15.6779
16.0206
15.4456
15.8104
15.5296
15.6781
15.8469
15.2988
15.7394
16.3492
15.952
15.7272
15.7657
15.4964
15.478
16.1528
15.8498
15.2459
16.2725
15.7847
15.2227
15.4292
15.2186
15.4086
15.1961
15.9684
15.4559
15.8094
15.5077
15.5108
15.3138
15.869
15.3279
15.268
15.3882
15.1172
15.6892
15.6018
16.3253
15.7196
15.7191
15.0958
15.1522
15.7161
16.0165
15.462
15.8112
15.8989
15.6581
15.4515
15.4875
15.3848
15.2311
15.6342
15.7313
15.3313
15.8497
16.03
15.6835
15.8917
15.4532
15.4751
15.7346
15.8071
15.7153
15.6792
15.9146
15.7085
15.565
15.2009
15.7963
15.7873
15.699
15.6458
15.4808
15.7168
15.7848
15.6792
16.1257
15.8448
15.3892
15.7659
15.2012
15.7162
15.0853
15.4346
15.3035
15.7676
15.4425
15.5592
15.1421
16.309
15.5269
15.3873
15.4924
15.6052
15.5656
14.9753
15.4802
15.8151
16.2101
15.79
15.7434
15.695
15.411
14.9715
15.2965
15.5683
15.6087
15.7636
15.6706
15.6298
15.3226
16.0875
16.0985
15.4797
15.8209
15.9814
15.2201
15.0285
15.4813
15.7433
15.2327
15.9172
15.5498
15.6273
15.4783
15.8307
15.7334
15.6755
16.2222
15.7517
15.6188
14.9337
15.8358
15.2233
15.5146
15.1891
14.9788
15.5176
15.1599
15.7085
15.1375
15.988
15.9017
15.6479
15.4503
16.0098
15.6826
15.3814
15.7879
16.2432
15.4346
15.62
15.7748
15.3062
16.0815
15.8003
15.8979
15.1062
15.8431
15.4339
15.8936
15.3861
15.6768
15.0844
15.5859
15.5235
15.3806
15.6589
15.4035
15.8921
15.7178
15.3494
15.5646
15.9249
15.9734
15.232
15.5574
15.4019
16.052
15.2913
15.4562
16.11
15.8121
15.5588
15.7341
15.7439
16.0298
15.621
15.829
15.4661
16.088
15.5811
14.6179
16.1891
16.1109
15.4294
15.6448
16.1303
15.6112
15.3098
15.5177
15.083
16.1208
15.8075
15.4099
15.0078
15.5889
15.5372
15.8947
14.909
15.5956
15.9716
15.1892
15.3653
16.1583
15.8119
15.9281
15.3365
15.1906
16.0494
15.783
15.4014
15.7103
15.5405
15.6803
15.3606
15.6459
15.1686
14.9284
15.2441
15.7346
15.0855
15.2467
16.109
15.1303
15.3033
15.6563
15.642
14.8286
15.5583
16.0042
15.6906
15.4466
15.9375
15.5108
15.4991
15.3654
15.499
15.4702
15.9314
15.5961
15.4889
15.6651
15.2385
15.5224
15.458
15.3274
15.842
15.2704
15.2969
15.7917
14.927
15.5639
15.7212
15.8794
15.3847
15.3841
15.3955
15.3051
15.5707
15.2606
15.1281
15.9693
15.3649
15.5737
15.6035
15.7047
15.7833
15.7005
15.8121
15.7514
15.7208
15.4158
15.3257
15.8271
15.7151
15.9967
15.1793
15.4712
15.3084
15.6768
15.2453
16.154
15.6959
15.5752
15.6063
15.5337
15.4748
15.7178
15.1202
16.3565
15.6936
15.5502
15.5337
15.8993
15.8916
15.4347
14.9844
15.519
16.1063
15.4941
16.1938
15.3836
14.9753
15.5806
15.8504
15.4863
15.4644
15.3482
15.0562
15.7815
14.9016
15.7195
15.5874
15.6496
15.549
15.4898
15.219
15.8084
15.8967
15.2923
15.4882
15.8762
15.5081
15.8705
15.8157
15.7706
15.6298
15.3
15.3594
15.4719
16.1516
15.2686
16.0211
16.0944
15.5712
16.0994
15.4487
15.3798
15.7898
15.6231
15.1853
15.7145
16.1679
16.6853
15.7737
15.6797
15.7355
15.8759
16.4034
15.4691
16.2264
15.8297
15.5856
15.4584
15.6534
15.3462
15.6003
15.6711
15.5289
15.8768
15.4548
15.8023
15.7397
15.6299
15.6549
15.9407
15.8383
15.9688
15.4898
15.7311
15.6809
15.6964
15.5412
15.035
15.3431
15.6952
15.6046
15.3159
15.9146
15.269
15.228
16.178
15.11
15.4025
15.7951
15.4442
15.604
15.662
15.7959
15.6885
16.1853
15.9413
15.4266
15.6914
15.6836
16.1205
15.8769
15.2809
15.6193
15.447
15.0861
15.4647
15.6991
15.4733
15.4447
14.8308
15.4416
15.6113
15.1693
15.8616
15.2927
15.9044
15.3399
16.0761
16.0442
15.3774
15.901
15.6903
15.8479
16.5381
16.077
15.9353
15.8936
15.2463
15.8659
15.7962
15.8663
15.5911
15.4497
15.2729
15.5936
15.3482
15.2188
15.4976
15.3343
15.0795
15.9679
15.9928
15.8578
15.4339
16.4009
15.8793
15.4257
15.2694
15.8472
15.5061
16.2806
16.1409
15.8188
15.4357
15.4718
15.5324
15.9282
15.6054
15.7408
15.6478
15.8422
15.3902
15.7776
15.7607
15.3821
15.8034
15.8057
15.3538
15.8331
16.2388
15.2979
15.4766
16.1197
15.8762
15.8321
15.8039
16.1318
15.5047
15.8486
16.0364
15.6701
15.6929
15.2354
15.4957
15.713
16.0244
15.7447
15.167
15.8287
15.1896
15.6038
15.8613
15.7034
15.9221
15.5705
15.3283
15.4745
15.5756
15.9282
15.1954
16.0271
16.1123
15.6409
15.5005
15.8469
15.4574
15.1304
15.5659
15.6889
15.4776
15.7439
15.7577
15.652
15.5486
16.5667
15.2729
15.3976
15.9261
15.9339
15.5773
15.16
15.8375
15.3147
15.1945
15.6733
15.7635
15.3977
15.7403
15.8292
15.2253
15.7754
15.2372
15.4747
16.1327
15.7022
15.7092
15.8592
15.9342
15.6572
15.5693
15.5226
15.6421
16.0495
15.6827
16.0252
15.6247
16.1541
15.5432
15.3302
15.5532
15.5524
15.0266
16.2056
14.8539
15.2818
15.55
15.7495
16.034
15.0824
15.7977
15.977
15.1893
15.5308
15.2495
16.0312
15.0819
15.7738
15.6175
15.4062
15.4131
15.6913
15.8234
15.3878
15.4741
16.0299
15.1992
15.5039
15.3521
15.6452
16.007
15.8742
15.9437
15.5554
15.5899
15.0308
15.5156
15.6615
15.1935
15.6005
15.8009
15.7716
15.8683
15.7703
15.3179
15.6491
15.2458
15.283
15.8048
14.8124
15.6209
15.4082
14.9996
14.9733
15.0031
15.5315
15.683
15.6627
16.1689
15.7645
16.0286
15.9877
15.6407
15.0198
16.0569
15.1381
15.5291
16.2493
15.9518
15.3679
15.7783
15.4593
15.5272
15.5729
15.4889
15.6796
15.5631
16.1225
15.6995
16.3513
15.762
16.2387
15.9221
16.0545
16.08
15.1687
15.7106
15.6547
15.698
15.092
15.8227
15.5286
15.3016
15.3697
15.5869
16.0836
15.304
15.9304
15.5388
15.2899
15.7336
15.2879
15.4032
15.8058
15.485
15.5469
15.2687
15.7967
15.5935
15.78
15.8868
15.7234
15.6781
15.915
14.951
15.337
15.8492
16.0058
15.5354
15.3516
15.9311
15.9208
16.3604
15.0742
15.7026
15.3784
15.8732
15.9551
15.8357
15.8195
15.2078
15.4576
15.6429
15.4185
15.1482
15.9563
16.1179
15.8363
16.0212
15.3261
15.759
15.4286
15.5186
15.5262
15.5383
15.3505
14.9192
15.8593
15.6437
15.8927
15.6096
15.4305
16.5827
15.7977
15.1872
15.7534
15.4957
14.9366
15.5467
16.041
15.7546
15.6553
15.7114
15.5001
15.6773
15.4802
16.1467
16.144
15.6506
15.6567
16.018
15.5296
15.5526
15.6878
15.4538
15.4371
15.054
16.1465
15.7252
16.0619
15.6921
15.5928
15.4365
16.1773
15.4969
15.4899
15.295
14.8722
15.8066
15.4839
15.694
15.2994
15.3041
15.2814
15.5166
15.8291
15.5617
15.6794
15.9815
15.5894
16.1098
15.4219
15.6684
15.4329
15.2739
15.278
15.8881
15.8115
15.4083
15.6206
15.3153
15.6689
15.7208
15.5217
15.6911
15.2427
15.7844
15.2867
16.0528
16.2703
15.7478
15.1316
15.5341
15.0359
15.6306
15.3489
15.7317
15.7078
15.6273
15.1855
15.4386
15.3998
15.3479
15.3675
15.8069
15.1446
15.8359
15.7034
15.6328
16.3643
15.9934
15.87
15.7754
15.4934
15.7082
15.6003
15.5552
15.5187
16.0925
15.7846
15.4391
15.6251
15.0045
15.4224
15.9369
15.1418
16.008
15.6889
15.5595
15.6212
15.4648
15.5961
15.5777
15.4148
15.631
15.2223
15.8486
16.2743
15.5167
15.3378
15.5297
15.229
15.8399
15.7132
15.6408
15.3759
15.7073
16.0321
15.4487
15.4809
15.8635
15.5356
15.7862
15.5755
16.0333
15.2316
15.2435
15.0454
15.917
15.8582
15.059
15.6247
16.3027
16.1896
16.2128
15.7549
15.4381
15.9378
15.2271
15.6404
15.7551
15.5839
15.8365
15.4258
15.7104
15.3738
15.8787
15.1351
15.5745
15.9628
15.4068
15.2073
15.4133
14.9842
15.1385
16.4395
15.5934
15.4811
15.5963
15.2353
15.7812
15.6528
15.8567
16.3407
15.693
16.0946
15.3284
15.4276
15.6016
15.9911
15.3164
15.1061
14.9512
15.0237
15.8686
15.7514
15.4716
15.344
15.6517
15.9547
15.5727
15.4824
15.5774
15.4259
15.5164
15.5069
16.2483
15.6583
15.3609
15.8941
15.2263
15.8367
15.2521
15.8615
15.9127
15.5014
15.8348
15.5204
15.3364
15.3354
15.3654
15.6733
15.8066
15.2183
15.5817
15.6139
15.7322
16.2179
15.4998
15.3065
15.9109
15.4408
15.6517
15.7025
15.5689
16.0752
15.753
15.0928
15.7825
15.2444
15.4027
15.6297
15.8337
15.5197
15.4976
15.5041
15.2288
15.7924
15.4385
15.5359
15.5369
15.7171
15.4741
15.522
15.3444
15.4169
15.7307
15.5689
15.7291
15.3441
15.7743
16.3554
15.7408
14.9417
15.3299
15.7856
15.4382
15.9507
15.6754
15.9125
15.1727
15.4932
15.8233
15.5116
15.329
15.8382
15.6332
14.9356
15.8135
15.7856
16.0577
15.5994
15.9645
15.1858
15.8082
15.9322
15.7132
15.711
15.9045
16.126
15.7918
15.6385
15.7991
15.4052
15.5135
15.6996
15.9841
15.5689
15.064
15.6804
15.8728
16.1997
15.6648
15.5345
15.644
15.2391
16.0084
15.7724
15.3354
15.7435
15.625
15.3628
15.9572
15.8325
15.8691
15.7792
15.55
15.4185
15.8035
15.964
15.4632
15.3506
15.7964
15.2266
16.4271
15.4681
15.6078
15.5325
15.587
15.1959
15.9971
15.3797
15.8967
15.9672
15.366
15.5417
16.1515
15.5771
16.3065
15.4985
15.3887
15.1331
15.6876
15.7546
15.4048
16.1149
15.7942
15.299
15.0844
15.8765
15.4827
15.816
15.5244
15.8505
15.8505
15.6281
15.4547
15.9297
15.4263
15.5835
15.9195
15.4835
15.9926
15.712
15.4352
15.8662
15.4037
15.5419
16.2719
15.3338
15.6732
15.6059
15.7925
15.5205
15.6398
15.1201
15.3819
15.1884
15.2534
16.7412
15.929
15.7207
16.0715
16.0811
15.6709
16.1689
15.3467
15.6232
15.6266
15.2987
15.8447
15.8011
15.4625
15.6848
15.2593
15.5298
15.5324
15.6548
15.933
15.5177
15.7239
15.5595
15.7916
15.5973
15.161
15.3994
15.8068
16.1909
15.6282
15.6895
15.7677
15.6722
15.6707
15.8831
15.5844
15.3153
15.4409
15.9537
15.5157
15.7511
16.0795
16.169
15.6831
14.7692
15.1689
15.2911
15.8119
15.8488
15.9348
16.0208
15.0535
15.4781
15.2445
15.6371
15.7349
15.1256
15.2841
15.051
15.5665
15.5447
15.4659
14.9786
15.4034
15.963
15.1825
15.5724
15.2771
16.0087
15.5812
15.3307
15.7258
15.3961
15.3979
15.5219
15.7151
15.6308
15.1683
16.0183
15.9843
15.5089
15.8255
15.5241
15.8353
15.2914
15.4954
15.4751
15.4859
15.2704
15.8668
15.7117
15.609
15.2158
15.8759
15.6321
16.0566
15.4955
16.5936
15.5283
15.8113
15.4688
15.6769
15.682
15.2384
15.719
15.8312
15.5637
15.3425
15.1464
15.8058
15.3525
15.1967
15.8144
15.6837
16.3231
16.0814
15.4046
16.0236
15.0742
16.1476
15.9855
16.0037
15.4684
15.8924
15.7786
15.3811
15.3641
15.5306
15.2022
15.6844
15.8268
15.847
15.6197
14.9794
15.5647
15.394
15.4249
15.0886
15.2853
15.6898
15.8569
15.3998
16.0926
15.2665
15.6878
15.3338
15.5186
15.7366
14.935
16.0139
15.6288
15.8274
15.428
15.2937
15.7937
15.8463
15.0883
16.0558
15.7313
15.8079
15.277
16.155
15.6177
15.2589
16.1564
15.6177
15.3084
15.447
14.9589
15.8973
15.5638
14.8429
15.3894
15.7379
15.529
15.4607
15.5019
15.74
15.8453
15.2119
15.734
15.7664
15.4232
15.8254
16.0658
15.7618
15.6469
15.5894
16.0195
16.323
14.7721
15.3503
15.5345
15.6376
15.6129
15.8218
15.965
15.4028
15.0869
15.6968
15.609
15.4882
15.3044
15.4892
15.4837
15.8357
15.5105
15.1473
15.9218
16.0405
15.7176
15.2066
15.9822
15.4085
15.8968
15.7394
15.5142
15.8396
15.4236
15.1407
15.3092
15.8558
15.4279
15.9238
15.2503
15.6074
14.9206
15.5232
15.3769
15.3256
15.9597
16.0864
15.4256
15.2303
15.4288
15.3847
15.8794
16.2571
15.1115
15.9121
16.0356
15.6473
15.5857
15.9114
15.5998
15.9615
15.6371
15.6353
15.7562
15.3676
15.9848
15.7047
15.2827
15.4774
15.118
15.7317
15.87
15.44
15.9067
15.6311
16.1455
15.514
14.9615
15.7092
15.0761
15.1048
15.852
15.5135
14.9057
15.8762
15.513
15.7666
15.0522
16.0769
15.2789
15.4392
15.7432
15.5016
15.0421
14.9648
15.6095
15.593
15.2973
15.7042
16.0272
15.6869
15.6365
15.4424
15.9816
15.7401
15.1675
15.6909
15.4865
15.569
15.6356
15.2735
15.4236
15.6022
15.7532
15.6401
15.2608
15.5864
15.6778
15.1507
16.2108
15.6942
16.0449
15.2973
15.4423
15.1996
16.3417
15.522
15.4164
15.5964
15.0369
15.4477
15.9501
16.4944
15.0541
16.0336
15.8177
16.195
15.5576
15.7047
15.2508
15.3512
15.3145
15.9088
15.1992
15.4103
15.7778
15.1513
15.6117
15.8702
15.3877
15.1421
15.0853
15.6091
15.5194
15.6853
16.0521
15.0625
15.5964
15.2274
15.5225
15.5284
15.6111
15.6141
15.5408
16.0956
15.503
15.6076
15.2332
15.4373
15.4756
15.7771
15.9368
16.187
14.9205
15.4992
15.221
15.2033
15.3519
15.7648
15.513
16.0943
15.9589
15.4373
15.6189
15.8072
15.3685
15.7017
15.9615
15.5587
15.5179
15.5283
16.0196
15.6375
15.7398
15.327
15.6066
15.4011
15.542
14.806
15.3155
15.4425
15.7733
15.7782
15.7668
16.048
15.791
15.9965
15.9385
15.23
15.8326
15.3775
15.449
15.5896
15.246
15.6499
15.6262
15.5748
15.2453
16.0297
15.739
15.1586
16.2223
15.7741
15.7509
15.1042
15.4853
15.7387
15.988
15.4672
15.4693
15.8957
16.1604
15.7224
15.9228
15.4018
15.0022
15.8503
15.6355
15.292
15.3694
15.7593
15.8538
15.7749
15.5555
16.099
16.0189
15.8242
15.6098
15.4919
15.8144
15.9387
15.463
16.0002
15.8806
15.8188
15.5304
15.2967
15.8642
15.8543
15.5855
15.9331
15.8206
15.691
15.2934
14.9454
16.1676
15.3016
15.6539
15.5243
15.051
15.7551
15.7355
15.4712
15.6051
15.6456
15.384
15.5393
15.302
15.8912
15.9997
15.4454
15.5795
15.6502
15.691
15.4405
15.5077
15.5822
15.1446
15.1918
14.9385
15.1329
15.8697
15.4445
15.1442
15.6185
15.6272
15.8774
15.4123
15.8409
15.5894
16.222
15.302
15.3184
15.6032
15.8999
16.244
15.4611
15.2938
15.1516
15.628
15.3421
15.3022
15.4438
16.0006
15.1038
15.9896
15.8427
15.4972
14.9791
15.9332
15.2117
15.7943
15.8034
15.1786
15.2597
16.0771
15.6737
15.8194
15.6328
15.9719
15.3663
15.5291
15.2835
16.0777
15.5644
15.7773
15.7809
15.2303
15.3866
15.4532
15.8254
15.6553
15.3128
15.2234
15.4771
16.1128
15.6336
15.5305
15.3268
15.5544
15.4675
15.6612
15.7342
15.9052
15.3634
15.7608
15.5206
14.8617
16.0423
15.498
15.209
15.5747
15.2549
15.3081
15.4775
15.5354
15.9142
15.6285
16.0697
15.6091
15.4451
15.2519
15.9197
16.1288
15.7516
15.3545
15.5998
15.2992
15.3833
15.543
15.4629
15.6905
15.2817
15.4018
15.3788
15.3381
15.5437
16.6258
15.8294
15.107
16.1303
15.4687
15.5749
15.7628
15.8262
15.8412
15.3869
15.1842
15.8118
15.7893
15.6431
15.752
16.666
15.0886
15.71
15.7224
15.6854
16.249
15.6699
15.4997
15.3692
15.2093
15.6471
15.7964
15.5839
15.7903
15.4572
15.7731
15.6368
16.1563
15.8445
15.3834
15.7658
15.4359
15.7934
15.3453
15.7555
15.5427
15.879
15.7155
16.0752
15.9882
15.9688
15.1414
15.0579
16.0212
15.4657
15.8137
15.5746
15.5036
15.7599
16.1672
15.9339
15.217
15.5448
15.4623
15.0577
15.1109
15.7649
15.4573
15.6466
15.5074
15.25
15.7879
15.596
15.8945
15.6099
15.8475
15.0314
15.5464
15.5958
15.9222
15.7707
15.0896
15.9769
15.7101
15.4792
15.1417
15.6386
15.2753
15.8736
15.5272
15.428
14.9493
15.4466
15.2133
15.6579
16.4014
15.3918
15.8695
15.9439
15.8131
15.4105
15.2576
15.8339
15.7128
15.4963
15.4632
15.5587
15.9005
15.733
15.0032
15.8567
15.7857
15.7072
16.148
15.4876
15.3528
15.8927
15.477
16.0718
15.508
15.3225
15.3179
15.935
15.4747
15.2675
15.9225
15.2316
15.0451
15.1958
15.6669
15.9118
15.9737
15.4617
15.8263
15.5834
15.2792
15.6119
15.3902
15.4892
15.4466
15.5416
15.7111
15.7319
15.4443
15.4572
15.6988
15.806
15.9208
15.7008
15.6104
15.7946
15.7727
15.6433
16.175
15.6067
15.2725
15.268
15.5859
15.6078
15.8402
15.8654
15.4721
15.7737
15.9994
15.8037
15.5452
15.7855
15.6605
16.1608
14.9772
16.0545
15.9453
15.7358
15.7018
15.6188
15.9552
15.7922
15.744
15.7393
15.6171
15.3027
15.1472
15.4274
15.256
16.0194
15.4772
15.7601
15.4707
14.8574
15.1531
15.9139
15.5891
15.4925
16.231
15.3839
15.5295
15.6367
15.1922
15.7301
15.6922
15.8776
15.3814
15.6338
15.157
16.0293
15.8027
15.3059
15.5864
15.2053
15.7226
15.7735
16.174
15.1752
15.8054
15.1342
15.7352
15.7825
16.0452
15.6039
16.0928
16.0125
15.5837
15.8605
15.7137
16.0441
15.7528
15.8229
15.9482
15.3647
15.1261
15.3239
15.9665
14.9042
15.134
15.4023
15.4205
15.7128
15.3538
15.5678
15.9203
15.1495
15.595
15.5001
15.4614
15.798
15.4104
15.1383
15.4745
15.4677
15.868
15.3756
15.4208
15.6016
15.688
15.4719
15.0021
15.5693
15.1818
15.2954
15.5897
15.5501
15.8944
15.893
15.6959
15.6002
15.5275
16.4724
15.1404
15.5966
15.6664
15.763
15.8
15.2939
15.6061
15.6182
15.6774
15.936
15.334
15.7147
15.2394
15.8478
15.1366
16.1628
15.9451
16.071
15.2959
15.5883
15.5026
15.1103
15.6235
15.6047
15.8061
16.3417
15.472
15.5324
15.6106
15.2824
14.68
15.5291
15.2467
15.3066
15.4388
15.9528
15.2536
15.9769
15.5691
15.4072
15.5723
15.7817
15.6102
15.4382
15.6536
15.7895
16.0022
15.6507
15.7673
15.4387
15.8152
15.8237
16.1176
15.5646
15.904
16.126
15.8213
15.5995
14.8869
15.5948
15.6402
15.5894
15.3588
15.1403
16.148
15.6924
15.9635
15.8029
15.7744
15.6539
14.9807
15.7749
15.1828
16.0606
15.7301
15.5334
15.655
15.9124
15.5694
15.5742
15.315
15.1486
15.4208
15.8044
15.5159
15.4682
15.7091
15.506
15.6979
15.1872
15.3106
15.1312
15.672
15.7711
15.9157
15.5614
15.7622
15.043
15.8408
15.533
15.3612
15.1238
15.5631
15.0482
16.2578
15.5013
15.4675
15.8425
16.0688
16.0365
15.4821
15.8032
15.6542
15.7267
15.469
16.2565
15.7196
15.9386
15.6153
15.2544
15.0761
15.097
15.3232
15.5797
15.8599
15.7452
16.0016
15.8107
15.7387
15.9053
15.5538
15.7555
15.3406
15.8085
15.0854
15.6024
16.0852
15.4346
15.0536
15.7451
16.1029
16.2017
15.2969
15.3488
15.4924
15.853
15.5901
15.5202
15.1948
15.5567
15.6356
14.8813
14.8628
15.986
15.867
15.8106
15.5516
15.4011
15.3503
15.4058
15.2106
15.8769
15.6549
15.7195
15.3283
14.8202
15.8061
15.6495
15.5237
15.8193
15.73
15.5875
15.5365
15.7266
15.7984
15.6268
15.8891
15.8546
15.7558
16.2717
15.4264
15.8328
15.5673
16.3957
15.6613
15.5009
15.1417
15.2521
14.9556
15.3042
15.4875
15.4079
15.8347
15.5291
15.3581
16.22
15.4641
15.5566
15.4592
15.0718
15.7687
15.5579
16.2572
15.524
15.4933
15.6574
15.4563
15.4536
15.5433
15.6079
15.4416
15.4156
15.9197
16.4033
15.7264
15.2271
16.1508
15.3688
15.739
15.7823
15.2607
15.5936
16.3988
15.5072
15.7258
15.4597
15.4848
15.4949
15.6844
15.4593
15.8344
15.7722
15.9293
15.5717
15.2722
15.5652
15.2671
15.4906
14.9288
15.5745
16.0435
15.5632
15.5237
15.2251
16.1285
16.1894
15.3421
15.3893
15.6017
15.9635
15.6562
15.3416
15.4758
15.3654
15.6887
15.6046
15.22
15.8912
15.7923
15.4953
15.399
15.4556
16.1348
15.6665
15.773
15.4278
15.7506
16.2246
15.9526
15.0256
15.7995
15.6281
15.5627
15.7529
15.6536
15.7553
15.4219
15.1964
15.9558
15.7309
15.2697
15.8044
15.0872
15.1086
15.485
16.0511
15.6871
15.6618
15.4596
15.5151
15.5533
16.0217
15.9856
15.605
15.4511
15.6574
16.093
15.9917
15.6875
16.0883
16.0313
15.4986
16.0418
15.8696
16.19
15.5099
15.8008
15.4415
15.8044
15.5993
15.7373
15.6053
15.8069
15.6011
15.9914
16.0144
15.6924
15.2337
15.2905
15.6999
15.4287
15.7895
15.8475
15.656
15.5997
15.295
14.8853
15.4135
15.3796
15.3681
16.3236
15.3989
15.8295
16.0591
15.5142
15.7649
16.0672
15.5844
15.2745
15.4898
15.3196
15.8801
15.4372
15.7111
15.1438
15.5985
16.2393
15.2431
16.0765
15.194
15.5691
16.0368
15.3924
15.6517
15.4723
15.8009
15.878
15.7733
15.3288
15.4747
16.0759
15.9953
15.5249
16.0527
15.5558
16.0994
15.3873
14.9237
15.2429
14.9953
15.501
15.6225
15.5279
15.6185
15.6352
15.4411
15.3286
15.4094
15.2962
15.7505
15.5809
15.5074
15.3047
15.3596
15.7034
15.8884
15.5255
15.043
15.0511
16.2621
15.9882
15.357
16.0872
15.7495
15.6896
15.5438
15.3123
16.0524
15.9056
15.6723
15.4317
15.2937
15.3734
15.9836
15.4742
15.2049
14.9743
15.7692
15.4115
15.7268
15.6162
15.4467
15.5302
15.9852
15.3809
15.7307
15.5175
16.0327
15.7607
15.307
15.3533
15.2632
14.9635
15.6785
15.6421
15.4811
15.4388
15.6277
15.3239
15.7021
15.9202
15.8417
15.6268
15.3016
15.7826
15.9035
15.2027
15.3029
15.3499
15.9104
15.7214
15.3462
15.6608
15.8468
15.2494
15.5706
15.7891
15.6832
15.5287
15.8152
15.2581
15.4376
15.9519
15.5934
15.7924
15.9086
15.727
15.4544
16.0329
16.0522
15.7408
15.9671
15.6727
15.4373
15.8566
15.1876
15.6338
15.5512
15.5398
15.0078
16.0382
15.163
15.504
15.9247
15.47
16.0033
15.5579
15.526
16.123
15.607
15.3206
16.3187
15.5162
16.0609
15.4739
15.832
16.0064
15.5087
15.1625
16.0694
15.6695
15.4366
15.5344
15.4976
15.8394
15.8019
15.8332
15.7646
15.5645
15.3812
15.6258
15.6154
15.9223
15.3482
15.635
15.5039
15.388
16.3376
15.5599
15.7745
15.561
15.2512
16.0181
16.0299
15.5742
15.5489
15.7168
15.0876
15.2335
15.7745
15.4049
15.3779
15.5763
15.7903
15.2152
15.5705
15.4248
15.4963
15.3949
15.1675
15.6905
15.6315
15.9614
15.4367
15.4887
16.2138
15.6788
15.5361
15.639
15.2278
15.6956
15.5998
15.3646
15.5139
15.2619
14.8916
15.8629
16.1152
15.2204
15.971
15.3916
15.5704
15.4419
15.7306
15.4322
15.6768
15.221
15.6479
16.0298
14.9316
15.3537
15.0878
15.8207
15.5009
15.9822
15.7345
15.382
15.4937
15.2854
15.9871
15.7484
15.8156
15.6103
15.9829
15.5575
15.8463
15.7301
15.228
15.7229
15.773
15.6867
16.0392
15.3215
15.5706
15.224
15.3273
15.4407
16.1412
15.7676
15.0542
15.902
15.3385
15.5227
15.9726
15.9177
15.7223
15.2737
16.2076
15.6485
15.7153
15.6375
16.4197
15.7808
15.4137
15.3394
15.9249
16.0422
15.346
15.517
15.6255
15.9308
15.6312
15.4252
15.4973
15.8849
15.9374
16.349
16.5017
15.957
15.6834
16.0154
16.2772
15.4722
16.0706
15.733
15.2115
15.8987
15.5547
15.5969
15.7069
15.5978
15.9705
15.5092
15.6836
15.3236
15.5936
15.9092
15.9072
15.6668
15.9347
15.9833
15.6854
15.4903
15.6932
15.7243
15.7739
16.4257
15.5336
15.4967
15.5162
16.0862
15.647
15.2544
15.4101
15.316
15.8598
15.851
15.3502
15.3879
16.31
15.7939
15.6249
15.0864
15.0629
15.7704
15.7578
14.8698
15.528
15.9721
15.2906
15.6969
15.2227
15.8519
16.1463
15.7914
15.5663
15.6224
15.5555
15.4767
15.9337
15.4572
15.3279
15.0953
15.5674
15.4822
15.9702
15.8866
14.8807
15.7724
15.1053
15.6862
15.6626
15.8548
15.6276
15.3921
15.8417
16.2132
15.6462
15.6101
15.6003
15.2391
15.3728
16.2328
15.7998
15.5384
15.4814
15.6897
15.5913
15.7344
15.7843
15.6411
15.1658
16.0441
16.0407
15.2337
15.5484
15.8001
15.6741
15.5621
15.5028
15.5669
15.9706
15.1801
15.1956
15.515
15.5862
15.4366
15.4902
15.9102
15.5146
15.8896
15.5039
16.3143
15.848
15.4325
15.7653
15.5549
15.5806
15.4719
15.1469
15.9662
15.3832
15.667
15.2087
15.3195
15.2693
15.6125
15.5623
15.1118
15.4328
15.6348
15.4346
15.5087
15.7678
15.8885
15.7278
15.7153
15.2247
16.0201
15.427
15.7756
15.2434
14.9377
15.4642
15.5623
15.776
15.7117
15.4206
15.9254
15.8245
16.1726
15.2516
15.8044
15.3179
15.6238
15.5057
15.7621
15.25
15.6213
15.3222
14.8262
15.4292
15.1739
15.2345
15.9722
15.2984
15.675
15.9875
15.6556
15.8101
15.8873
15.9894
15.7548
15.6535
15.1171
15.6342
15.0522
15.6814
15.6102
15.4586
15.6264
15.3266
16.1476
15.4873
15.6231
15.0872
15.7687
16.1193
15.7026
15.2446
15.3324
15.2443
15.7759
15.3561
15.8388
15.0805
15.6046
15.2902
16.0116
15.0568
15.3736
15.9187
15.4564
14.7772
15.767
15.8974
15.758
15.8756
15.8527
15.8853
14.9708
15.5473
16.1327
15.2162
15.9943
15.3531
15.351
15.5163
15.6643
15.228
15.4492
16.0038
15.8266
15.5643
15.7845
15.5517
15.2235
15.125
15.2165
15.459
15.5538
15.6066
15.7189
15.3459
15.1189
15.4019
15.6915
15.4217
16.2608
15.5043
15.4824
15.9472
15.6353
15.3771
16.076
15.125
15.3465
15.4985
15.8387
15.6781
15.8457
15.4826
15.814
15.8281
15.2674
15.7056
15.8868
15.5024
15.7395
15.6111
15.5779
15.8216
15.2444
15.5023
15.4925
15.9904
15.6623
15.759
15.4607
15.7989
15.3408
15.5348
16.0219
15.7458
15.4115
15.8574
15.6782
15.5895
15.8858
15.5797
15.1375
15.3338
15.6295
15.9404
15.9603
15.716
15.5968
15.3102
15.8675
15.2259
15.3837
15.3669
15.6742
15.4479
15.3865
15.2659
15.4553
15.5713
15.5421
15.8842
15.5837
15.8837
16.0024
16.0236
15.7794
15.5099
15.529
16.0439
15.7184
15.5151
15.365
15.6978
15.2779
15.7176
15.4618
15.2713
15.6829
15.5707
16.1733
15.4819
15.8825
15.4708
15.7359
16.0368
15.643
16.0407
15.2637
16.0299
15.4869
15.7577
15.3038
15.7946
15.5033
15.5006
15.533
15.2527
15.5742
16.4207
15.5317
15.4985
15.7072
16.01
15.6726
15.877
16.3319
15.4858
15.826
15.2104
15.2919
15.768
14.9201
15.6682
15.1025
15.6117
15.9119
15.7376
15.1863
15.5553
15.5604
15.5608
15.5739
16.0721
15.6559
15.85
15.7443
15.8037
15.9881
15.6731
15.9948
15.3027
15.5055
15.9574
15.2602
16.1066
15.6892
15.2785
15.6217
15.5333
15.299
15.7092
15.5302
16.1659
15.9054
15.2766
15.2043
15.8953
15.746
15.6112
15.7264
14.7273
15.4606
15.6778
15.9774
15.6236
15.2029
15.7286
15.9582
15.6153
16.1339
15.2498
15.3795
15.9243
15.3037
14.9072
16.2577
14.784
15.186
15.9774
15.4033
15.8646
15.8795
15.492
15.8826
15.6861
15.5251
15.5449
15.1225
15.6952
16.1466
15.9228
14.9192
15.4249
15.7833
15.5361
15.9724
15.5385
15.7945
16.4195
15.2898
15.3326
15.9014
15.6765
15.3296
16.2795
15.8108
15.8272
15.901
15.3706
15.2484
15.5665
15.7664
15.4318
15.426
15.9001
15.7902
15.8617
15.1396
15.6948
16.0678
16.0337
15.5792
15.4922
15.8771
15.4853
15.1315
15.3942
15.1479
15.5994
15.6525
15.611
15.2124
15.5915
16.336
16.1779
15.3984
15.6307
15.5466
15.6928
15.7497
15.7343
15.5079
15.6174
15.4865
15.6749
15.2479
16.2352
15.7616
15.2559
15.4203
15.6877
15.8498
15.6485
16.0686
16.0845
15.4492
15.6122
16.0005
15.5698
15.614
15.7753
15.6857
15.7826
15.2544
15.648
16.3217
15.1165
15.8637
15.5927
15.7537
15.4635
15.2994
16.2463
15.4331
15.1184
15.6521
15.4176
15.6197
15.645
15.714
14.858
15.8066
15.9262
15.9984
15.5453
15.5523
16.1271
15.6186
15.5004
15.4903
15.6008
15.6521
15.0955
15.0077
15.3895
15.4115
15.3139
15.6018
15.2241
15.1825
15.5351
15.854
15.7978
15.7717
15.3699
15.4635
15.482
15.4817
15.9134
15.1337
15.2276
16.3022
15.482
15.1886
15.4899
15.1353
15.1674
15.4619
15.483
15.0663
15.6595
16.5374
15.6055
15.2258
15.1542
15.5391
15.4916
15.6476
16.0415
15.9622
15.4704
15.3066
15.2891
15.5268
15.8753
15.7015
15.6356
15.6295
15.9522
15.8489
15.2146
15.5007
15.556
15.8841
15.2956
15.8902
15.1866
15.5635
15.7432
15.3219
15.993
15.2668
15.7524
16.3637
14.8478
15.3703
15.3226
15.9649
15.0992
15.9051
15.381
15.5055
15.1028
15.5614
15.0298
15.6149
15.3361
15.9625
15.8777
15.621
15.2805
15.4646
15.6956
15.4643
15.8428
15.8427
15.8103
15.9055
16.0421
16.0798
15.2471
15.2945
15.4231
15.7724
16.4164
15.0445
15.4495
15.7385
15.217
15.8311
15.3574
16.0277
15.8712
15.4814
15.9183
15.5
15.4541
15.4158
14.9213
15.4937
15.6
15.4856
15.4864
15.7144
14.9433
15.5426
15.8562
15.3924
15.263
15.6482
15.6089
15.4191
15.7367
15.3892
15.4492
15.0734
15.8961
15.4029
15.9973
15.2668
15.6315
15.5198
15.0885
15.522
15.1653
15.9905
16.0028
15.6915
16.0122
15.3478
15.9515
15.2545
15.47
15.6702
15.8817
15.6378
16.023
15.3566
15.2805
15.1202
16.088
15.8394
15.8855
15.9239
15.4351
15.4887
15.7008
14.594
15.8983
15.3961
16.0613
16.0361
15.6783
16.1646
15.776
15.8014
15.8019
15.6945
15.9404
15.5117
15.3029
15.5084
15.4739
15.6974
15.6466
14.9324
15.3214
16.1252
16.0135
15.5422
15.5746
15.2737
15.6396
15.7781
15.628
15.7149
15.4721
15.2613
15.5678
16.0411
15.7305
15.2064
15.1856
15.8732
15.123
15.2361
15.929
15.5988
15.3807
16.2581
15.3583
15.4808
16.3098
15.736
15.3391
15.7546
16.0159
15.3773
15.8882
15.4604
15.8558
15.5375
16.0129
15.6001
15.9162
16.0743
14.6977
15.6847
15.575
15.4175
15.4916
15.777
15.6562
15.537
15.4701
15.5003
15.3837
15.2857
15.7187
15.6222
15.293
15.4685
15.2504
15.6149
15.2573
15.7505
15.2332
14.8063
15.6561
15.6964
15.8858
15.3859
15.7274
15.281
15.6997
16.1058
15.6866
15.9393
15.8343
15.5226
15.7844
15.5317
15.4887
15.5177
15.2838
15.2007
15.4693
15.7863
15.8959
15.817
15.3088
16.2981
15.3541
15.8329
15.4379
15.8911
15.6963
15.5477
15.912
15.3603
15.1343
15.5329
16.2437
15.89
15.5495
15.8185
15.5259
16.2798
15.5251
15.3683
15.3896
15.4898
15.465
14.8303
15.9277
15.2912
15.7952
15.5669
15.5812
16.2608
15.69
14.8233
14.8842
15.947
15.7415
15.9496
15.3243
15.3848
15.9945
16.4911
15.2943
15.9771
15.6061
15.4136
15.7593
15.3467
15.7713
15.8827
15.5076
15.9683
16.0881
15.2276
15.6342
15.648
15.6318
15.7505
15.5701
15.7119
15.5015
15.5654
15.2735
16.0612
15.5563
15.4069
15.1491
15.7601
15.4331
15.5243
15.8876
15.4089
15.6888
15.1087
15.4537
15.6992
15.3269
15.6311
15.7721
15.4498
15.8974
16.1595
15.9009
15.9676
15.9523
15.9292
15.7182
14.964
15.8177
15.6334
15.4473
15.1463
15.6544
15.5763
15.6331
15.2182
16.0074
15.5089
15.4617
15.7203
15.5381
15.1087
15.7375
15.3848
15.9183
15.9309
15.6096
15.9856
15.8775
15.8695
15.4229
15.3514
15.205
15.5193
15.8727
15.7632
14.9194
15.5456
15.2059
15.5286
16.0249
16.0267
15.3882
15.4428
15.5866
15.8576
15.6975
15.7098
15.2608
15.2893
15.9043
15.0061
15.6391
15.9508
15.6127
15.7807
16.0199
15.0594
15.9446
15.7208
15.9946
15.504
15.9617
15.7477
14.9179
15.4518
15.776
14.9437
16.1087
15.6362
15.8582
15.4975
15.7559
15.8338
15.7485
15.3648
15.8401
15.6975
15.3633
16.1037
15.8538
15.7827
15.514
16.146
16.1625
15.0418
15.2411
15.3996
15.9971
15.897
16.2226
15.5643
15.0798
15.3397
15.5079
15.5442
16.0401
15.7785
15.625
15.5298
15.7199
15.3695
15.5012
15.354
14.9522
15.7081
15.7503
16.098
16.028
15.5628
15.369
15.5325
15.4404
16.1288
15.489
15.6785
16.1271
15.9638
15.1254
15.9899
16.0468
15.4839
15.674
15.82
15.768
15.5807
15.4927
15.7557
15.5817
14.864
15.4315
15.2159
15.6079
15.2458
14.9138
16.3911
16.4058
15.5987
16.3078
15.5022
15.9819
15.6095
15.6678
15.6882
15.1986
15.7103
15.8023
15.5694
15.8571
15.4779
15.6081
15.7575
15.4669
15.5973
15.3045
15.6323
15.5527
15.5931
15.8793
16.1729
15.4094
15.8172
15.3652
15.5315
15.3573
16.0871
15.4864
15.5622
15.7029
15.3262
15.41
15.5195
15.1877
15.5997
15.3041
15.6909
15.7712
15.2097
16.2144
15.7173
14.8673
15.2102
15.9775
15.7277
15.7048
15.2678
15.3067
16.3291
15.145
15.4177
16.1524
16.0936
15.5271
15.4765
15.6817
15.0636
15.3452
15.4595
16.1168
16.2471
15.5048
15.4273
15.5745
15.5108
14.9814
15.7354
15.5034
15.8722
16.1932
15.7025
15.4331
15.6531
16.0596
15.5533
15.555
15.6221
15.2991
15.5466
16.2447
15.3276
15.0553
15.3448
15.5279
15.9897
15.576
15.5684
15.4059
15.8962
16.4636
15.6633
15.2458
15.8473
15.7668
15.6582
15.7949
15.4571
14.9306
15.5891
15.5493
15.7884
15.1794
14.9706
16.0088
15.4999
14.8999
16.0466
15.444
16.1489
16.4582
15.8159
15.4582
15.01
16.0464
15.6839
15.7014
15.8223
15.5432
15.2113
15.8798
16.148
15.3891
14.9282
15.6477
15.8889
15.3735
16.0411
15.5535
15.2348
15.7871
15.4809
15.2445
15.8242
15.5327
15.3142
15.0938
15.4247
15.6767
15.798
15.4931
15.2374
15.7817
15.8698
15.4993
15.4563
15.7541
15.851
15.4302
15.7535
15.3161
15.1308
16.0709
15.3709
15.7811
15.6777
15.841
15.2435
16.2132
16.2825
15.0167
15.3802
15.5951
15.5324
15.8036
15.4683
15.8918
15.4045
15.7306
15.249
15.6516
15.498
15.4692
15.5133
15.2397
16.1965
14.726
15.5857
15.3679
15.3704
15.2076
15.343
15.3474
15.4079
15.5358
15.3718
15.9165
15.4807
15.2404
15.8566
15.6171
15.5209
15.7416
15.4925
15.2572
15.6723
16.3494
15.0915
15.4148
15.0606
15.5195
16.0121
15.2034
15.809
15.4153
15.8362
15.4414
15.6485
15.6351
15.5023
15.8033
15.0014
15.4113
15.2521
15.5137
16.0466
15.1805
15.772
15.6567
15.0851
15.4658
15.2237
15.7345
16.0971
15.5686
15.3961
15.715
15.3333
15.8199
15.7437
15.107
15.585
15.5149
15.5169
14.9835
15.3884
15.9736
14.6449
16.2356
15.5717
14.892
15.2336
15.421
15.1771
15.8131
15.7818
15.803
15.4172
15.8634
15.2769
15.9066
15.7732
15.4241
15.5048
15.9802
15.391
16.1806
15.3059
15.9826
15.8938
15.1413
15.9614
15.7993
16.0319
15.3476
15.3399
15.5947
15.5643
15.5668
15.5236
15.5864
15.7196
16.1242
15.7267
15.8982
15.0027
15.565
15.5656
15.38
15.4793
15.863
15.4925
15.1282
15.8811
16.0712
15.5081
16.1235
15.7409
15.8086
15.3413
15.686
15.8272
16.0196
15.5119
15.203
15.651
15.5865
15.5492
15.3523
15.629
15.9857
15.9613
16.2251
15.6267
15.4508
15.5869
15.7045
15.6177
15.4067
16.1621
16.0994
15.6491
15.4266
15.3136
15.9029
15.6696
15.3431
15.7746
15.698
15.1878
15.4417
15.6228
15.6519
15.8659
15.2639
15.5693
16.051
16.2977
15.7064
15.7216
15.5235
15.777
15.5618
15.3638
15.1775
15.6059
15.6541
15.5092
15.2082
15.9032
14.9907
15.5004
15.4797
16.0495
15.2716
15.2994
15.6106
15.6743
15.2729
15.51
15.7773
15.186
15.5777
15.5155
15.931
15.5281
15.9137
15.5225
15.4731
14.8072
15.6641
15.516
16.0089
15.4431
15.9039
15.6248
15.9896
15.6505
15.8635
15.3163
15.8366
15.5212
15.6835
15.4275
15.4676
15.4952
15.6205
15.5232
15.1965
15.6878
15.0108
16.0808
15.3248
15.7949
15.6328
15.6894
16.2893
15.5539
15.8344
15.6308
15.871
15.7637
15.5944
15.091
16.0663
15.768
15.7615
15.1836
15.3832
15.756
15.5239
15.2319
15.4294
15.59
15.1869
15.2674
15.0369
15.9011
15.2988
15.4517
15.8528
16.2387
15.5511
15.5481
15.6196
15.7871
15.7065
15.6691
16.3348
15.3363
15.3981
16.39
15.4565
15.2638
15.2208
15.802
15.2614
15.5658
15.1311
15.6338
15.649
15.4051
15.5796
16.345
15.8105
15.3661
15.468
15.4779
15.5675
15.514
15.2127
15.5749
15.6174
15.9358
15.7825
16.1596
16.0317
16.0482
15.4011
15.697
15.6395
15.7669
15.7742
16.0357
15.7434
15.3083
15.8024
15.0879
14.8698
15.9084
15.8095
15.6526
15.6792
15.1325
15.3361
16.0406
15.7631
15.5546
15.2634
15.1612
15.3198
15.4931
14.943
15.4803
15.4576
15.3402
15.2666
15.9222
15.0696
16.0953
15.9496
15.3084
16.0722
15.701
15.8079
14.9602
15.4459
15.5004
15.4428
16.1449
15.9574
15.7259
15.4601
15.2559
15.5723
16.0086
15.643
15.3931
15.619
15.3732
15.9645
15.8285
15.4056
15.171
15.1538
15.6439
15.6862
15.4017
15.1526
15.4566
15.5377
15.1049
15.1716
15.6074
15.0289
15.5368
15.7157
16.1267
15.2347
15.1315
15.3913
15.912
16.2097
15.8004
15.2457
15.8699
16.1606
15.3035
15.2892
14.9973
15.1121
15.5216
15.8317
15.4821
15.7797
16.061
15.5148
15.7892
14.4469
15.6283
15.2774
15.4775
15.6855
15.402
15.5597
15.3488
15.6147
15.1148
15.7433
15.9334
16.4621
15.7749
15.6664
15.893
16.2222
15.1126
15.6734
15.3423
15.7793
15.3865
15.7262
15.8031
15.4551
16.0631
15.5534
15.7052
15.3948
15.6898
15.6148
15.8697
15.5619
15.5448
15.8369
15.1728
15.9646
15.7797
15.8218
15.7916
15.3265
15.7022
15.4549
15.8983
16.1352
15.3262
15.6875
15.709
15.8522
15.5669
15.1121
16.0458
15.3079
15.9875
15.5209
15.6328
15.9105
15.6349
16.2815
15.5962
15.3142
15.7728
15.8998
15.3857
16.0616
15.8196
15.9051
15.2044
15.9266
15.4001
15.371
15.078
15.5344
15.76
15.5575
15.5383
15.4271
15.6139
15.2067
15.6191
15.887
15.4496
15.5856
15.8476
15.0581
15.5935
15.4041
16.0115
15.5063
15.4373
15.6907
15.4891
15.2115
15.7209
16.1463
15.784
15.8017
15.3933
14.9197
15.5019
15.6806
15.8003
15.2918
15.9353
15.3987
15.6983
15.5348
15.0299
15.7722
15.3156
15.4172
15.4494
15.9392
15.6193
15.3304
15.3885
15.5671
15.7277
16.2919
15.5096
15.6134
15.163
15.9371
14.9154
15.6748
15.7088
16.1383
16.2432
15.0565
15.1576
15.3995
15.7846
15.5139
15.2142
16.1414
15.7855
15.4113
15.7562
15.2685
14.8437
15.6098
15.8961
15.1744
15.4789
15.46
15.583
15.5992
15.2779
15.2913
15.4383
15.3995
15.5393
15.1859
15.2152
15.8648
15.6282
15.6118
15.7217
15.9055
15.6185
15.4387
15.3548
15.2607
15.4455
15.0529
15.2805
15.2685
15.778
15.5874
15.8371
15.7636
15.3694
15.8017
15.5169
16.1698
15.7348
16.0155
16.0075
15.5438
15.6773
15.6405
15.6363
15.4181
15.5222
15.6886
15.5961
16.1676
15.5915
14.8809
15.3707
15.2056
15.6924
15.664
16.2341
15.3038
15.3608
16.0536
15.4457
15.7632
15.7412
16.0583
15.4423
15.7123
15.7585
15.6293
16.0123
15.5644
15.4021
15.9293
15.7995
15.8881
15.908
15.2387
15.4482
16.0972
15.4952
15.7872
15.1274
15.638
15.1114
15.2447
15.5171
15.3393
15.9339
15.4513
15.7902
15.7647
14.7734
16.019
16.1255
15.4195
15.7455
16.0842
15.4301
16.0379
15.3295
15.6844
15.5598
15.3822
15.6854
15.3115
15.2558
14.6816
15.3535
15.5427
15.3159
16.3545
15.1016
16.0712
15.2911
15.4875
15.5864
15.4102
15.8142
16.0069
15.8156
15.245
15.3048
15.1581
15.5915
15.8645
15.6968
15.4505
15.3598
15.5857
15.4977
15.6953
15.9363
16.0526
15.6483
15.5396
15.2406
15.7857
15.2383
15.8569
15.5725
15.69
15.7194
15.722
15.8282
15.5389
15.3264
16.0211
15.5391
15.4727
15.6381
15.4876
15.3941
15.9966
15.6461
15.6483
15.8523
15.4369
15.2074
15.922
15.7483
15.4759
15.7275
15.9244
15.7645
15.656
15.3372
15.0522
15.4861
15.022
15.9297
15.5343
15.1779
15.5744
15.4247
15.5398
15.9631
15.3906
15.5943
16.1425
15.1454
14.9536
15.5905
15.5694
15.6519
16.0705
15.2959
15.8383
15.3474
15.3486
15.1289
16.0169
16.1024
15.2442
15.3763
15.2359
16.0504
15.3741
16.0787
15.7809
15.8382
15.4403
15.398
15.4616
15.4996
15.5527
15.6387
15.5728
15.7946
15.5678
15.4192
15.3612
15.3569
15.4271
15.8009
15.2097
15.8925
16.2358
14.9448
16.3197
15.5751
16.0685
14.8604
15.7172
15.401
15.7784
16.18
15.4079
15.768
15.2979
15.649
15.7435
15.621
15.9932
15.7555
15.9687
15.1535
15.3338
16.041
15.7492
15.226
15.6923
15.0947
15.5941
15.8915
15.2076
14.989
15.8493
16.2686
15.7709
15.3727
15.5296
15.6259
15.3907
15.2944
15.8618
15.2758
15.0379
15.9455
15.1142
15.3716
15.6241
16.1894
15.5717
15.8317
15.3772
15.73
16.2956
15.7289
14.9887
15.3626
15.3516
16.0893
15.5852
15.6159
16.0337
15.4453
15.6624
14.9969
15.0391
15.0874
15.9019
15.3694
15.9748
15.4432
15.8612
15.5691
15.664
15.875
15.5783
15.3938
16.0097
15.7593
15.6257
15.5003
15.7641
16.1158
15.3858
15.5824
16.1981
15.3662
15.2301
15.4122
15.5714
15.4905
15.861
15.7813
15.5527
15.7286
14.7258
15.5257
15.6094
15.6567
15.8153
15.6998
15.6314
15.6289
15.0591
16.0403
15.9209
16.154
15.4592
15.4595
15.4983
16.2604
15.6183
15.5885
15.8119
15.9636
15.8808
15.43
15.7718
15.3892
15.2068
15.6802
15.5577
15.4251
15.6054
15.6154
15.528
15.4406
15.6974
15.446
15.0762
15.9591
15.162
15.5581
15.379
15.3819
15.9576
15.4382
15.5827
15.4019
15.6703
15.6311
15.1671
15.2241
15.7966
15.7484
16.0697
15.7215
15.8487
15.8905
15.6456
15.142
16.4509
15.8115
15.699
15.5211
14.673
15.4637
15.4573
15.6845
15.3902
15.6234
15.5802
15.3519
15.5453
14.9784
15.5408
16.2094
15.8298
15.36
15.9753
15.5389
15.2933
15.4161
15.0152
15.933
15.5567
16.3647
15.827
15.6521
14.9856
15.6959
15.4381
15.4792
15.9739
15.7421
15.3728
15.3436
15.2468
15.4655
15.4177
16.1688
15.3989
15.8604
15.3943
15.8957
15.2914
16.1015
15.0935
15.4576
15.6328
14.8995
15.5448
15.8468
14.8413
15.5899
16.2162
15.9996
15.178
15.1314
16.1526
15.564
15.1094
15.784
15.5972
15.8502
15.5789
15.0713
15.1841
15.6388
15.5023
15.9497
15.4208
15.8743
15.6293
15.8533
15.2861
15.8626
15.404
15.6735
15.4189
15.7716
15.7891
15.4726
15.4607
15.136
15.5103
15.5899
15.2175
15.5774
15.77
15.5288
15.7278
15.5634
15.8815
15.7158
16.3446
15.7935
15.5283
15.4633
15.7575
15.3877
15.6897
15.0427
15.0542
15.3856
15.5503
15.1915
15.1576
16.1099
15.3702
15.9363
14.8126
15.518
16.09
15.5064
15.7174
15.4266
15.8178
15.3005
15.4634
14.9992
16.2227
15.7355
15.3424
15.6424
15.4963
16.1444
15.7215
15.1074
15.6821
16.0424
15.8702
16.0365
15.664
14.951
15.085
15.9118
15.3684
16.0482
15.5161
14.9241
15.4148
15.642
14.8796
15.7125
15.205
15.6929
15.3183
15.3125
15.1857
15.604
15.9007
15.5104
15.8013
15.6372
15.6969
15.417
16.1914
15.3988
16.1053
15.1079
15.3846
15.9502
15.5534
15.8688
15.3643
15.6686
15.3231
15.5671
15.3998
15.5125
15.4093
14.9131
15.5064
15.0339
15.5908
15.9146
15.7462
15.0262
15.747
15.2414
15.6959
15.9536
15.6112
15.1303
16.1008
15.3581
15.6194
15.1116
15.4765
15.5008
16.0299
15.9574
15.2947
15.6418
15.6701
15.887
15.8208
14.96
15.8912
15.8726
15.7801
15.5873
15.6206
15.5105
15.252
16.1675
15.6564
15.3506
15.7341
15.7119
15.6863
15.8411
16.2982
15.8988
15.7171
15.4413
15.8912
15.5781
15.3366
15.6856
15.8239
15.4998
15.787
15.4205
15.2343
15.0495
15.7126
15.7028
15.6336
16.164
15.5362
14.9899
15.7741
15.0162
15.658
15.5909
15.4351
16.1659
15.7245
15.5103
15.6414
15.116
15.9838
16.1037
16.0534
15.5179
15.9011
16.0126
15.7349
15.5501
16.2494
16.0009
15.3923
15.4375
15.5526
15.3854
16.0823
15.5694
15.3842
15.6841
15.5532
15.8046
15.3327
15.6272
15.2331
15.8182
15.4736
15.2659
15.2301
15.6948
15.4907
15.2086
15.922
15.4397
14.9766
15.8686
15.5231
15.2901
16.0506
16.2104
15.8571
16.4229
15.7251
15.9996
15.7834
15.9036
15.8305
15.5117
15.827
15.6204
15.8065
15.7847
15.7361
15.6805
15.2922
15.6644
15.3595
15.5517
15.5825
15.731
15.8156
15.6274
16.2518
15.3844
15.4218
15.3743
16.375
14.8591
15.5531
15.7065
15.3286
15.507
15.752
14.8684
15.5232
15.6595
15.115
15.302
16.1529
15.8135
15.7906
15.694
15.3473
16
15.762
15.2181
15.1765
15.5326
14.9311
15.677
16.1938
15.5442
15.6963
15.7002
15.0932
15.4633
16.0438
15.9694
15.2752
14.9788
15.388
15.5006
15.9086
15.585
15.6967
16.0688
15.0348
15.3563
15.5099
15.6605
15.9316
15.3989
15.661
15.5118
15.5727
15.1308
15.7433
15.8872
15.3245
15.1739
15.4681
15.2743
15.7457
15.4691
15.4384
15.6063
16.0512
15.4731
15.3673
15.9619
15.1986
15.2056
15.1812
15.2838
15.204
14.8601
15.6969
15.1616
15.5617
15.4547
15.6165
15.7135
15.5236
15.7689
15.7198
16.1696
15.1113
15.3941
15.5314
16.1752
15.8344
15.9238
16.0102
15.7764
15.5206
15.5738
15.5543
15.8053
15.7228
16.0704
15.1616
15.1816
15.9125
15.3132
15.4197
15.7085
15.6039
15.2089
15.1621
15.5506
15.1281
15.1429
15.4938
16.1863
15.7153
15.8022
15.5413
15.9293
15.4886
15.6959
15.4213
16.1628
16.0009
15.0574
15.3913
15.8155
15.4826
15.319
15.0279
15.7656
15.701
16.0332
15.3719
15.2675
15.8214
15.5453
15.7747
15.417
15.644
15.5936
15.7953
15.7158
15.5926
15.7897
15.318
15.6813
15.6176
15.0223
15.9478
16.1051
15.6016
15.7382
15.9029
16.1477
15.8745
14.9186
15.7317
15.6479
15.9482
15.7644
15.9489
15.7818
15.7359
15.8328
15.4306
15.8098
16.1575
15.5066
15.3357
16.2215
15.6635
16.1612
15.7621
15.9281
15.2394
15.3787
15.0889
16.1716
15.3693
15.5158
15.3924
15.4699
14.9386
16.0012
15.5184
15.2136
15.2541
15.8337
15.7611
15.6316
15.9727
15.8327
15.6987
15.722
15.6615
15.1808
15.3051
15.23
15.7218
15.6872
15.2031
15.1512
15.6044
15.2422
15.4886
16.112
15.2639
15.4462
16.162
15.3345
15.5777
15.0982
15.2733
15.7511
15.8224
15.61
15.6685
15.0116
15.4123
15.7126
15.3321
15.6769
14.9173
15.4291
15.6753
15.7236
15.3128
15.7145
15.6549
15.7888
15.2058
15.4927
15.7165
15.3167
15.4671
15.6569
15.1673
15.0681
15.2822
15.1141
15.3769
15.6267
15.7804
15.8309
16.0086
15.8366
15.6713
14.8274
15.5794
15.5537
16.1494
15.7739
16.1212
15.7015
16.1218
14.9594
15.8
15.5575
15.5096
15.8174
15.5148
15.3325
15.0194
15.7292
15.6501
15.6242
15.0486
15.4551
16.0073
15.992
15.5975
15.9685
15.9697
16.0368
15.4753
15.6925
15.5869
15.2291
15.8844
15.5804
15.7255
15.9536
15.5268
15.6996
15.3319
15.7307
15.6812
15.8549
15.1564
15.6415
15.7026
15.3939
15.9681
15.661
15.6016
15.6239
15.7197
15.1102
15.4774
15.9408
15.2198
15.7791
15.9773
15.663
15.8615
16.0463
15.6608
15.2955
15.9023
15.9223
15.6181
15.0739
15.338
15.742
15.9618
15.57
16.2583
15.093
16.0664
15.5803
15.7426
15.3511
15.8196
15.4299
15.5216
15.304
16.2935
15.4926
15.9891
15.7522
15.7757
15.2802
15.4285
15.5739
15.4215
15.3516
15.869
15.5797
15.924
15.5343
15.5573
15.3774
16.0724
15.7005
15.4989
15.869
15.4993
15.3385
15.6643
15.9821
15.6439
15.7374
15.6791
15.269
15.3383
15.3641
15.7431
15.2552
15.5069
15.664
15.3102
15.6948
15.5261
15.5339
15.6751
16.1328
15.3794
15.6142
15.6285
15.4983
15.4401
15.2378
15.1792
16.0652
16.0911
15.6398
15.3012
16.1629
15.9676
15.9532
15.1579
16.0022
15.9123
15.5965
15.0553
15.347
15.0035
15.6934
15.6837
15.5089
15.5182
15.4476
15.2487
16.1245
14.9514
15.6707
15.8023
15.4906
15.2152
15.5428
15.177
15.405
15.6868
16.1196
15.4657
15.5908
15.648
16.0829
15.8427
15.6238
15.739
15.4017
15.488
15.4292
16.1011
15.8311
15.9967
14.9143
15.198
15.8516
15.5926
15.4708
15.5392
15.3911
16.0961
15.6276
15.4198
15.3537
16.1156
15.6825
15.5501
15.5354
15.2859
15.6269
15.8717
15.4341
15.7253
16.2087
15.7889
15.7924
15.5898
15.4878
15.8611
15.4105
15.3492
15.9822
15.4164
15.3457
15.301
15.992
15.2334
15.5253
15.7745
15.6234
15.9479
15.7133
15.5753
15.7845
15.5474
15.7482
15.8563
15.4084
15.9411
15.6939
15.8394
15.6111
15.3601
15.7567
15.507
15.1367
16.4297
15.517
15.3508
15.7177
15.7294
15.5253
15.5505
15.3694
15.4728
15.4143
15.4513
15.7766
16.0925
15.5837
15.8475
15.3394
15.3023
14.9682
15.5076
15.4339
15.6907
15.6113
16.0299
15.3317
15.5103
15.6364
15.2374
15.6739
15.282
15.5187
15.9969
15.5992
15.6147
15.7059
15.5316
16.1749
16.0124
15.591
15.6504
15.256
15.2801
15.9387
15.425
15.7361
15.3028
15.9334
15.9978
14.9836
15.9432
15.6863
15.4991
16.3156
15.3647
15.6117
15.4933
15.6822
16.0882
16.2608
15.4959
15.373
15.555
15.4752
15.4573
15.6745
15.5033
15.6289
16.0578
15.6342
15.3401
15.6132
15.3928
15.3089
15.9699
15.7022
15.8503
15.9437
15.2416
15.487
15.6582
15.4436
15.3923
15.4578
15.8575
15.5043
15.6198
15.4517
15.3603
15.4276
15.185
15.5081
15.3771
16.0125
15.1429
15.6204
15.6589
15.4508
15.786
15.5125
15.8056
15.2127
16.1517
15.438
15.6827
15.5497
15.1636
15.5082
16.0404
15.0633
15.7668
15.3736
15.6492
15.9372
15.3129
16.1961
15.428
16.1053
16.1264
15.3144
16.0487
15.7622
15.4134
15.3624
15.6524
15.3797
15.705
15.8034
15.5405
15.4864
15.556
15.8898
15.4875
15.6311
15.7712
15.74
15.3331
15.6639
16.0731
15.7585
15.4749
15.7277
15.9646
15.5742
16.1112
15.7924
15.3998
15.8958
16.2143
14.9056
15.9141
15.7574
14.9707
15.9148
15.8794
15.866
15.2422
15.9683
15.4446
14.9829
14.7979
15.5194
14.8315
15.361
15.5353
15.5323
15.29
15.3778
15.2173
15.7273
15.1974
15.7145
14.6882
15.5168
15.8585
15.5241
15.328
15.1596
15.8893
16.0764
15.7385
15.4201
15.7932
15.1529
15.3974
15.9075
15.7664
15.6242
15.8743
15.9408
15.5038
15.3342
15.7112
15.1246
15.4407
15.8917
15.4541
15.9462
15.679
16.2497
14.9378
15.4789
15.5843
15.4942
15.7421
15.2611
15.6922
16.0457
15.6029
15.7966
15.5067
15.389
15.1474
15.4262
15.7455
15.4862
15.267
15.6202
15.5179
14.8186
15.6023
15.5972
15.7287
15.4315
15.3159
15.4951
15.8571
15.8695
15.7129
15.5837
15.5832
15.5666
15.6836
15.6397
15.9427
16.029
16.3865
15.5291
16.0973
15.2907
15.1965
15.9189
15.2603
15.59
15.4887
15.1324
15.3252
15.4278
15.7268
16.0529
15.8122
15.2703
15.6562
16.024
15.3143
15.8115
15.9892
15.2675
15.515
15.6713
15.7205
15.1919
15.4144
14.8105
15.8299
15.6652
15.8661
14.9369
15.8053
15.2185
15.8234
15.0524
16.0574
15.9464
15.9401
14.8775
15.6221
15.6068
15.7688
15.4135
15.4227
15.589
15.0338
15.8722
15.3178
15.3721
15.8122
15.6348
14.9868
15.7267
15.8522
15.6943
15.478
15.5866
15.3348
15.5858
15.7551
15.6157
15.8797
15.5396
15.8648
16.0419
14.9558
15.7046
15.9146
15.0734
15.6014
15.2148
15.8781
15.7718
15.587
15.6149
15.0389
15.8227
15.728
15.8209
15.4234
16.1685
15.6933
15.5304
15.354
15.7783
15.7622
15.529
15.6023
15.6932
15.8264
14.7759
15.4843
15.7215
16.0546
15.4273
15.7264
15.4026
15.6002
15.7638
15.6923
15.8305
16.1937
15.3456
16.0422
15.5416
15.4108
15.1211
15.7427
15.8363
15.3306
15.6416
15.3928
14.8551
15.5133
15.6847
16.1747
15.5181
15.511
15.4384
15.5054
15.8396
15.8705
15.7482
15.4834
15.5458
15.238
15.611
15.3862
15.836
14.9871
15.8174
15.861
15.4747
14.6373
15.5081
15.1402
15.5312
15.6338
15.3456
15.6648
15.59
15.7811
15.4235
15.288
15.9549
15.8766
14.9444
15.1874
16.122
15.2902
15.3846
15.4301
16.1829
15.4654
15.6901
15.3951
15.9341
15.9433
15.6508
15.824
15.3573
15.4419
15.4915
15.8364
15.7251
15.9413
16.0101
15.4185
15.8167
15.3467
15.7388
15.938
16.1019
15.4082
15.5365
14.8855
15.6811
15.1841
15.287
15.0724
15.6353
15.4938
15.847
15.1761
15.4202
15.172
15.5114
16.3349
14.9874
15.4569
15.6688
15.2829
15.2777
15.6198
15.2829
15.3445
15.7839
15.559
15.166
15.5498
15.3232
15.6933
15.5688
15.2504
15.3193
15.7276
15.4847
15.1211
15.1121
15.3207
15.8865
15.874
15.5116
15.856
15.5671
15.7223
15.3438
15.5035
15.7227
14.9786
15.9084
15.4803
15.3239
15.5592
15.3338
15.8462
16.3982
15.7557
15.8068
15.9788
15.2173
15.9333
16.066
15.9562
15.2125
15.5738
15.8026
15.758
15.8868
16.6627
15.9002
15.3161
15.7726
16.2609
15.4609
15.2066
16.5933
15.8177
15.5186
15.3682
15.4055
15.6438
15.464
15.5935
15.926
15.7489
16.1218
15.4762
15.2413
15.6331
15.6567
15.8515
16.3956
15.7339
15.6
15.8399
15.0515
15.5763
15.5851
15.8024
15.98
15.8311
15.5362
15.8337
15.4522
15.943
15.4348
16.363
15.9337
16.0737
15.896
15.3345
15.9444
16.0035
15.4401
15.4053
15.0965
15.7125
15.6931
15.9339
15.6107
15.5415
15.6344
15.6981
15.905
15.3339
15.9997
15.555
16.0773
15.3747
15.5041
15.3767
15.8916
15.396
15.6265
15.4284
15.2044
15.7755
15.708
15.4862
16.2397
15.6401
15.6636
15.5642
15.3683
15.8979
15.4972
15.7054
15.3003
15.3866
15.1236
15.628
15.6107
14.8815
15.5399
15.9969
15.7937
15.4421
16.0379
15.9111
16.4216
15.8265
15.8513
15.1817
15.6523
14.833
15.7228
15.2359
15.5045
15.4433
15.4652
15.5429
15.5808
15.9485
15.6798
15.5104
15.1099
15.7027
14.9746
15.5323
15.797
15.2071
15.915
15.4787
15.6762
15.5503
16.0012
15.6301
15.7758
15.6814
15.6327
15.9211
15.576
15.5583
15.6018
14.905
15.474
15.599
15.9868
15.3905
15.7307
14.7434
15.5287
15.6937
16.165
15.5587
15.8502
15.5118
15.3322
15.5867
15.0292
15.3934
15.524
15.3415
15.4231
15.3642
15.5335
15.2014
15.8037
14.8635
15.7232
15.8898
15.5223
15.4557
15.8237
15.8768
15.7332
15.3762
15.6756
15.8535
15.4068
15.5665
15.68
15.7325
15.8094
15.5244
14.9762
15.7044
15.8259
16.4328
15.5727
15.3718
15.7744
15.7665
15.6436
15.7648
15.8108
15.7921
14.8757
15.3358
15.1045
15.1036
15.5773
15.046
15.7829
15.9108
15.5288
15.3737
15.3046
15.4544
15.8126
15.4316
15.8928
15.9421
15.689
15.8431
15.9389
15.2501
16.1107
15.5405
15.0363
15.8269
15.5497
15.5809
15.8502
15.4387
15.5682
15.807
16.1437
15.3145
15.5452
15.5685
15.8331
15.9625
15.5958
15.9344
15.7408
15.6773
15.739
15.3946
15.8777
15.9213
15.7499
15.6843
15.1421
15.1572
15.6403
15.6151
15.5197
15.7363
15.9173
15.2712
15.6529
15.8966
15.45
15.2044
15.598
15.7935
15.5775
15.5744
16.0803
15.6574
15.0478
15.3185
15.5595
15.6098
15.5571
15.9994
14.9989
15.1733
15.7261
15.625
15.3224
15.5093
15.4547
15.9113
14.8021
15.4847
15.2128
15.5905
16.2889
15.8639
15.3271
15.6051
15.3112
15.9282
15.5093
15.192
15.6393
15.5225
15.5162
15.1549
16.2409
15.6637
15.8579
15.7615
15.3425
15.5998
15.6191
15.5833
15.6795
15.9815
15.8774
15.8918
15.335
15.8531
15.428
15.8768
16.3023
15.7812
15.3198
15.8317
15.3851
15.5377
15.5533
15.7325
15.4571
15.8661
15.5552
16.2946
15.0922
16.0026
15.9655
14.978
15.4525
16.0196
15.9251
15.3264
16.0609
15.8396
15.5659
15.578
15.6488
15.4276
15.7333
16.3093
15.8785
15.3703
15.2857
15.8203
15.4596
15.8444
15.5145
15.7415
15.5323
15.75
15.7433
16.0277
15.3933
15.4589
15.1236
15.5387
15.8767
15.9959
15.9659
15.3385
15.8256
15.1509
15.6397
16.5581
15.726
15.6787
16.2362
15.5809
15.3361
15.6764
15.4977
15.3009
15.234
15.3246
15.5203
15.2534
15.1989
15.8591
15.2269
15.7033
15.1969
15.4262
15.8854
16.0102
15.4472
15.4847
14.9204
15.9987
15.5244
15.02
14.8195
15.5534
15.5832
15.0306
15.489
15.1977
16.0141
15.6647
15.3537
16.1414
14.9882
15.855
15.8405
16.3009
15.5218
16.3818
15.4423
15.4762
15.3237
15.6959
15.4017
15.9428
15.4405
15.7386
15.652
15.2869
15.0716
16.0177
15.6388
16.0272
15.3853
15.7952
15.6102
15.823
15.5786
15.7735
15.8634
15.3938
15.5105
15.645
15.0064
15.4318
15.5105
15.5864
15.4142
15.8876
15.1034
15.3852
15.6683
15.7133
14.914
15.2842
15.2578
15.5407
15.7237
15.0137
15.3134
15.5553
15.2327
15.5826
15.3371
15.525
15.2759
15.697
15.6844
15.6138
14.9956
15.2168
15.4568
15.6693
15.7836
15.5227
15.5855
15.5205
15.4903
15.4306
15.4809
15.7704
16.0931
15.585
15.399
15.5012
15.5221
15.6706
15.9427
15.4196
15.4525
15.6294
15.801
15.7066
15.7461
15.233
15.8622
15.176
15.8036
16.0947
16.4416
15.308
15.3098
15.9272
15.5463
15.7013
15.4788
15.3936
15.6558
16.2211
14.9478
15.5113
15.4
15.1416
15.727
15.891
15.2194
15.1015
15.1706
15.3418
15.4335
15.0218
15.83
15.457
15.7526
15.3632
15.9918
15.5468
15.8866
15.4388
15.7553
15.6406
15.2271
15.6945
15.8259
15.0311
15.4995
15.6695
15.5837
15.8056
15.3028
15.8998
16.1582
15.2945
15.9373
15.9653
15.5716
15.7495
16.0594
15.8546
15.9956
14.978
15.6103
15.1253
15.3735
15.3358
15.6632
15.9171
15.6127
15.7522
15.6313
15.8367
15.6036
15.64
15.313
15.3183
15.558
15.7221
15.6679
15.3613
15.5749
15.5636
15.951
15.9961
15.2724
15.6851
15.7736
15.6951
15.6055
15.0155
15.8811
15.4682
14.9448
15.5176
15.4989
15.5187
15.2663
15.6396
15.3791
16.2523
15.3321
15.3281
16.6106
15.4837
15.3993
15.4885
15.4841
15.6607
15.3115
16.3713
15.7759
15.6081
15.6294
15.8199
15.5753
15.3383
15.5436
15.6199
15.8228
15.1964
15.4333
15.7596
15.7435
15.4307
15.6387
15.6354
14.9998
15.3768
15.4677
15.5936
16.0732
15.4694
15.2472
15.7609
15.6079
15.8609
14.9905
15.6855
15.4937
15.9436
15.5213
16.1833
16.1913
15.4042
15.5708
15.3814
15.0829
16.0514
15.4455
15.7098
16.1644
15.3833
15.5224
15.3573
16.5063
15.6795
15.5788
15.3788
15.6184
15.6309
16.2534
15.0584
15.6366
15.5711
15.7017
16.2339
15.9751
15.0491
15.5589
15.5608
15.3714
15.5334
15.8575
15.3167
15.1273
15.4084
15.2559
15.5079
15.7308
16.2116
15.1394
14.897
15.4318
15.7632
15.8243
15.4696
15.5927
16.0888
15.4959
15.4064
15.6812
15.5654
15.7029
15.6055
15.9375
15.0653
15.6829
15.9179
15.5891
15.9034
15.9461
15.5011
15.6905
15.5885
15.2989
15.109
15.3237
15.5124
15.471
15.3862
15.0967
15.3445
15.4677
15.234
15.2458
16.1597
15.9175
15.6629
15.9546
15.5793
15.9942
15.357
15.7864
15.8484
15.7788
15.3159
16.0465
15.874
15.6926
15.8652
15.7213
15.9197
15.9103
15.7477
15.5016
15.4514
15.7842
15.7521
15.8117
15.7307
15.0189
15.6429
16.0567
15.6162
15.2384
15.5237
15.6834
15.3821
15.8151
15.3235
15.9908
15.9825
15.2339
15.4997
15.4594
15.432
15.6633
15.1015
15.97
15.303
16.0433
15.2744
15.5445
15.5623
15.8833
15.1752
16.0087
15.6216
15.5567
15.5324
15.329
15.601
15.998
15.2399
15.353
15.6103
15.4727
15.5127
15.6587
16.1094
15.214
16.2708
15.0729
15.5205
15.6321
16.105
15.214
15.6656
15.5687
15.3951
15.8452
15.6855
16.041
15.434
15.5595
15.7542
15.4356
15.7839
15.6123
15.7954
15.6911
15.0981
15.6712
15.5504
15.6104
15.6112
16.1619
15.1946
16.0328
15.7257
16.0519
16.1865
15.6518
15.7826
15.8098
15.0382
15.2273
15.8194
15.8104
15.4559
15.2231
16.1145
15.6057
15.5906
15.3759
15.7656
15.4909
15.3844
15.8935
15.8478
15.5902
15.8561
15.4352
15.5418
15.3228
15.7239
15.4134
15.9469
15.3875
15.7696
15.3266
15.6031
15.47
15.5717
15.6531
15.319
15.7665
15.1851
15.7789
15.5158
15.473
16.0414
15.4191
15.6153
15.7423
15.5206
15.394
15.7388
15.6882
16.2138
15.3992
16.1438
15.3684
15.9359
15.6
15.5751
15.2721
15.7891
15.9826
15.7979
15.8944
15.7148
15.2329
15.9981
16.1143
15.9073
15.6843
15.2928
15.7966
15.3734
15.3844
14.5254
15.5563
15.8973
15.9656
15.5614
16.0442
15.5615
15.2583
15.3805
15.9431
15.8901
16.0506
15.6515
15.5524
15.6588
15.377
15.4526
16.2661
15.6732
15.7107
15.5263
15.6824
15.1081
15.8578
16.063
15.6886
15.4013
15.1747
15.8104
15.5243
16.1957
15.0501
15.9373
16.2447
15.9372
15.7265
15.556
16.2556
15.5994
15.1521
15.6107
15.6459
15.8318
15.5673
15.4929
15.4495
15.3131
15.468
15.3624
15.7243
16.3749
15.9403
15.7137
15.1276
15.6312
15.3412
14.9561
15.4563
15.515
15.1839
15.9875
15.6555
15.0115
15.4416
16.0093
15.6292
15.8717
15.4248
15.7664
15.3303
15.5896
15.9323
14.9472
15.2945
15.7435
15.0122
15.7211
15.1176
15.17
15.4957
15.3952
16.4285
15.1302
14.9995
15.3796
15.5195
15.4457
15.4648
15.5099
15.597
15.6754
15.3389
15.5254
15.5754
16.0085
15.0445
15.3807
15.8077
15.6197
15.5224
15.3785
15.0702
15.3603
15.8108
15.8731
15.3027
16.2639
15.6463
15.295
15.607
15.7854
15.4267
15.6619
16.0761
15.6967
15.6015
15.6106
15.0583
15.4577
15.9221
15.8229
15.3329
15.3085
15.3276
15.4227
14.829
15.5735
15.6531
15.9152
15.5389
15.2844
15.8215
14.8551
14.9543
15.3379
15.6402
16.1913
15.9259
15.3103
15.706
15.6354
16.1694
15.3729
15.7331
15.0527
15.628
15.8154
15.7767
15.8309
15.4977
15.8878
15.8183
15.5691
15.2955
15.7318
15.5842
15.6337
15.4689
14.8523
15.797
15.4782
15.1743
15.3237
16.2061
15.0948
15.5069
15.6487
15.2228
15.3242
15.483
15.2981
15.5839
15.4537
15.9014
15.5662
15.4906
15.9845
15.2864
15.1235
15.4704
15.8249
15.0384
15.3093
15.1205
16.0552
15.9307
15.9782
15.2207
15.5454
15.3094
15.562
15.8658
15.1298
15.9165
15.7871
15.5047
15.4857
15.3571
15.3635
15.6561
15.5999
15.7067
15.5071
14.6624
15.2894
15.9422
15.9134
15.8698
15.7288
15.4282
16.1591
15.5403
15.417
15.6309
15.6027
15.8474
15.6029
15.4747
15.7116
15.7044
15.6924
15.4023
15.6056
15.6138
15.1861
15.4397
16.1109
15.5808
16.2828
15.4856
14.9474
15.1184
15.8701
15.23
16.0207
15.6064
15.5572
15.6558
15.9425
15.7274
15.5034
15.039
15.815
15.3894
15.4895
15.4405
16.1708
15.4761
15.6096
16.0479
15.2272
16.0064
15.4706
15.7767
15.2313
15.2127
15.2946
15.2675
15.6587
15.1573
15.3225
15.6487
15.624
15.7609
15.7034
15.9797
15.1308
16.2909
16.0016
15.3239
15.6675
15.3134
15.9523
15.2229
15.9067
15.7907
15.8468
15.8621
15.3782
15.7693
14.9613
15.795
16.2395
16.0827
15.6357
15.0067
15.6465
15.3769
15.1176
15.5766
16.1108
15.2218
16.4517
15.264
15.404
15.3693
15.2827
15.7405
15.8461
15.6979
15.9322
15.1087
15.976
15.936
15.8261
16.055
15.6733
15.585
15.2473
16.1526
15.408
15.5722
15.2613
15.6454
15.096
15.6271
15.1509
15.6883
15.693
15.2912
15.2197
15.8296
15.8939
15.6257
16.3106
16.0524
15.4667
15.6036
14.9699
15.4906
15.6057
15.4821
15.514
15.7756
15.8562
15.3827
15.037
14.7703
15.5531
15.7344
15.58
15.9776
15.2504
16.007
15.4456
15.8757
15.4647
16.0779
15.433
15.4863
15.6933
15.6287
15.2341
16.0028
15.3535
15.8112
15.6838
15.3132
15.6271
15.1002
15.5966
15.9096
15.4357
15.8656
16.053
15.9313
15.4172
15.4815
15.3553
15.5027
15.5039
14.9271
15.7681
16.0146
15.3048
15.7051
15.5566
15.7039
15.2765
15.9752
15.5687
15.9944
15.6683
15.0142
16.0451
15.6663
15.2275
15.9217
15.3247
15.5018
15.6104
15.7867
15.3153
15.4772
16.0332
15.4486
15.4869
15.4981
15.5524
15.5863
15.6635
15.3036
15.3407
15.7279
15.1046
16.2499
15.8506
15.7077
15.8069
16.1755
15.2086
15.5292
15.5551
15.7068
15.5839
15.007
15.3222
15.0989
15.821
15.6715
15.4755
15.1924
15.0283
15.477
15.3116
15.8273
15.6602
15.5437
15.6335
15.262
15.5049
16.173
15.5898
15.4698
15.3637
15.5633
15.4337
15.7519
15.9009
16.131
15.4542
15.4003
15.4007
15.5686
15.424
15.6326
15.2681
15.961
15.6342
15.2942
16.0252
15.9095
15.2614
15.2104
15.119
15.5513
15.8346
15.4541
15.7459
15.9739
15.6015
16.023
15.8275
15.0994
15.6524
15.7553
15.2025
15.6648
15.6871
15.7834
15.3087
16.006
15.6053
15.5515
16.0248
15.2947
15.9341
15.2742
15.7264
15.4084
15.8006
15.3296
16.1362
15.9868
15.4887
15.4656
15.4968
15.1346
15.9505
15.3493
15.9894
15.604
15.6845
15.368
15.6685
15.2223
15.765
15.4022
15.7536
16.0551
15.657
16.1448
16.076
15.6596
15.6149
15.6125
16.0401
15.5287
15.01
15.8846
15.5839
15.7288
15.7462
15.9159
15.5295
15.9455
15.9975
16.2348
15.2518
15.3892
15.866
15.3864
15.8655
15.8344
15.6008
16.0048
15.4127
15.8865
15.5954
15.7891
15.7977
15.8759
16.0015
15.8501
15.4679
15.5177
15.4104
15.6531
15.4369
15.2362
15.542
15.7341
15.5171
15.2541
15.2951
16.0641
15.7203
15.6913
15.7726
15.4274
15.4989
16.022
15.56
15.9024
15.5085
15.33
15.1601
15.7031
16.1357
16.0675
15.6869
16.2226
15.7985
15.6833
15.2267
15.1708
15.0904
15.5254
16.2363
15.1941
15.6876
15.0186
15.2959
15.2123
15.6025
14.9434
15.2669
15.3589
15.5138
15.3516
15.6466
15.204
14.6873
15.4772
15.5096
15.2978
15.9797
15.6961
15.7141
15.153
15.3296
15.88
15.5978
15.4831
15.6695
14.9622
14.9341
15.0234
15.3102
15.3427
15.458
15.4377
15.9102
15.8041
15.3445
15.5531
15.2957
14.9846
15.6788
15.6591
15.8231
15.531
14.9775
15.4787
15.8506
16.043
15.8023
15.5702
15.9008
15.5597
15.4797
15.6416
15.5056
15.2495
15.5631
15.8699
15.9662
15.7141
15.6324
15.4952
15.6061
16.1277
15.2639
15.555
15.4263
15.3052
15.9059
15.1591
15.6006
15.4025
15.3725
15.6546
15.3831
15.0456
16.0479
15.4518
15.7509
15.4178
15.4996
15.4564
15.3322
15.2276
15.3144
15.7646
15.1344
15.4706
15.8428
15.7468
16.0545
15.6386
15.9239
15.4536
15.7243
15.6778
16.6845
15.4802
16.3227
15.6738
14.9011
16.3201
15.7335
15.9001
16.2033
15.2291
15.8455
15.3343
16.0572
16.0455
15.888
16.188
15.6695
15.6306
15.4194
15.7281
15.8083
16.0929
15.5831
15.1766
15.5702
15.764
16.2675
15.8507
15.1076
15.8622
15.7071
16.0946
14.8865
15.4634
15.5002
15.3337
15.1462
15.3492
15.411
15.6968
15.5173
16.2722
15.4989
15.6381
15.761
15.0527
16.0059
15.645
15.9634
16.0844
15.5846
15.4674
15.5044
15.5867
15.9732
15.0976
15.2737
15.5517
15.3442
15.9617
15.4473
15.5993
15.6763
16.1097
15.5092
15.9626
15.5145
15.7549
15.0056
15.5642
14.9984
15.6958
15.3708
15.1952
15.2165
15.5681
15.9375
15.4254
15.611
15.9649
15.6852
15.6609
15.5635
15.3255
15.456
15.7233
15.547
15.8925
15.6167
15.0108
15.445
14.8692
15.6757
15.4364
15.6433
15.5648
15.5431
15.1584
15.2748
15.2508
15.9286
15.6869
15.7649
15.9462
15.5569
15.4003
15.7774
15.2113
15.0845
15.761
15.6171
15.4023
15.3778
15.4705
16.2104
15.6412
15.2476
15.988
15.3876
15.4952
15.8585
15.3548
15.684
15.6977
15.4461
15.2086
16.0243
15.5972
15.1709
15.3643
15.7147
15.0855
14.9967
15.4774
15.7044
15.7277
15.7121
15.2861
15.7666
15.8475
16.0479
15.203
15.5835
15.4201
15.9195
15.1914
15.8411
15.7147
15.5703
15.5564
15.7191
15.9893
15.6721
15.7991
16.0167
15.8912
15.7285
15.4082
15.7242
15.8605
15.8503
14.8591
16.0234
15.3517
15.3626
15.0058
15.9745
15.2158
15.3837
15.2774
16.2686
15.7818
16.0867
15.1533
15.2851
15.7479
15.4466
15.7159
15.6463
15.2976
15.2388
15.8327
15.2271
15.4483
16.1234
15.8463
15.4908
15.5908
15.6028
15.2971
15.7113
14.9937
15.8045
15.2621
15.6408
15.8723
15.5949
15.1715
16.1899
15.6701
15.3442
15.4112
15.2718
15.8087
15.6752
16.0939
15.8539
15.6153
16.0119
15.7952
15.9023
15.5033
15.7114
15.4225
15.9801
15.7943
15.4591
15.4316
15.2457
15.5066
16.1928
15.8622
15.9876
15.4145
15.0576
15.5322
15.5942
15.7941
15.4928
15.3552
15.3321
15.5611
16.0589
15.4554
15.7894
15.5218
16.0218
15.4677
15.9
15.299
15.5717
15.5506
15.5804
15.3535
15.2443
15.499
15.3449
15.5162
15.261
15.344
15.5181
15.7198
16.259
15.5688
15.9956
15.7081
15.7663
15.2908
16.024
15.9148
15.9525
15.3945
15.6692
15.6179
15.6531
15.6573
15.5542
15.7317
15.6464
15.261
15.7186
15.7501
15.278
15.3782
15.5339
15.4846
15.6182
15.4654
15.565
15.6472
15.5969
15.0963
16.1508
15.9406
15.901
15.1498
15.6421
15.5824
15.1964
15.5291
15.1694
15.5323
16.0773
15.5932
15.4257
15.5603
15.4757
15.1695
15.6355
15.8332
15.9447
15.9298
15.3835
15.1374
15.4174
15.2939
14.6416
15.2645
15.912
15.1902
15.2461
15.2681
15.4031
15.4569
16.2861
15.2982
15.4415
15.3683
16.0673
15.3321
15.48
15.362
15.7784
14.94
15.2059
15.7762
15.1185
15.8269
15.6553
15.3968
15.0908
15.9054
16.2668
15.1099
15.6513
15.6026
15.8202
15.5336
15.4465
15.4991
15.3743
15.6528
15.5732
15.5188
15.4188
15.5835
16.3518
15.4609
15.5163
15.7651
15.9629
16.1191
15.6326
15.66
15.6379
15.3341
16.2126
15.6266
15.714
15.579
15.8809
16.3528
15.4785
15.898
15.6817
16.0699
15.8317
15.2283
15.6944
15.581
15.1907
15.2736
15.7394
16.0562
16.055
15.4909
15.4474
15.835
15.3879
15.7624
16.2489
15.1802
15.3101
15.8571
15.7511
15.6739
15.6812
15.0597
15.678
16.1288
15.7497
15.3281
15.5666
15.6829
15.1429
15.5797
15.1172
15.9027
15.7983
15.6146
14.9482
15.3723
15.2565
16.126
15.4007
15.5213
15.2891
15.0478
16.4629
15.1704
15.4644
15.8771
15.4248
15.3617
14.858
15.8075
15.8999
15.6062
15.3374
15.5734
15.8682
15.2581
16.068
15.9899
15.5173
15.0904
15.7885
15.7896
15.4536
15.5156
15.9499
15.8671
15.7698
15.4242
15.8517
15.7695
15.303
15.2249
16.0204
14.7589
15.3894
15.2131
15.5507
15.6182
15.8001
15.8881
15.2995
15.9662
15.3301
15.2965
15.3338
15.9217
15.537
15.5068
15.9797
15.4653
15.7027
15.675
15.7132
15.3814
15.6748
15.6072
15.7683
15.7949
15.3936
15.5164
15.469
15.8662
15.2519
15.5259
15.7339
15.7286
15.7702
15.4076
15.4678
15.091
15.721
16.4114
15.6331
16.1375
15.4046
15.4942
15.5493
15.8428
15.3382
14.9346
15.3487
15.4868
15.1514
15.8404
15.801
15.6883
15.7194
15.811
15.6643
15.7717
15.9124
15.6186
16.0612
15.2341
15.097
15.3191
14.8957
15.5307
15.626
15.3778
15.7102
15.7963
15.048
15.3892
15.4789
15.9739
15.4426
16.1688
15.9928
15.3812
15.3647
15.6685
16.0929
15.3769
15.8574
15.5575
15.5496
15.9666
15.8274
15.9854
15.3019
15.6
15.6625
15.6114
15.8391
14.7065
15.697
15.9336
15.2882
15.8959
15.6439
15.6657
15.8835
15.8538
15.1699
15.6304
15.5038
16.4313
15.2408
15.3577
15.3335
15.2339
15.7401
15.4822
14.6586
15.1287
15.3651
15.3808
15.1871
15.5309
15.9623
14.9268
15.5005
15.5753
15.6312
15.5475
15.2086
16.2719
15.7979
15.7281
15.7578
15.3173
16.0626
15.4851
15.4315
16.1268
15.4836
15.699
15.24
16.0753
15.4565
15.5648
15.5711
15.5883
15.1568
15.8925
15.7971
16.3667
16.2334
15.913
15.2559
15.9913
15.4256
15.5272
15.6659
15.4224
15.5956
15.5324
15.263
15.5504
15.2636
15.2325
15.4083
15.373
15.5003
15.3488
15.6231
15.3313
15.8245
15.4896
15.9823
15.4939
15.7308
15.8693
15.9047
15.3507
15.7873
15.6073
15.6335
15.5303
15.6414
15.9213
16.1175
15.8282
14.9153
15.9826
15.8324
15.9771
15.6988
15.7287
15.3057
15.7257
15.4315
16.0468
15.6735
15.4328
16.0031
16.4549
15.5093
15.4319
15.5772
15.5205
15.8997
15.8505
15.7456
15.7442
15.4053
15.5181
15.5691
15.8687
15.7831
15.5945
16.2585
15.1085
15.032
15.5841
16.0063
16.0098
15.499
16.2477
15.9035
15.4628
15.5864
15.4851
15.412
15.0985
15.3186
15.3922
15.9176
15.4198
14.9187
16.1659
15.0849
15.0577
15.7276
15.7553
15.9419
16.2059
16.0813
15.4824
15.3849
15.4745
15.8088
15.9122
14.6474
15.4457
15.5626
15.5474
15.5115
15.4546
16.3674
15.7376
15.6682
15.7049
16.1293
15.2859
15.6894
15.4238
15.2842
15.7089
15.4948
15.7416
15.7791
15.9946
15.7219
15.5523
15.6801
15.6231
16.3574
15.5466
15.388
15.2715
15.3105
15.4453
15.5909
15.5573
15.3912
15.4792
15.6268
16.1198
15.3909
15.2911
15.3506
15.3703
15.3225
15.422
15.3026
15.6292
15.8285
16.1527
15.1197
15.971
15.5695
15.2272
15.2792
15.7592
15.7517
15.5129
15.1475
16.1263
15.3837
15.3263
15.3503
15.9796
15.6599
15.9527
15.8556
15.8003
15.6619
15.8967
15.9156
15.9751
15.8805
15.3672
15.4154
15.5862
15.322
15.2944
16.202
15.4482
15.5546
15.7234
15.2905
15.8175
15.7196
15.5021
15.5324
15.7615
15.0165
15.7818
15.5822
15.9244
15.7125
15.0797
15.3522
16.0287
15.7861
15.4264
15.5354
15.5758
15.4342
15.2404
15.7452
15.3786
15.6204
15.422
15.3356
15.5975
15.675
15.4148
15.8908
15.7123
15.2249
15.8274
15.0635
15.1129
15.0828
15.7317
15.8708
15.9524
15.3069
15.2721
16.2992
15.7437
15.9867
15.3587
15.5205
15.5432
15.5251
16.1332
15.3607
15.7041
15.5978
16.2863
15.5861
15.2891
15.6917
15.7057
15.9632
15.7294
15.427
15.7666
15.8682
15.7996
16.1209
15.7563
15.4255
15.6226
15.533
15.6425
16.0763
15.4704
14.9332
15.4551
15.7714
15.3179
15.6477
15.3894
15.3601
15.2335
15.9932
15.3122
15.6449
15.5779
15.6631
15.704
15.4488
15.9173
15.4911
15.1802
15.7239
15.8415
15.6969
15.6465
15.6197
15.1474
15.407
15.8357
15.2338
15.6232
15.7535
14.8529
15.5201
15.1955
15.6986
15.757
15.5423
15.8581
15.4818
15.6487
15.6839
15.7317
16.1928
15.4176
15.4386
16.3131
15.2884
15.4621
15.9939
15.3147
15.8102
15.1093
15.6752
15.374
15.7113
15.1413
15.8533
15.4955
15.3869
15.6932
15.392
15.5761
15.8448
15.8364
15.3967
15.4162
15.3308
15.3999
15.6416
15.4244
16.0547
15.5547
15.3905
15.6611
15.1712
15.2943
15.0401
15.3196
15.4344
15.936
15.1961
15.6848
15.8054
15.9014
15.7825
15.1115
15.5641
15.7592
15.4428
15.854
15.2001
15.6296
15.1384
14.7112
14.9555
16.0427
15.4015
15.8472
15.9634
15.5529
16.2287
15.9396
15.7263
15.9311
15.6873
16.1606
15.3218
15.717
15.0539
15.5037
15.5791
15.2352
15.3878
15.3331
15.8179
15.1486
15.6996
15.745
15.7145
15.4477
15.4018
15.8071
15.6083
15.8657
15.4457
15.665
15.1803
14.7276
15.978
15.5917
15.7911
15.8612
15.4607
14.7383
15.1893
15.2669
15.8057
15.4966
15.271
15.95
15.7477
15.6293
15.3974
16.2691
15.5659
15.5692
15.4918
15.648
15.7428
15.4537
15.5145
15.3743
15.7268
15.3355
15.9489
15.2273
15.2863
15.1585
16.4467
15.6532
15.4708
15.0527
15.4869
15.4669
15.2435
16.048
15.3372
15.7664
15.9794
15.4299
15.5607
15.4318
15.4091
15.5227
15.8976
15.9466
15.6975
15.403
15.2988
15.8822
15.4073
15.3914
15.1812
15.9667
15.4544
15.4817
15.4877
15.4378
15.6314
15.3639
15.4363
15.6145
15.2579
15.3596
16.0596
15.1278
15.2564
15.835
16.101
15.8567
15.1757
16.0846
15.9497
16.1373
15.1488
15.8805
15.2657
15.7715
15.6875
15.2892
15.7143
15.3583
15.499
15.1714
15.585
15.7313
15.2368
15.6136
15.4389
16.2137
15.4474
14.8087
16.9923
15.4725
15.5685
15.6614
15.4411
15.6875
15.9285
15.5069
15.0479
15.9804
16.1694
15.7981
15.6672
15.7279
15.8847
15.1778
15.2072
15.8731
15.551
15.864
15.7621
15.762
15.7428
16.0447
16.0738
15.8674
15.1854
15.0195
15.9607
16.0914
15.4313
15.7393
15.7301
15.4017
15.5387
15.6107
14.8205
15.7337
15.9291
14.9895
16.0986
16.0397
15.8956
15.825
15.3782
16.0103
15.9947
15.6627
15.3196
15.5642
15.4158
15.3836
15.5647
15.3485
16.2046
15.3141
15.3238
15.8302
15.6255
15.2193
15.8072
15.2754
15.605
15.3518
15.7125
15.8941
15.7325
15.7335
16.0621
15.7336
15.7887
15.0334
15.7449
15.4505
15.4878
15.749
15.6627
15.7355
16.0151
15.8123
15.3888
15.0891
15.636
15.7948
16.0738
15.7463
15.7935
15.505
15.4908
15.1098
15.9332
15.0714
15.2809
16.183
15.6198
15.9332
15.6537
15.6639
15.0875
15.49
15.8285
15.5713
15.6568
15.6109
15.7638
15.212
15.5518
15.507
15.1638
15.5902
15.5025
16.036
15.5312
15.9825
15.5319
15.5805
15.6175
15.4861
15.1135
15.1483
15.6663
15.4411
15.9145
15.5541
14.6869
15.7447
15.7129
15.4314
15.5011
15.9944
15.2928
16.0558
15.7316
15.5589
15.9199
16.2012
15.5973
15.2946
15.7058
15.6171
15.6098
15.6022
15.5679
15.7218
15.407
15.5376
15.1442
15.4653
15.3839
15.8126
15.2205
15.2694
15.1713
15.1566
15.5453
16.0725
16.1411
15.374
15.6151
15.658
15.5108
15.5878
15.602
15.9857
15.5377
15.9573
16.008
15.6889
15.3385
16.0559
15.3281
15.8219
15.6041
15.4061
15.9135
15.9834
15.6995
15.745
15.567
15.3956
16.3529
15.9691
15.7916
15.5648
15.6789
15.3485
15.6481
15.5733
15.7799
15.0101
15.5365
15.8924
15.4798
15.7407
15.2533
15.7409
15.0767
16.0495
15.9051
15.6226
15.3119
15.7562
15.763
15.8624
15.5585
15.5506
15.8755
15.9533
15.5218
15.4318
15.8782
15.9653
15.4707
16.1953
15.8911
15.7578
15.6645
15.3882
15.7202
16.0898
15.6922
15.9467
15.0894
15.5917
15.1732
16.1573
15.8041
15.121
15.7319
15.5984
14.7426
15.7597
15.8709
15.1309
15.4229
15.164
15.7108
15.681
15.2681
15.87
15.542
15.911
15.9565
15.6143
15.4506
15.2027
15.9236
15.0109
16.0584
15.6915
15.6927
15.3075
15.5816
15.5846
15.4706
15.0772
15.495
15.445
15.5574
16.167
15.4393
15.1923
15.393
15.8556
16.5028
15.6948
15.3974
15.4339
15.6509
15.5156
15.5481
15.732
15.708
15.7549
15.6076
15.591
16.0029
15.1026
15.7071
16.1063
15.4725
15.7947
15.9259
15.4997
14.8126
15.7016
15.7159
15.7895
15.8527
15.8256
16.0285
15.6387
15.512
15.42
15.2524
15.706
15.864
15.3558
15.1612
14.817
15.8348
15.3808
15.7837
15.5697
15.6633
15.6742
15.989
15.6175
15.2898
15.3464
16.0393
15.7928
15.7591
15.8994
15.3306
15.4704
15.572
15.7748
15.7698
15.2987
15.971
15.6684
15.5119
15.4706
15.4961
15.7841
15.6852
15.6344
15.1781
15.6165
15.4001
15.1851
15.4572
15.1965
15.4413
15.4015
15.6397
15.2137
15.7537
15.4957
16.2147
15.3204
15.6415
15.6472
15.7246
15.5744
15.5521
15.5296
15.4375
15.5631
15.8177
15.8018
15.5132
15.557
15.762
15.578
16.1867
16.0557
15.6057
15.3972
15.8129
15.4898
15.3376
15.5937
15.1654
15.4469
15.5148
15.4763
15.548
15.2676
15.5376
15.6808
15.25
15.5008
15.9922
15.7554
15.379
15.6581
15.5468
15.5719
15.5019
15.619
15.8348
15.3182
16.0913
15.7822
15.4135
15.6328
15.4723
15.1927
15.7867
15.5752
15.2986
15.0136
15.3446
15.9957
16.1383
15.9052
15.7321
15.5768
15.5029
15.7527
15.354
15.7665
15.3917
15.7596
15.879
15.178
15.5848
15.7102
15.75
15.5867
15.5341
15.664
15.4573
15.2984
15.5235
15.343
15.4726
15.5001
15.1502
15.3268
15.6923
15.6829
15.6532
15.8617
15.9405
16.1055
15.831
15.4473
15.3528
15.4702
15.1086
15.4984
15.4584
15.8695
15.7372
15.7095
15.2854
15.3611
15.3988
14.9977
16.1225
16.0986
16.228
15.6151
15.5299
15.9811
15.6322
15.4178
15.9304
15.4047
15.3321
14.9315
15.3644
15.4437
15.4452
15.8799
16.0308
15.8602
15.4981
15.563
15.8111
15.4101
15.5463
15.8375
15.8632
15.4032
15.2865
16.1568
15.4432
16.5443
15.491
15.6992
15.3836
15.924
15.3227
15.8391
15.5255
15.511
15.4833
15.2708
15.5459
15.9949
16.2504
15.8074
15.619
15.2194
15.5195
15.9007
15.8785
15.6556
15.425
15.7735
15.5767
16.2091
15.3242
15.152
15.8912
15.4685
15.8118
16.0788
15.9208
15.3191
15.1593
15.6351
15.6388
15.5865
15.9512
16.0088
15.2603
15.3271
15.5949
15.4321
15.5792
15.8403
14.9168
15.512
15.0402
16.1551
15.7691
15.2492
15.7955
15.4727
15.0253
15.0388
15.2621
15.8423
15.9829
16.3529
15.5926
15.5698
15.618
15.7068
15.2961
16.003
15.835
15.4861
15.8171
15.3619
15.554
15.8552
15.3722
15.7595
15.6216
15.9011
15.7228
16.0467
15.6913
15.4578
15.2716
14.9739
15.335
15.4343
15.8085
15.6718
15.0003
16.0983
15.7889
15.7059
15.6661
15.9691
15.5339
15.7758
15.2604
15.0838
15.7567
15.344
16.218
15.8391
15.6142
16.1712
15.5517
16.1009
15.0073
15.9627
16.0445
15.3344
16.0845
15.711
16.0535
15.7363
15.6737
15.2792
15.7976
15.8029
15.6237
15.777
15.8029
15.4963
15.524
15.7582
16.0173
15.5274
15.1277
15.7618
15.9535
15.6912
15.7602
16.1438
15.4879
14.9241
15.6456
15.2583
15.859
16.0166
15.2178
14.7933
15.3588
15.3926
15.5052
15.3948
15.1121
15.3831
15.3862
15.3452
15.9747
15.6515
15.3568
15.6706
15.1343
15.5666
15.8069
15.4035
15.2936
15.877
15.4308
15.7538
16.1682
15.3143
15.8174
15.5313
15.3916
15.4478
15.7051
16.1173
15.3498
15.8584
15.8817
16.1913
15.1465
15.5121
15.9249
15.4751
15.9117
15.5848
15.7596
15.3166
15.6493
15.5055
15.2211
15.6255
15.7391
15.3752
15.3711
16.027
15.7062
15.4827
15.6735
15.8366
15.4472
16.1029
15.4193
15.175
15.2756
16.1455
15.6536
15.6564
15.8255
15.3597
15.4363
15.832
16.0764
15.5409
15.6678
16.1795
15.643
15.6463
15.6139
15.9361
15.1247
15.6015
15.8911
15.8641
16.3803
15.7966
16.0633
15.8985
15.5534
15.54
15.6718
15.8018
15.5516
15.8448
15.8622
15.6233
15.8144
15.3136
15.7789
15.0639
15.6377
15.5392
15.5979
15.394
15.966
15.6088
15.2792
15.2173
15.877
15.7056
15.7609
15.5233
15.1737
15.7506
15.0522
15.0076
15.4471
15.7339
15.7824
15.5651
16.0809
16.0006
15.4848
15.0228
15.5303
15.644
15.0455
16.0282
16.2378
15.4441
15.7506
14.8882
15.5677
15.3953
15.6475
15.4246
15.2728
15.6794
15.4635
15.6677
15.9301
15.3649
15.1627
15.6198
15.4901
15.6366
16.031
16.1209
15.6787
15.4324
15.4384
15.4801
15.3316
15.2928
15.3749
15.4434
16.1333
15.3091
15.6399
15.437
15.3824
15.987
15.3226
15.937
16.4657
15.3206
15.7279
15.3325
15.297
15.609
15.8265
15.0038
15.1107
15.719
15.2611
15.4976
15.5588
15.6079
15.6995
16.1374
15.751
15.8107
15.6488
15.4129
15.7247
15.5655
15.8824
15.471
15.542
15.7604
15.4824
15.7419
15.128
15.6286
15.5372
16.0983
15.8793
15.6891
15.8121
15.2487
15.4558
15.6196
16.0698
15.5053
14.856
15.3903
15.4757
15.9543
15.5347
15.9656
15.6058
15.8964
15.9728
15.5944
15.677
15.2413
15.7044
16.0793
15.4483
15.557
15.7726
15.2235
15.1688
15.3003
16.0162
16.0867
15.4532
15.6847
15.3401
15.8575
15.6825
15.7815
15.253
15.343
15.7241
15.871
15.3147
15.4885
15.4899
16.2642
15.3879
15.5279
15.5454
15.4429
15.4327
16.0468
15.407
15.418
15.4597
15.6505
15.7682
15.8799
15.4408
15.8789
15.8182
15.5968
15.3464
15.3329
15.5893
15.495
15.9588
15.1907
15.5528
15.1927
15.4789
15.6877
15.088
15.8071
15.9738
15.2481
15.6365
15.8826
15.4437
15.7266
15.5162
16.1202
15.6504
15.6246
15.1478
15.8343
16.0165
15.3243
15.9351
15.347
15.6001
15.4492
15.5245
15.8986
15.6328
15.6278
15.3279
15.4713
15.1647
15.4794
15.5585
15.5349
15.5967
15.5314
15.4501
15.716
15.314
15.0461
15.2374
15.6754
16.3175
15.1739
15.382
14.9176
15.4308
15.5375
16.014
15.6368
15.7031
15.3362
15.1713
15.5163
15.3226
15.7505
16.0197
15.7933
16.1931
15.9849
15.8824
14.6993
15.5514
15.5679
16.033
15.6649
15.5463
15.2475
15.8249
15.6022
14.7858
16.0608
15.7429
15.3621
15.3935
15.6166
15.5191
15.1785
15.6989
15.5536
15.7197
15.664
15.2838
15.3723
15.3315
15.2867
14.9169
15.3158
15.6321
15.9339
15.0067
15.3017
16.0677
15.683
14.976
14.9883
15.1157
15.1694
15.0816
15.3709
15.2738
15.9297
16.2569
15.1666
15.6771
15.6773
15.8553
15.1557
15.7644
15.0482
15.711
15.4432
15.6462
15.7328
15.2991
14.9721
15.4102
15.6369
15.7115
15.5549
15.65
15.3641
16.1874
15.8349
15.9155
15.5517
15.033
15.3873
15.4158
15.4401
16.2306
15.522
15.4319
15.7037
15.483
15.7123
15.8824
14.99
15.8085
16.1319
15.3173
15.4804
15.6292
15.7391
15.6525
15.8217
15.2925
15.9423
15.5524
15.8863
15.8763
15.2602
15.6899
15.3989
16.0336
15.3892
15.8681
15.3337
15.7604
15.6246
15.3947
15.7957
15.683
15.5007
16.0592
15.7873
15.8196
16.6062
15.6062
15.5283
15.4612
15.4087
15.1903
15.5297
15.7174
15.6245
15.7613
15.5168
15.9966
15.2715
15.813
15.3646
15.6854
15.3618
15.7136
15.1621
15.4577
15.4455
15.1137
15.4645
15.1414
15.7517
15.2068
15.2655
15.7319
15.7041
15.9576
15.9413
15.7097
15.4978
15.8847
15.4563
16.0336
16.1726
15.9517
15.6272
15.4962
15.6003
15.3215
15.8834
15.6359
15.1781
16.2781
15.4192
15.7712
15.5678
15.8831
15.5586
15.0976
16.0446
15.5068
15.0383
15.1961
15.6362
15.6939
16.2802
15.4329
15.4597
15.9234
15.2301
16.3064
16.5371
16.1052
16.2078
15.4854
15.2716
15.7194
16.3164
15.3552
15.2403
15.8941
15.5567
15.6896
15.7042
15.5939
15.5524
15.3831
15.2874
15.6582
15.8388
15.4913
15.0667
15.6459
15.8496
15.646
14.9874
15.902
15.8792
15.113
15.691
15.7361
15.4031
15.3935
16.0921
15.6144
15.8566
15.6494
15.2049
15.9971
15.8807
15.9548
15.3967
15.822
15.4818
15.6565
15.6011
15.9173
15.6022
16.1564
14.904
15.6889
14.9476
15.8374
15.1973
15.7516
15.2673
15.9499
15.8014
15.8891
15.6438
15.6071
15.1923
15.0819
16.1295
15.6718
15.5669
15.5355
15.2078
16.0127
15.5912
15.2748
15.6694
15.1462
15.7946
15.2651
15.1814
15.5377
15.477
15.6839
16.0364
15.8187
15.5947
15.0676
15.6327
16.1202
15.395
15.8335
15.8571
16.2333
15.8294
15.7686
15.8511
15.9447
15.6308
15.499
15.535
15.6698
16.0089
15.7762
15.4825
15.178
15.0896
16.0976
15.6917
15.3717
15.8751
15.7523
16.0194
15.6338
15.6432
15.8547
15.79
15.7936
15.889
15.5346
15.0306
15.76
15.2668
15.8524
14.8889
15.7699
16.0221
15.5928
15.3318
15.8204
15.0556
15.5291
15.5042
16.2562
15.535
16.218
15.2964
15.4438
15.4394
15.3268
15.5338
15.7942
15.3268
16.3126
15.6284
15.5005
15.9132
15.5194
15.5972
15.2558
15.8318
15.8406
15.5983
15.8569
16.0512
15.3949
16.1216
15.4338
15.3703
15.7475
15.5207
16.3065
15.1894
15.8472
15.6051
15.3859
15.7389
15.484
15.1853
15.0247
15.9022
15.7275
15.4223
15.6175
15.4854
15.9862
15.3763
15.8112
15.1928
15.6769
16.1999
15.3579
15.4185
15.488
15.6796
15.6455
15.285
14.6835
15.9504
14.8823
15.1613
15.5973
15.8767
15.6814
15.877
15.3473
15.5643
15.8998
15.9169
15.3102
15.4035
15.5231
15.3796
15.5875
15.644
15.5951
16.1426
16.0171
15.0265
15.8352
15.3803
15.5814
15.1679
15.437
15.6089
15.3919
15.9232
15.4606
15.6962
14.98
15.3138
15.5708
15.0407
15.4878
15.2762
15.2226
15.8661
15.7694
15.6109
15.8955
15.665
15.7991
15.6625
15.886
15.4172
15.656
15.7015
15.8597
15.5743
15.366
15.1033
15.6237
15.1649
15.6513
15.8231
15.9239
16.0168
15.548
15.4864
15.3718
15.9767
15.7798
16.2999
15.4975
15.7741
15.607
15.6048
15.7688
15.8314
15.1977
15.8859
15.9386
15.383
15.3936
15.463
15.3599
15.9529
15.9492
15.4711
15.9575
16.1618
16.1683
15.5973
15.8703
15.2856
16.2504
15.2331
15.4806
15.1873
15.9852
16.2904
15.0535
15.4269
15.9565
15.7725
15.7607
15.5896
15.5319
15.4094
15.1998
15.5253
15.7296
15.5425
15.462
15.5043
15.2591
15.6865
15.6098
15.4146
16.0861
15.7078
15.6121
15.9078
15.667
15.1942
15.6188
15.6868
15.6591
15.7591
15.5218
15.3494
15.8332
15.7935
15.1087
15.9523
15.8247
15.497
15.5022
15.886
15.869
14.8113
15.6094
15.2644
15.2273
15.4564
16.1654
15.6388
15.2949
15.6509
15.694
15.6229
15.1067
15.1915
15.9197
15.8794
15.2704
15.6024
16.0698
15.3112
15.6141
16.0466
15.2285
15.7242
15.5733
15.6252
15.7878
15.8739
15.6344
16.1522
15.5347
15.5791
16.2068
15.2734
15.4536
15.4853
16.2308
15.2979
15.9343
15.9466
15.5053
15.5816
15.9478
15.4922
15.4057
15.1616
15.8097
15.4685
15.6916
16.1182
16.0521
15.851
15.2509
15.3361
15.1019
15.241
15.4675
15.0739
15.4543
15.5769
15.6506
15.5278
15.3998
15.9515
16.0363
15.3583
16.052
15.4055
15.4087
14.9829
15.2516
15.7651
15.6858
15.6809
15.8701
15.8277
15.0756
15.3557
15.7979
15.3779
15.8326
15.9337
15.4015
16.1468
15.6413
15.6868
15.2721
15.3619
15.3527
15.8534
15.4767
15.8808
16.096
15.4313
15.2575
15.7857
14.8575
15.0036
15.6
15.7727
15.7916
15.1812
15.3407
16.0162
15.8724
16.2721
15.3922
15.8493
15.2382
15.5531
15.7088
15.3987
15.2952
15.6191
15.46
15.1322
15.5602
15.3006
15.5073
15.5928
15.3355
15.5522
15.4867
15.5334
15.1239
15.5267
15.4655
15.8496
15.4195
15.9268
15.5545
16.1732
15.4419
15.8208
15.7483
15.625
15.385
15.1276
15.2558
15.5667
15.4587
15.7382
15.9907
15.7202
15.5286
15.27
14.927
15.9166
15.3902
15.2626
15.1945
15.345
14.9658
15.4111
15.9574
16.241
15.8082
15.8787
15.8848
15.8433
15.5771
15.9973
15.6285
15.948
16.0985
15.7441
15.4859
15.032
15.799
15.8776
15.7361
15.7569
15.4973
15.5618
15.8577
15.3156
15.9096
16.2302
15.514
15.5522
15.2701
14.9918
15.8228
15.8856
15.5873
15.9018
15.2054
15.0513
15.3849
15.5608
15.6136
15.1516
15.5434
15.7916
15.9752
16.316
15.1849
15.6736
14.7487
15.0845
15.0889
15.6949
15.4967
15.4957
15.6196
15.6835
15.5608
15.459
15.6471
15.6554
15.829
15.4202
15.6867
15.4387
15.7852
15.6873
15.2013
15.4918
15.51
15.2129
15.449
15.6914
15.7633
15.5976
15.2696
15.4994
15.4125
15.6266
15.9875
16.0362
15.695
15.4558
15.4383
15.5155
14.8433
15.6768
15.3818
15.622
15.2978
15.1406
15.6903
14.7667
16.4052
16.1331
15.3663
15.7941
15.6547
15.8845
15.7071
15.6393
15.787
15.3201
15.6605
15.4065
16.1585
15.8229
15.6383
16.0518
15.8005
15.3708
16.2298
15.5145
15.4112
16.0372
15.7183
15.8488
15.5099
15.8938
16.2899
15.4288
16.0987
15.2943
15.6174
14.8545
15.3533
15.0782
15.2693
15.3919
15.4908
15.8654
15.0315
15.6996
16.0172
15.3169
15.9215
15.8432
15.4014
16.1601
15.9646
15.7044
15.4055
15.9197
15.7341
15.632
15.6903
16.1559
15.5419
16.0114
15.4291
15.6581
15.7808
15.1467
15.8422
15.4059
16.3995
15.3311
15.8101
15.5157
15.6176
15.7026
15.4852
15.205
15.3329
15.6345
15.7342
15.3415
15.3762
15.2536
15.1783
16.0468
15.2122
15.7929
15.6376
15.2763
15.2968
15.2988
15.9102
15.1965
15.5205
15.5066
15.5026
15.9127
15.9475
15.522
16.5041
15.6799
15.3422
15.4872
15.5951
14.9479
15.5139
15.5126
15.5005
15.8665
15.546
15.832
15.3969
15.4412
15.6391
15.2665
15.2125
15.8921
15.3692
14.9192
15.5035
15.8095
15.4387
15.3754
16.0277
15.5213
15.8699
15.4535
15.8513
15.2972
15.894
15.8977
15.6609
15.7598
15.4669
15.4975
15.711
14.9019
15.741
15.178
15.691
16.0067
15.5922
15.4307
15.565
15.2235
15.5258
15.2154
16.0734
15.8616
15.6817
15.5665
15.9479
15.6723
15.4306
15.6405
15.671
15.8716
15.9599
15.8166
15.0249
15.8064
15.6068
15.7455
15.5259
15.5584
16.2569
14.9521
15.5633
15.4552
15.7716
15.5753
16.0478
15.6305
15.155
15.2917
15.6491
15.2753
15.1165
15.2024
16.1356
15.5347
15.3486
15.264
15.7763
15.5895
16.0771
15.3905
15.6261
15.1155
15.7346
15.1102
15.4095
15.9118
15.1519
15.071
15.3467
15.6918
15.6759
15.8769
15.8383
16.0437
15.2963
15.4432
15.5607
15.8375
15.8337
15.8832
15.7466
16.3122
15.5141
16.1712
15.5588
15.8229
15.8998
15.9002
15.9222
15.7274
15.5932
14.9304
15.4362
15.3136
15.5576
16.2602
15.1867
15.9932
15.4676
15.2763
15.676
15.6081
15.7547
15.0414
15.6575
15.8261
16.5756
15.9453
15.5345
15.4596
15.813
15.5827
15.9296
15.7693
15.5927
15.8821
15.7092
15.5771
15.583
15.8274
16.1
15.2816
15.7126
15.3824
15.5038
15.5432
16.1573
15.6553
15.9781
15.7523
15.855
15.2152
15.8396
15.5275
14.9654
15.3897
15.3737
15.7859
15.5547
15.8594
15.9221
15.2311
15.4709
15.5529
15.8888
15.65
15.3767
15.4936
15.2881
15.9312
15.5832
15.1758
15.2233
15.8507
15.6412
15.5316
15.6742
15.4646
15.1525
15.6538
15.7413
15.3935
15.5248
15.4338
15.6666
15.1983
15.267
15.9568
15.1155
15.118
15.4673
15.6361
14.9263
15.7968
15.1988
16.0334
15.7305
15.462
15.293
15.6101
15.8783
15.7407
15.6053
15.6642
15.8011
15.5404
16.137
15.3866
15.291
15.6054
15.4125
15.5218
15.5662
16.1651
15.6709
16.0756
15.5594
15.6563
15.5595
15.3359
15.8475
15.3578
15.1213
15.6055
15.5523
15.549
16.034
16.0894
15.2394
15.0487
15.333
15.6609
15.843
14.8958
15.2615
15.3742
15.8073
15.3061
15.9429
15.6611
15.9457
15.7625
15.108
15.447
15.7191
16.3732
15.7777
14.9783
15.2378
16.0686
15.8973
15.1204
15.6343
15.092
15.4334
15.8967
15.7452
15.6039
15.461
15.8605
15.4399
15.4654
15.3752
15.7314
15.9517
15.4843
15.4353
16.0334
15.3277
15.3949
15.6702
15.5831
16.0121
15.2891
15.6751
15.4045
15.0987
15.4152
15.8844
15.2437
16.0569
15.4991
15.6865
15.4043
15.6452
15.5917
15.5141
15.9331
15.2338
15.3656
15.568
15.241
15.6491
15.8409
15.942
15.6476
15.6691
15.6079
15.4508
15.595
16.1069
15.2504
15.4361
15.5735
15.2456
15.8798
15.8565
15.6231
16.0128
15.6581
15.2341
15.4399
15.4596
15.8188
15.5257
15.7192
15.8107
15.6722
15.9634
16.2244
15.6665
15.48
15.31
15.0871
15.7051
15.9455
15.4154
16.2817
15.7555
15.0473
15.3119
15.6333
16.0799
15.4697
16.1528
15.9589
16.2036
15.2251
15.3344
15.411
15.6231
15.6896
15.7183
15.706
15.8417
15.6925
15.3494
15.5764
15.6859
16.0409
15.4209
15.3413
15.6872
15.0972
15.8158
15.3552
15.9751
15.8543
15.615
15.7011
15.4166
15.2142
15.5345
15.7936
15.6791
15.3577
15.6525
16.0797
16.1525
15.9501
14.7066
15.0046
15.7282
15.6064
15.4354
15.0387
15.5343
15.1451
15.7573
15.8303
15.7673
15.9088
15.9698
15.42
15.0799
15.5469
15.3151
15.3154
15.7325
15.4429
15.1918
15.4221
15.2938
15.2224
15.9185
15.8196
15.8741
15.4429
15.0403
15.3256
15.6849
15.3076
15.6146
15.4427
15.4633
15.4507
15.4181
15.654
15.7306
15.4456
15.8009
15.1631
16.0506
15.4094
16.3572
15.5803
15.4581
15.8682
15.639
15.7423
15.5855
15.0565
15.3149
15.7033
15.819
15.6154
14.8645
15.7978
16.2654
15.6113
16.1518
15.7411
15.7965
15.3135
15.9842
15.2878
15.4676
15.544
15.59
15.9452
15.5414
14.7901
15.3869
15.4379
15.887
15.7124
15.3827
15.2934
15.8626
15.59
15.3302
15.7939
15.421
16.123
15.6016
16.2036
15.3621
15.7577
15.7481
15.3581
15.9432
15.3905
15.4899
15.6413
15.8056
15.5292
15.2708
16.0548
15.3532
15.5088
15.1582
15.5797
15.927
16.0527
15.317
15.6216
15.2057
15.7174
15.6741
15.9247
15.4782
15.7555
15.4416
15.6717
15.5884
15.6942
15.6984
15.5792
15.9011
15.6195
16.3347
15.876
15.3245
15.1967
16.1517
15.5171
14.9404
15.8305
15.3156
16.1608
15.4499
15.4756
15.4978
15.6842
15.6004
16.0561
15.7125
15.88
15.6279
15.1351
15.0122
15.1277
15.7994
15.5389
15.8264
15.789
15.1363
15.1428
16.0973
15.5291
15.3483
15.3449
15.7119
15.3599
16.1591
15.2946
15.9299
15.6467
15.1243
15.637
15.2754
15.8944
15.6172
15.3497
15.4434
15.3798
15.7029
15.7125
15.9335
15.9808
15.6478
15.5939
15.6492
16.0454
15.5477
15.7234
16.0587
15.602
15.5288
15.68
15.5976
15.3326
15.1587
15.566
15.4789
15.6069
15.2062
15.4856
15.4386
15.7551
15.5715
15.8324
15.6911
15.2058
15.3809
15.3102
15.5236
15.5354
15.1367
15.6504
15.1181
15.3897
15.2411
15.3631
15.2302
15.2852
15.4587
15.767
15.6089
15.7281
15.5862
15.7223
15.6161
15.2031
15.7783
16.0163
15.3295
15.5877
15.5031
15.9298
15.7459
15.3179
15.8867
15.3809
15.6824
15.5759
15.891
15.6583
15.2496
15.6261
15.4427
15.8873
15.6921
15.946
15.3597
15.3572
15.1417
15.8127
15.2424
15.4965
15.9657
16.1517
15.2642
15.316
15.3545
15.0897
15.2198
15.4434
15.4919
15.0623
15.7394
15.7414
15.7281
15.534
14.8475
15.9532
15.9051
15.0665
15.4612
15.4894
15.555
15.7441
15.6245
15.586
15.5976
15.5002
15.6958
15.5177
15.283
15.303
15.8421
16.2592
15.5022
15.737
15.384
15.4082
15.8499
16.2606
15.2233
15.5444
15.3206
16.0657
15.4413
15.645
15.2052
15.335
15.8256
15.9073
15.4938
15.4563
16.0363
15.6031
15.3937
15.4161
15.6026
15.6362
15.6589
15.7145
14.8342
15.5103
15.7991
15.8094
15.6298
15.5957
15.8003
15.2193
15.5163
15.7956
15.8866
15.0138
14.7112
15.7042
16.0439
15.3974
15.9501
16.0631
15.9386
15.4061
15.685
16.0617
15.3216
15.6421
15.2075
15.3714
15.7022
15.0777
15.2341
15.5354
15.5155
15.7897
14.9185
15.6261
15.9644
15.0646
15.5952
15.698
15.8908
15.5283
15.3604
15.7658
15.8327
15.3232
15.5482
16.0165
15.8315
15.1838
15.6336
15.9756
15.6226
15.8856
15.8123
15.582
15.3226
15.4459
15.831
15.874
15.7163
15.4149
15.3515
15.3825
15.8031
15.4557
16.5597
15.6967
15.6634
15.4067
16.0206
15.6294
15.7894
16.0221
15.6738
15.6598
15.7967
15.8948
15.1958
15.9163
15.403
15.4384
15.9105
15.4927
15.0685
15.52
15.905
15.5864
15.7676
15.8049
15.4876
15.4863
16.4221
15.6082
15.5449
16.1226
15.6997
15.5225
15.8791
15.9887
15.8514
15.7193
15.5318
15.6234
15.7197
15.7086
15.7783
15.5393
14.9635
15.5567
15.4523
15.5605
15.5808
15.313
15.6672
15.5145
15.8676
15.3664
16.4498
15.944
15.685
15.1349
15.4519
15.5616
15.4633
16.0686
15.4337
15.8042
15.7552
15.6295
15.637
15.643
15.3669
15.881
15.5583
15.594
15.8324
15.5476
15.6479
15.61
15.8692
15.684
15.1712
15.6939
15.9539
15.5952
15.7538
15.3373
15.5348
14.9575
15.7287
15.5203
15.8525
15.4481
15.3104
15.3905
16.1097
15.4915
15.3955
15.5632
15.5403
15.5646
15.6281
15.198
15.1205
15.4926
15.9129
15.3958
16.0615
16.0727
14.9811
15.3556
15.3955
16.1586
15.3496
15.6265
14.9395
15.1691
15.6962
16.0114
15.8327
15.7167
15.2131
15.7981
15.289
15.6163
15.6555
15.6141
15.7509
15.1422
15.5928
15.7504
16.1508
15.6317
15.5703
16.1467
16.0442
15.7412
15.2523
15.2837
15.7358
15.0668
15.3949
15.6119
15.4899
16.0243
15.4662
15.4726
15.677
15.8837
15.8168
16.0628
15.8283
15.3281
15.8416
15.4597
15.789
15.3204
15.6488
16.3357
15.509
15.4221
15.2357
15.7799
15.3137
15.8542
15.5845
15.338
15.2512
15.0609
15.7715
15.3706
15.9987
14.9653
15.3584
15.6207
15.8594
15.9273
15.8196
15.7446
15.9025
15.7914
15.9343
15.7176
14.8968
15.4179
15.7732
15.7895
15.5012
15.4648
15.6567
14.9464
15.8225
15.6501
15.9396
15.8623
15.8215
16.1572
15.6385
15.4681
16.0486
16.3778
15.9433
15.4723
15.709
15.6877
15.8087
15.7042
15.2727
15.6932
15.8116
15.8405
15.5087
15.9661
15.8428
15.9758
15.7052
15.1089
15.5234
15.7633
15.5478
15.3526
15.7272
15.7608
15.5739
16.0303
15.4318
15.8255
15.5366
15.4263
15.7291
15.991
16.1481
16.0651
15.4173
15.5871
15.6755
15.6137
15.1572
15.1499
15.6019
15.5727
16.1592
15.3138
15.3818
15.2828
15.3704
15.745
15.4733
15.585
15.7194
15.6277
15.8027
16.166
16.1434
16.1154
16.1082
15.7271
15.8525
15.5038
15.549
16.0258
15.424
15.8615
15.4106
15.8584
15.6186
15.2836
15.6061
15.414
15.7856
15.7083
15.2049
15.6293
15.1402
15.4704
15.2182
15.9258
15.9768
15.9952
15.3703
15.7015
15.4629
15.3031
15.4278
15.2214
14.9846
15.6432
15.3658
15.4416
15.6535
15.661
15.442
15.8629
15.615
16.0347
15.1988
15.5018
15.2234
15.6832
15.7712
15.3896
15.6365
15.3757
15.7445
15.8512
15.5249
15.9752
16.0089
15.1602
15.5824
15.7697
15.0939
15.9241
15.3063
15.1364
15.4804
14.9477
15.5086
14.6303
15.6767
15.4954
15.7103
14.9972
15.6936
16.0889
15.107
15.8928
15.4321
16.0329
15.3837
15.4271
15.5189
15.6636
15.0647
15.5625
15.1919
16.0768
15.7818
15.6999
15.3923
15.1619
15.4915
15.7891
15.3546
15.4645
15.8624
15.7205
15.6676
15.4729
15.6522
15.7609
15.389
15.4132
15.6259
16.1346
15.0918
15.8096
15.5084
15.6912
15.7241
15.8639
15.7084
15.8324
15.8317
15.1905
16.0351
15.3115
15.4568
15.6328
15.6611
15.599
16.1301
15.5789
15.3003
15.9529
15.7515
15.4955
15.6455
15.3223
15.9916
15.765
15.4011
15.8017
16.2113
15.3972
15.4136
15.5113
15.3987
15.1805
15.6837
15.5346
15.9954
15.8078
15.6169
15.3984
15.5388
15.5738
14.8834
15.8843
14.849
15.3769
15.7551
15.4117
15.4438
15.8446
15.7611
15.3979
15.5923
15.5081
15.4039
15.491
15.5003
15.8246
16.1084
15.5117
15.5278
15.7443
15.2518
15.1696
15.505
15.894
15.7152
15.4104
15.5609
15.8138
15.2874
15.4048
15.6289
15.0547
15.7336
15.4479
15.7148
16.4275
15.9317
15.891
15.2932
15.3999
15.892
16.2062
15.3507
15.3363
15.6714
15.3261
15.3214
15.3195
15.6275
15.9249
15.5292
15.5605
15.782
15.7799
15.3118
15.2265
15.4573
15.5314
15.8301
15.9253
15.9983
15.781
15.8261
15.7555
15.544
16.2231
15.7014
15.797
15.449
15.4958
15.5877
15.9928
15.7432
15.9553
15.6095
15.4401
15.9187
15.1602
15.1799
15.5012
16.3898
15.7314
15.7579
15.8111
16.1723
15.5271
15.5088
15.6759
15.9023
15.4245
15.3662
15.5988
15.5536
16.0338
15.4432
16.0242
15.5158
15.6016
15.6719
15.5105
15.9169
15.8261
15.6733
15.3277
15.7507
15.2338
15.6663
15.5646
15.2057
15.591
15.7882
15.1145
15.4111
15.3863
15.7782
15.3907
15.5686
15.6912
15.6018
15.3985
15.7454
15.382
15.6094
15.2351
15.5877
15.7934
16.1105
15.7652
15.4322
15.58
15.7684
15.6888
15.2296
15.5114
15.2342
16.1498
15.4029
14.7866
15.6563
15.3342
15.7846
15.865
15.8662
15.1118
15.5637
16.7078
15.4617
15.2669
15.9096
15.3383
15.42
15.8202
16.1231
14.9534
15.0766
15.5866
15.6977
15.5189
15.2438
15.9778
15.6662
15.7551
16.0027
15.7804
15.0667
15.1685
15.5074
15.5593
15.3644
15.7124
15.5358
16.0202
15.8086
15.9952
15.4126
15.9268
15.1302
15.8057
15.7863
15.8467
15.1274
15.4208
15.3498
16.0565
15.4572
15.2742
15.3324
15.5839
15.5225
15.7025
15.8246
15.5815
15.7425
15.4778
16.2603
15.6819
15.8525
14.9659
15.6235
15.3154
15.2673
15.9075
15.4126
15.6655
15.8752
15.2962
15.9436
15.3744
15.4175
16.3985
15.9819
15.5531
15.1519
15.8985
15.9354
15.3033
15.5371
15.8118
15.1874
15.5618
16.0533
15.5337
15.6147
15.7068
15.2906
15.7331
15.6335
15.4329
15.4113
15.7537
15.3412
16.2202
14.9525
15.7305
15.7772
15.9064
15.4327
15.7568
15.8226
15.3924
15.6997
16.13
15.2751
15.6963
15.8736
15.4689
15.6123
15.2017
15.2663
15.9751
16.1222
15.9672
15.6701
15.9474
15.2326
15.5625
15.4794
15.5552
15.5679
15.8933
15.8181
16.0898
15.459
15.9676
16.6376
15.7269
15.9272
15.4949
15.1532
15.7963
15.888
15.2074
15.793
16.0745
15.6004
15.2239
15.3592
15.8931
15.7161
15.6544
15.291
15.9147
15.3553
15.6268
14.9042
15.2968
15.5714
15.4509
15.6166
15.8748
15.8493
15.2685
15.601
15.7325
15.4594
15.5218
15.6475
15.4195
15.3906
15.7339
15.3055
16.2675
15.3857
15.1404
15.9141
15.4961
15.8461
15.1616
15.3303
14.934
15.2087
15.3156
15.7686
14.9775
15.5378
15.3049
15.6248
15.5899
15.8886
15.3939
15.7311
15.9445
15.892
14.8432
15.6959
15.4105
15.1373
15.5299
15.5094
15.6403
15.1018
14.9331
15.6962
15.6525
15.7759
15.1419
15.454
15.4408
14.8833
16.3869
15.9846
15.4319
15.1594
15.5957
15.7156
15.0904
15.5445
15.9209
15.629
15.461
15.6115
15.6339
15.7962
15.3002
15.5022
15.9187
15.7153
15.4338
15.687
15.3123
15.2357
15.9223
15.469
15.8529
15.1418
15.7192
15.9753
15.7698
16.1034
15.8716
15.8226
16.2588
15.4626
16.4518
15.6991
15.7063
15.1842
15.42
15.7613
15.7573
15.0519
16.0362
15.6246
15.0679
15.4714
15.8429
15.916
16.2624
15.5621
15.9999
15.8511
15.4947
16.0283
15.5889
15.6117
15.0055
15.6936
15.879
15.6246
16.055
15.9498
16.0407
15.5535
15.3205
15.5638
15.6529
15.0278
15.245
15.4522
15.821
15.2226
15.5765
15.8878
14.8593
15.0578
16.2624
15.3917
15.6323
14.9447
15.8525
15.5261
16.1879
15.2916
15.7087
16.079
15.5591
15.8614
15.4663
15.5114
15.524
15.333
15.0707
15.6986
15.4544
15.1431
15.0534
15.9581
15.7554
15.6368
15.9172
15.5664
15.5423
15.1402
16.1034
15.5907
15.5111
15.3897
14.918
15.3784
15.3029
15.4261
15.8183
15.5496
15.921
15.628
15.7338
15.6293
15.3282
15.5989
15.9866
14.888
16.1323
15.6824
16.2109
15.6665
15.9194
16.1277
15.762
15.8253
15.3741
15.5992
15.1942
15.7451
15.2168
15.5603
15.9056
15.4487
16.1219
15.9114
15.7781
15.3816
15.9114
15.5805
16.0373
15.556
15.9234
15.5492
15.7251
15.5931
15.2903
15.9165
15.1598
15.3231
15.4832
15.2326
15.7785
15.6848
15.5245
15.516
15.5385
15.7234
15.7068
15.846
15.4776
15.6845
16.0565
15.3738
15.6673
15.8334
15.8607
15.0958
15.6418
15.6893
15.739
15.6596
15.7738
15.9785
15.606
15.3199
15.7689
15.5279
15.4324
15.1441
14.7942
15.1766
15.7182
15.1768
15.5676
16.1219
15.3037
16.0184
16.1962
14.9135
16.0591
16.16
15.1198
15.2738
15.535
15.9082
15.3496
15.3792
15.6698
15.3486
15.6104
15.3222
15.4603
15.5877
15.7444
15.3544
15.4176
15.3504
15.7429
15.7256
15.2317
15.2221
15.5917
15.2233
15.5464
15.4975
15.3762
15.4665
15.7483
15.7741
15.8851
15.1127
15.4872
14.8134
15.6375
15.8398
15.522
15.8706
15.4885
15.62
15.4554
15.3399
15.5902
15.1804
15.0572
15.7364
15.899
15.7346
15.8594
16.0672
15.584
15.6165
15.3234
15.1016
15.186
15.436
15.3963
16.1736
15.9213
15.5022
15.2572
15.6313
15.197
16.1809
15.5776
15.6572
15.3392
15.6597
15.3308
15.4711
15.4073
15.3263
15.2349
15.6003
15.5594
15.5181
15.8471
15.4838
15.7481
15.9458
15.4235
15.3823
15.6305
15.2824
15.4046
15.4541
15.6147
15.8939
15.3801
16.0009
15.4183
15.7839
14.874
15.4852
15.4579
15.4761
15.251
15.1593
15.4475
15.3463
15.9832
15.9249
16.1746
15.1879
16.1474
15.7814
15.697
16.0498
15.5721
15.6298
15.8041
16.0433
16.0878
15.7959
16.1902
15.8619
15.4093
16.0207
15.3471
15.743
15.0114
15.394
15.48
15.8171
15.7566
15.6161
15.1358
15.9609
15.8587
14.9158
15.6174
14.9349
15.3221
15.358
15.5636
15.7238
15.3067
16.0257
14.9841
15.5483
15.723
15.7318
15.8523
15.6361
15.5623
15.9231
15.8387
15.4891
15.4545
15.2652
15.6847
15.7268
15.9649
15.8295
15.8578
15.739
15.3837
16.2951
15.6793
15.8608
15.2676
15.7368
15.4683
15.0807
15.5364
15.2852
15.4992
15.5794
16.0194
15.2762
15.2282
15.644
15.4026
15.1635
15.7438
15.5265
15.9228
14.9255
15.3691
15.898
15.9337
16.1679
15.1739
15.7216
15.7213
16.0692
16.0802
15.8669
15.5676
16.4956
15.8377
15.3347
15.9917
15.5764
15.2892
15.3447
15.5046
15.5752
15.7178
15.0141
15.8942
15.1918
15.6453
15.6642
15.039
15.3552
15.6914
15.3582
15.5976
15.3375
15.6714
15.344
15.4798
15.3523
15.8134
15.5939
15.9663
15.5152
15.4418
15.5237
15.4939
14.9006
15.7078
15.916
15.6817
15.2034
15.1865
16.3642
15.6083
15.3363
15.8697
15.5901
15.6667
15.8971
16.1153
15.5985
15.8345
16.3788
15.3999
15.6368
15.742
15.5487
15.8208
15.8306
15.5168
15.8219
15.7338
15.5169
15.9885
16.1591
15.4439
15.3507
16.1328
15.3755
15.9239
15.5076
15.4252
15.3713
15.5108
15.9015
15.5865
16.0153
15.4177
15.7668
15.5606
16.1842
15.5635
15.1363
15.5053
15.4417
15.6729
15.4301
15.4719
15.2762
15.8906
15.9272
16.1764
15.903
15.7884
15.5347
15.6321
15.4433
15.5317
15.2907
15.8119
15.3383
15.7885
15.9715
15.7504
15.1293
15.2926
15.4346
15.5981
15.7981
15.8166
15.4442
15.4013
15.6936
15.5245
15.4315
15.4433
16.0145
15.9251
15.3793
15.1984
15.3279
16.1272
15.4191
16.0414
15.4695
15.751
15.7082
15.3751
15.5566
15.5724
14.9089
15.8813
15.5841
15.1677
15.7538
15.7027
15.3802
15.9068
15.717
15.626
15.0317
15.495
15.5812
15.0057
16.2227
15.782
15.7769
15.0663
15.2615
15.5786
15.919
15.5536
15.9271
15.8555
16.213
15.3682
15.8131
15.3772
15.4872
16.0682
15.3667
15.5937
15.2319
15.3421
14.8727
15.7327
15.7067
15.7308
15.7464
15.3261
15.4916
14.8631
15.7195
16.0582
15.1159
15.7537
15.4182
15.7332
15.393
15.834
15.9675
15.6515
15.2788
15.4212
15.6107
15.538
15.8243
15.6524
15.6621
15.5573
15.3692
15.5036
15.6577
15.2545
16.168
15.5364
16.0542
15.5437
16.3666
15.3032
16.1301
15.2457
15.6429
15.7977
15.5061
14.9865
15.3783
15.9362
16.115
15.5381
15.1441
15.825
15.5852
15.7628
15.4716
15.755
15.7945
16.2275
15.963
15.4226
15.6598
15.0667
15.8322
15.5432
15.1217
15.4025
15.8627
16.1193
15.5424
16.0117
15.2763
15.4212
15.6549
15.1578
15.7058
15.7437
15.7858
15.7328
15.9557
15.7126
15.5508
15.9618
15.2077
15.9343
15.9302
15.5258
15.4603
15.63
15.3718
16.3748
15.1803
15.2949
15.6967
15.6333
15.5034
15.4609
15.7624
15.5483
15.6655
14.8391
15.1524
16.3113
15.0537
15.7331
15.2463
15.551
15.6761
16.1614
15.7186
16.0718
15.7422
15.4525
15.2873
16.3644
15.7101
16.0831
15.7247
15.219
16.067
15.6074
15.6413
15.5083
15.9271
15.5449
15.5203
15.9005
15.5602
15.5195
15.8991
15.5357
15.9442
15.5293
16.0576
15.6448
15.0099
15.8155
15.9189
15.4546
16.129
15.3598
15.1194
15.5193
15.8591
15.6607
15.4914
15.3623
15.4361
16.017
15.0124
15.391
15.4057
15.8076
15.9742
15.9643
15.6743
15.1529
15.4292
15.3937
15.7526
16.0033
16.0865
15.3992
15.0544
15.9808
15.918
15.9229
15.301
16.0459
15.6152
15.6792
15.477
15.3974
15.1268
15.3349
15.4325
15.9642
16.0162
15.316
16.2129
15.4109
15.7326
15.7175
15.9163
16.2752
15.6767
15.6482
15.4137
15.5982
15.5772
15.4735
15.9019
15.3767
15.7153
15.5044
15.8351
15.8062
16.4802
15.809
15.7285
15.3814
15.491
15.6949
15.5886
15.3518
15.6957
15.7633
15.5902
15.433
15.5933
15.4713
15.4641
15.08
15.4263
15.5683
15.9872
16.0627
15.7279
15.7793
15.3822
15.4999
15.4029
15.527
15.7379
15.4368
15.4927
16.0063
14.9705
15.9124
15.7608
15.7026
15.2984
15.5939
15.9121
15.7739
15.2511
15.4953
15.9435
15.9015
15.0641
15.7782
15.7053
15.6348
15.6094
15.8063
15.1746
15.1112
15.7558
15.5933
15.8959
15.5717
15.4991
15.7027
15.5444
15.7714
15.4287
15.2271
15.8847
15.8041
15.3319
15.8005
15.6286
15.6612
15.1563
15.6788
15.3013
15.632
15.5125
15.3936
15.9294
14.7963
15.3173
15.7857
15.4306
15.2007
16.2178
15.22
15.3316
15.7359
15.6271
15.5471
15.974
15.6775
15.7295
16.0804
15.5773
15.7255
15.396
15.9244
15.9952
15.9794
16.236
15.3508
15.9805
15.4796
15.3198
16.1216
15.4137
15.3045
15.5851
15.7313
15.5335
15.5709
15.7979
15.6574
15.4049
15.5294
15.3506
15.9649
15.5151
15.0307
15.8432
15.255
15.3139
15.4053
15.7671
15.5243
15.7725
15.315
15.5233
15.4821
15.4986
15.3295
15.8757
15.133
16.0525
15.9651
15.8541
15.6017
15.6843
15.2419
15.8693
14.9872
15.9428
15.8073
15.8469
15.9774
15.7392
16.0545
15.9372
15.176
15.8994
15.3591
15.3769
15.2279
15.458
15.4407
16.1215
15.7356
15.6428
15.5913
15.676
15.4674
15.427
15.9209
15.9907
15.4653
15.6042
15.4967
15.921
15.7607
16.1109
15.6106
15.9923
15.537
14.9923
15.5795
15.5373
15.1419
15.7724
15.2294
15.1119
15.6066
16.267
15.4794
15.5506
15.6698
16.2544
15.6531
15.4859
15.6346
15.4024
16.2193
15.6861
15.6017
15.731
15.4019
15.4208
15.7395
15.6477
15.5319
15.3352
15.9589
14.9276
15.6623
15.9365
15.9238
15.5312
15.3112
15.6578
15.9721
15.8067
15.5775
15.475
16.1672
15.9832
15.9008
16.1208
15.8095
15.8756
15.1464
15.549
15.1672
16.0608
16.1324
15.5454
15.1514
16.1593
15.4218
15.8963
15.971
15.6299
16.0237
16.0747
15.667
15.862
15.5058
16.5385
15.5884
15.5673
16.265
15.3006
15.5392
15.2912
15.7864
15.9566
15.8195
15.5013
15.4268
14.957
15.8246
15.4632
15.4996
15.6332
15.8327
15.5531
15.2127
15.2171
15.6998
15.5752
15.8137
15.5901
15.2516
15.4051
15.6034
15.6033
15.6322
15.603
15.5517
15.5592
15.8394
16.0834
15.4426
15.6807
14.6841
15.4684
16.1305
15.8542
15.4095
15.4776
15.8137
15.6351
15.3395
15.8303
15.5509
15.6231
14.9903
16.2026
15.5945
14.737
15.1148
15.4627
15.9244
15.8261
15.5162
15.637
15.228
15.7917
15.3308
15.5167
15.7734
15.3623
15.4266
15.5379
15.8891
15.5307
15.2461
15.9572
15.4388
15.0788
15.183
15.704
15.5908
15.7976
16.1559
15.5823
15.1417
15.4753
15.7888
15.4898
15.5995
15.7528
15.2454
15.7529
15.3757
16.1406
15.5405
15.6961
15.7174
16.2143
15.776
15.1128
16.0957
14.7169
15.3098
15.9343
15.5877
15.2388
15.5666
15.7147
15.6082
15.5505
15.4307
15.6964
15.1237
14.9915
15.731
16.2376
15.7159
15.8743
15.3385
15.7208
15.8727
15.8876
15.5694
15.4535
15.7985
15.2176
15.4367
15.6852
15.4991
15.6995
15.577
15.3875
15.6208
15.35
15.0911
15.708
14.7247
16.5599
15.9306
16.1901
15.8447
15.8285
15.1508
16.059
15.7895
15.2865
15.9973
15.6968
15.6842
15.9104
15.6468
15.6807
15.7134
15.4753
16.1149
15.8976
15.3993
16.1479
15.3193
15.537
15.7364
15.1427
15.553
15.5789
15.7923
15.6183
15.4935
15.5978
15.4682
15.5428
16.149
15.5657
15.4812
16.0596
15.7977
15.6182
15.3479
15.0955
15.9213
15.7523
16.1805
15.4888
15.6392
15.157
15.6599
15.5283
15.8455
15.8384
15.506
15.0781
15.5613
15.9933
15.4767
15.6974
15.2779
16.0792
15.777
15.2907
15.4359
15.7725
15.4602
16.0941
16.1536
15.427
15.5737
15.8674
15.0904
15.2872
15.8315
15.3199
15.6738
15.6774
15.6741
15.9582
15.4438
15.3557
15.3906
14.9908
15.6702
15.4908
15.5617
15.3668
15.2593
15.0973
15.5916
15.3893
15.8103
15.439
15.4761
15.5375
15.7871
15.7961
15.3837
15.5655
15.5972
16.0129
15.7173
16.3272
15.8428
15.7688
15.3562
15.5722
15.4229
15.2981
16.0261
15.3463
15.5681
15.1561
15.5641
15.0381
16.2924
15.7392
15.6147
14.9859
15.5599
15.3174
15.6873
16.2733
15.8603
15.667
15.8993
15.71
15.8302
15.3484
15.8512
15.5324
15.458
15.757
15.607
15.3716
15.5851
15.5286
15.8687
15.2965
14.733
15.9499
15.1148
15.8053
15.6544
15.6638
15.5782
15.175
15.4654
15.3096
15.4202
15.6918
15.5361
15.1794
15.689
15.8016
15.3582
15.7249
16.2783
15.3481
15.9613
15.627
16.0496
16.1307
15.3592
15.1428
15.4324
15.9767
15.6462
15.844
15.7079
15.0439
15.5564
15.5204
16.0771
15.3429
15.4214
15.1821
15.3947
15.7948
15.187
15.4922
15.8514
15.6939
15.2711
15.8077
15.9356
15.7237
15.8606
15.2379
15.5823
15.6631
15.7703
15.6247
15.362
15.08
15.6551
15.8674
16.0658
15.4623
15.7525
15.4788
15.5759
15.7739
15.2576
15.4126
15.1701
15.5689
15.6233
15.3375
15.9784
15.2667
15.561
15.1788
15.9006
15.73
15.8658
15.8538
15.471
15.4549
15.5673
15.9444
15.831
15.5331
15.8122
15.5698
15.6063
15.5179
15.3817
16.1609
15.7198
15.5101
15.4544
15.8887
15.7064
15.4639
15.7479
15.3563
15.5552
15.861
16.0138
15.3026
15.6352
15.9882
15.786
15.3936
15.1831
15.1362
15.0741
15.8104
15.8591
15.7372
15.3824
16.0383
15.5888
15.0675
16.8316
15.7684
15.5587
15.7842
15.2057
15.3984
14.9679
15.3425
15.6948
15.2418
15.5375
15.7413
16.1756
15.3894
15.1207
16.152
15.6794
15.8717
15.6747
15.8847
15.6557
15.8519
15.7932
15.687
16.0307
16.2254
16.1151
16.1542
15.2385
14.966
15.888
15.6145
15.5796
15.3649
15.8615
15.1818
15.9865
15.5432
16.0537
15.6394
15.2312
15.3008
15.507
15.3876
15.5348
15.9803
15.1518
16.085
15.4857
15.2844
15.9915
15.8629
15.7284
15.3132
15.7665
15.7937
15.8902
15.5406
15.9803
15.189
15.6666
15.4006
15.5903
15.8552
15.5011
15.3279
15.8071
15.5342
15.4453
15.3595
15.6255
15.4816
15.5008
15.7622
15.9616
15.8255
16.0239
15.8046
15.6389
15.5841
16.1654
15.8176
15.5035
16.3191
15.7091
15.2273
15.4774
15.2871
15.4995
15.5592
16.28
15.6948
15.6868
15.8011
15.2704
15.6445
15.7548
15.8664
15.9577
15.7729
15.5889
15.5998
15.4729
15.7665
16.1121
15.301
15.0775
15.7491
15.1858
15.4331
15.5649
15.5897
16.1685
15.5879
15.1342
15.7553
15.7821
15.9919
15.3928
15.4902
15.4721
15.3043
15.478
15.7303
15.5242
16.1303
15.9937
15.0629
15.4807
15.1552
15.4377
15.4643
15.1893
15.6031
15.5306
15.3367
15.9222
15.6909
15.294
15.7065
15.7826
15.6308
15.5133
15.7689
15.7322
15.8241
15.7338
15.7152
15.182
15.3545
15.7402
15.7726
16.3133
15.8706
15.5168
15.6488
15.6492
15.1253
15.946
16.339
15.4628
15.9184
15.9473
15.2381
15.6246
15.2953
15.174
15.784
15.8495
15.9926
16.0682
16.1795
15.5279
15.3401
15.6371
15.5772
15.9267
15.3505
15.3906
15.5864
15.3883
15.4291
15.7549
15.942
15.7898
15.4783
15.7705
15.9362
16.0355
15.6879
15.7064
15.8048
15.5758
15.2042
15.676
15.4795
15.5592
16.4969
15.3929
15.5962
15.1101
15.7851
15.2986
15.2038
16.1367
15.1788
15.6218
15.8395
15.364
15.8886
15.7148
15.8629
15.3794
15.7396
15.6476
15.3605
15.1661
15.7125
15.2594
15.5708
15.8122
15.7876
15.9178
15.5895
15.4185
15.8522
15.5275
15.5425
15.3641
16.26
15.2533
15.9106
15.3098
14.9682
15.8269
15.4259
15.1793
15.6736
15.4675
15.6185
16.0886
15.0681
15.6421
15.427
15.3301
15.0907
15.4419
15.4769
15.2977
15.241
15.3669
15.417
15.2244
15.2121
15.676
15.9689
15.7983
16.0137
15.0421
15.7201
16.0264
15.9456
16.0792
15.322
16.0182
15.7851
15.9545
15.4935
15.5609
15.7953
15.7543
15.6929
15.6958
15.2622
15.634
15.7273
16.0699
15.6036
15.4278
15.6646
15.3853
15.7746
15.4358
15.765
15.3049
15.7399
15.7387
15.8787
15.6012
15.701
15.7138
14.8804
15.3705
16.2489
15.4643
15.62
15.5031
15.7088
15.3189
15.6574
15.2405
15.7277
15.286
15.6982
15.4813
15.4404
15.7156
15.3844
15.5089
15.7483
15.378
15.6656
15.2347
15.4568
15.2192
15.3149
15.0339
15.5512
15.6847
15.9879
16.3813
15.8147
15.7757
14.6368
15.3369
14.9915
15.3187
15.8718
15.5833
15.5071
15.5774
15.3164
15.5545
15.6933
16.2629
16.0309
15.2823
15.6269
15.6367
15.9325
16.2453
16.008
15.9309
15.6694
15.6522
15.6655
15.4828
15.5187
15.4147
14.8591
15.6474
15.5437
15.2343
15.9318
15.0917
15.8713
16.0913
15.2684
15.2356
15.4292
15.7821
15.9595
15.1293
15.4247
15.8388
15.3388
15.6705
15.6819
15.7178
15.3058
15.6058
15.4172
15.8129
15.8529
15.508
15.5171
15.657
15.1763
15.149
15.7072
16.1118
15.0008
15.8274
15.4635
15.6438
15.2694
15.4801
15.7181
15.7642
14.9124
15.409
16.081
15.3771
15.8054
15.8275
15.6533
15.454
15.2336
15.4338
16.7418
15.6215
15.3807
15.7646
15.3317
15.6653
15.529
16.1169
15.8473
15.6748
15.9698
15.7031
15.36
16.1552
15.4214
15.8573
15.0103
15.3656
16.015
15.3175
15.7727
15.613
15.87
15.9799
15.6761
15.3289
15.9012
15.356
15.3407
15.6222
15.4416
15.2356
15.6826
15.6052
15.3386
15.1307
15.556
15.5069
15.4003
15.3579
16.3068
15.4983
15.3878
16.3528
15.3251
16.1955
15.3811
15.9432
15.6334
15.4794
15.4958
15.4283
15.8183
15.6244
15.2467
15.1301
16.1073
15.7108
15.7577
15.1933
15.6107
16.0095
15.4451
15.2216
15.2014
15.1015
15.6342
15.2484
15.3888
15.966
15.099
15.489
16.019
15.4321
15.9966
15.7244
15.5182
15.6507
15.4119
15.9344
15.2612
15.9927
14.8789
15.2865
15.2283
15.285
15.0354
15.3142
15.0739
15.6227
16.2595
15.8587
15.9631
15.3108
15.844
15.1826
15.2637
15.2633
15.3677
15.6332
15.5108
15.4072
15.7077
15.5236
16.086
15.7904
15.3623
15.7555
16.0943
15.0399
15.4473
15.2293
15.2152
15.7268
16.1923
15.6476
15.3507
15.6156
16.0164
15.8966
15.6678
15.6014
15.7215
15.5852
15.2879
15.6866
15.6924
15.8841
15.5172
15.7164
15.2296
15.3181
14.8039
15.683
15.8533
16.097
15.8737
15.948
15.371
15.7331
15.6998
15.3644
15.7678
15.5517
15.4889
15.5351
15.0487
15.6627
15.294
15.4829
15.439
15.7484
15.3847
15.2017
14.8813
16.1786
15.3373
15.8117
15.6258
15.7846
15.8147
15.7542
15.9883
15.1878
15.3323
15.0251
15.4927
15.4584
16.2568
15.7742
15.9806
15.6344
16.0627
15.984
15.5546
15.4874
15.8352
15.8711
15.2181
15.7232
15.626
15.6804
15.5068
15.6961
16.1913
15.6601
15.2315
15.5371
15.7255
15.3435
15.5492
15.7245
15.2707
15.6519
15.0067
15.2029
15.8157
15.6378
15.7681
16.1027
15.2239
15.6575
14.9561
15.1642
15.7782
15.3727
16.0154
15.6602
15.402
15.3258
15.7792
15.9257
15.4066
15.7367
15.7641
15.7035
15.5063
15.7784
15.6026
15.7731
14.9277
15.668
15.8692
16.1016
15.8006
15.2966
15.1846
15.3741
15.5892
15.7686
16.0658
15.3093
15.2322
15.3386
15.6283
16.0145
16.1544
16.0634
15.9269
15.3886
15.595
15.6582
15.9007
15.2644
15.8685
15.4995
15.4921
15.3786
15.63
15.4916
15.5894
15.7536
15.2552
15.7058
15.345
15.9056
14.9526
15.8438
15.7155
15.9466
15.3459
15.3072
16.1932
15.5031
15.8645
15.0591
15.6084
15.1838
15.8419
15.4318
15.1604
15.7727
15.3805
15.8178
15.9825
15.6666
15.0348
16.1222
15.5643
16.1415
15.6413
15.9874
15.8985
15.6827
14.9542
15.4298
15.9881
15.6331
15.3886
15.6528
15.9653
15.3616
15.6957
15.6563
15.5025
15.6082
15.7313
15.5959
15.5544
15.397
15.6216
14.5416
15.5291
15.543
15.5653
15.1272
15.6345
15.2971
15.7651
15.6891
15.8436
15.5716
15.8618
15.4362
15.2136
16.0901
15.7528
15.751
15.5699
15.4224
15.6174
15.8307
15.5396
16.0311
15.8143
15.4557
15.8027
15.5899
15.3835
15.792
16.0389
16.0366
15.9536
15.7072
15.5406
15.4633
14.9761
15.7493
15.7599
15.9659
15.866
15.5924
15.4426
15.0575
16.0203
15.6918
15.8329
15.2701
15.2349
15.8769
15.9697
15.4968
16.3875
15.8964
15.4246
15.5905
15.9883
15.442
15.7235
15.6292
14.9163
15.7561
15.2807
15.7862
15.1706
16.1289
15.5087
15.9742
15.8439
15.1412
15.27
15.6965
15.8961
15.6028
15.5976
15.8394
15.4659
15.5478
15.6902
16.0001
15.639
14.6567
15.383
15.8164
16.0663
15.8774
15.2385
16.2299
15.4752
16.0742
16.0449
15.3621
14.6488
15.5316
15.8766
15.9637
15.267
15.8356
15.2831
16.4663
15.2296
15.4481
15.5401
15.5798
15.6532
15.9853
15.8391
15.8413
15.3453
15.8428
15.8816
15.4771
15.093
15.777
16.0878
15.6127
15.7252
15.2995
15.3678
15.8073
15.9899
16.3971
15.6804
15.8273
15.5674
15.4836
15.4925
15.8926
15.7742
16.0097
15.7216
15.7515
15.4972
15.2296
15.6021
16.1585
15.5621
16.2057
15.3417
15.5116
15.629
15.7787
15.8196
15.8053
15.421
16.2175
15.7038
15.6547
15.6383
16.5142
15.7516
15.321
16.0603
15.535
15.8305
15.5824
16.1579
15.8497
15.3415
15.6077
15.9849
15.4091
15.0718
15.6692
15.6317
15.4798
15.7718
15.6228
15.5117
15.578
15.3856
15.66
15.8475
15.8653
15.6306
15.9308
15.9866
15.3267
15.3967
15.2747
14.8848
15.5023
16.1219
15.4208
15.3307
15.9168
15.5454
15.8058
15.127
15.6741
15.5862
15.7439
15.4683
15.2086
15.5633
15.2668
15.4398
15.5736
15.3889
15.8635
15.7151
15.5515
15.6066
16.0164
15.061
15.362
14.5943
15.5975
15.623
15.4885
15.592
15.0338
15.7753
15.5298
15.0938
15.3484
15.5535
16.2974
15.7414
15.4428
15.4402
15.2871
15.9369
15.5275
15.4476
15.3399
15.5026
15.2996
15.2313
15.2377
16.1179
15.7899
15.3608
16.1021
15.9462
15.8557
16.2277
15.2999
15.4365
16.3273
15.6388
15.9219
15.5811
15.5614
15.3498
15.6995
16.001
15.2061
15.3272
16.0999
15.9049
15.8587
15.92
15.5857
15.8297
15.5411
15.8993
15.5991
15.5523
16.0213
15.6906
15.5041
15.9929
14.9223
15.7329
15.7899
15.8461
15.8301
15.7045
15.7487
15.6186
15.8448
15.2971
15.197
15.0048
15.5335
15.6501
15.1919
15.4487
14.7641
15.8998
15.6622
15.388
15.7169
15.653
16.1059
15.8323
15.3944
15.4252
15.7626
15.5223
15.2768
15.5665
15.7507
15.3174
15.7168
15.6923
15.7198
15.5898
16.0738
15.8162
15.8211
15.7467
15.7618
15.6547
15.5145
15.0919
15.2389
16.21
15.4426
15.9459
15.4711
15.5105
15.2765
15.2369
15.7613
15.8666
15.4929
16.1165
15.4694
15.3954
15.3418
15.5124
15.8492
15.7815
15.7385
15.6288
15.4666
15.6211
15.409
15.3213
14.9316
15.4055
15.2657
15.4501
15.2604
15.7934
15.4654
15.62
15.5031
15.5538
15.6907
15.3961
15.6997
15.4582
15.483
15.6584
15.5212
15.8769
15.7789
15.674
15.2177
15.5643
15.4382
15.5863
15.0441
16.4365
14.9433
15.4469
15.7377
15.6481
15.2764
15.8599
15.8192
15.7222
15.7436
15.4844
15.7016
16.0725
15.5269
15.8226
16.2257
15.3004
15.2647
15.811
15.9213
15.4615
15.6282
15.5745
15.5303
15.8717
16.0644
15.2005
14.9198
15.8346
15.9615
15.6294
15.5814
16.0712
15.3467
15.8907
15.5998
15.2963
15.397
15.5978
16.1093
16.1334
15.6035
15.2753
16.1363
15.8942
15.4573
15.5868
15.8053
15.3696
16.2503
15.8724
15.5849
15.6568
15.1392
15.5092
15.9501
15.7002
15.615
15.8441
15.4803
15.1471
15.693
15.6077
15.5963
15.5939
15.6639
15.1829
15.8665
15.8883
16.1059
15.1825
15.6798
15.6897
15.8558
15.4127
15.4902
15.9866
15.4167
15.4678
15.7408
15.6129
16.0939
15.3812
14.73
15.5445
15.4268
15.161
15.5562
15.9149
15.9728
15.5939
16.4618
15.3381
16.0412
15.1255
15.9249
16.0599
15.0812
15.7307
15.9694
15.2511
15.6357
15.9556
16.0188
15.458
15.4239
15.9681
15.5312
15.3087
15.2766
15.4855
15.3664
16.0086
15.2046
15.7463
15.0863
15.2292
14.9235
15.5524
15.4523
16.078
15.164
15.6069
15.0355
15.2307
15.836
15.3831
15.3886
15.553
15.382
15.3871
14.7445
15.855
15.8953
15.8913
15.7282
15.2193
16.194
15.1729
15.4139
15.6952
15.4988
15.4893
15.8747
15.5611
15.4698
15.5638
15.773
15.5552
15.0704
15.4967
16.018
15.7424
15.4134
15.6161
15.4869
15.9219
15.7102
15.5399
15.5989
15.9824
16.3734
15.2406
15.9592
15.418
15.8189
15.4552
15.656
15.1619
15.4349
15.2801
15.0908
15.7515
15.5997
15.0689
15.7796
15.5874
16.0312
16.1458
16.1961
15.7549
15.7962
15.5279
15.6916
15.5692
15.5114
15.3747
15.7375
16.3576
16.1782
15.7316
15.9145
15.5326
15.5518
15.9819
15.1547
15.8363
15.7772
15.3173
15.7623
15.5561
15.7417
15.2209
15.7067
15.9305
15.2568
16.0504
15.9778
16.4176
15.7321
15.6529
15.5535
15.4809
16.0116
15.1503
15.9979
16.3108
15.9152
15.2224
15.6197
15.531
15.6152
15.8803
15.439
15.4263
15.9404
15.5958
15.7237
16.0491
15.73
16.0617
15.3312
15.2849
16.0543
15.0206
15.1799
15.5452
16.1854
15.5496
15.7146
15.3166
15.711
15.2201
15.2665
15.7526
15.7522
16.1668
15.5213
15.904
15.6193
15.4915
15.7863
15.565
15.8628
15.4887
15.4773
16.3769
15.7522
15.2042
15.2993
15.2071
15.7407
16.1711
15.2428
16.0948
15.9196
15.6609
15.4052
15.8656
15.5394
15.5194
15.3213
15.5577
15.6448
15.606
15.6347
15.255
15.4998
15.2647
15.4167
16.4532
15.259
15.8943
15.962
14.6535
14.9622
15.2129
15.6573
15.2358
16.0078
15.5702
15.2835
15.5587
15.5596
15.7374
15.8275
16.1286
15.3608
15.2834
16.2774
15.9331
15.2784
15.5394
15.5183
15.6065
15.4966
15.6548
15.1673
16.0483
15.3025
16.1035
15.2462
15.7779
15.4538
15.576
16.0312
16.253
15.5487
15.716
16.0892
15.7562
16.2166
15.0769
15.7774
15.6964
15.5098
15.1844
15.7308
15.1817
15.7593
15.9475
15.5041
15.9656
15.514
15.0485
15.3508
15.8837
15.9525
15.3169
15.6717
15.3605
16.089
15.4322
15.6509
14.9531
15.8353
15.9675
15.2441
15.7707
15.4724
15.6059
15.0764
15.7259
15.4399
15.9062
15.385
15.5577
14.9009
15.5422
15.7751
16.0975
15.9464
15.5168
15.4803
15.136
15.9701
15.1989
15.5011
15.3523
15.321
15.7607
15.6738
15.4887
15.4392
15.3178
15.2416
15.4831
15.861
15.7979
15.5632
15.7667
15.5742
15.256
15.6971
15.9968
15.5725
15.6276
15.087
16.0451
15.7636
15.332
15.2773
15.5396
15.9306
15.179
15.4449
15.6968
15.6341
16.0731
15.3363
15.2616
15.5896
15.1034
15.3807
15.7853
15.6102
15.4713
15.3419
15.3185
15.5832
15.5417
15.6697
15.7651
15.4809
15.3435
15.5926
15.5633
15.6645
15.5054
15.6313
16.0226
15.673
15.5171
15.183
15.1403
15.8602
15.5122
16.2177
15.5404
15.8366
15.4687
15.0664
14.8992
15.6183
15.3843
15.7352
15.5854
15.8539
15.8206
15.6049
15.2004
15.8324
15.4643
15.5034
15.6086
15.6482
16.0765
15.5771
15.5168
15.2167
15.3668
15.4701
15.2421
15.8117
15.7257
15.6739
15.9739
15.2512
15.8324
15.2573
15.0717
15.6947
15.4412
15.0944
14.8181
15.9368
15.4953
15.242
15.6822
15.6373
15.8501
15.2981
15.4686
15.4307
15.9981
15.656
14.7865
15.1449
15.7215
15.3001
15.4277
15.6678
15.624
15.3064
15.3216
15.3642
15.3192
15.7708
15.8547
15.9672
15.5173
15.7118
15.162
15.559
15.7663
15.9561
15.8566
15.4936
15.6893
15.693
15.5345
16.0711
15.2274
15.4289
15.5002
15.3952
15.3389
15.4519
15.8796
15.557
15.6932
15.0426
15.8297
15.8007
15.1075
15.4705
15.7255
15.4755
15.7868
15.8433
16.2877
16.0942
14.8182
15.3626
15.7356
16.1121
15.5667
16.1045
15.7945
15.4968
15.4713
15.6882
15.601
15.8576
15.3765
15.5489
15.7908
15.2105
15.3615
15.4162
15.9752
15.5003
15.5085
15.8407
15.8696
15.1804
15.6262
15.5463
15.3021
15.2362
15.5856
15.6389
15.6877
15.5783
15.5432
15.8554
15.5388
15.4026
15.3512
15.5433
16.2335
15.582
16.3474
15.6822
15.7199
15.3488
15.2496
15.8915
15.2122
15.9401
15.8162
15.5929
15.6807
15.5311
15.6647
16.0149
15.5999
15.9525
15.9923
15.6911
15.494
15.1209
15.7429
16.3783
15.4738
15.884
16.4289
15.4467
15.6525
15.7024
15.1306
14.9484
16.1241
16.262
15.7452
15.5077
15.6268
16.1478
15.4125
15.5819
15.6428
15.9318
16.1188
15.3213
15.8135
15.3885
14.968
15.6854
15.4941
16.0496
15.5619
16.3937
15.8823
15.5172
15.7363
15.3792
15.8468
16.2808
15.6405
15.4854
15.0603
16.2056
15.5383
15.572
15.9461
15.9249
15.3424
15.6636
15.7901
16.0411
15.3723
15.6316
15.6737
15.4168
15.0605
15.7652
15.9011
15.8461
15.6989
15.4471
15.4648
15.5738
16.14
15.6993
15.8062
15.9478
15.5507
15.2965
15.5014
15.624
15.0942
15.5418
15.2734
15.5742
15.4956
16.008
15.351
15.7869
15.5875
15.2246
16.3462
15.6243
15.4761
15.7073
15.2977
15.9075
15.542
15.9461
15.3938
15.3534
15.4627
15.44
14.9465
15.7821
15.8333
15.798
15.5546
15.8145
15.5911
15.6861
15.8661
15.488
15.364
14.9256
15.8018
15.5302
15.6853
15.2329
15.3872
15.4253
15.3786
15.8318
15.4724
15.5085
15.7754
14.9612
15.8136
15.91
15.0572
16.1302
15.7507
15.6192
15.4349
15.4917
15.1222
15.5527
15.6423
15.2319
15.6912
14.7201
15.6274
15.6164
15.9164
15.2703
15.9801
15.9926
15.3339
15.6815
15.4823
15.4415
15.4987
16.1072
15.4699
15.5574
15.5765
15.5122
15.5577
15.8283
15.7049
15.6235
15.8092
15.8151
16.3332
15.2172
16.3636
15.4263
15.977
15.2791
15.9225
15.2833
15.1784
15.1322
15.1759
15.9434
14.9632
15.6506
15.3998
15.5185
15.5564
15.5156
15.7126
15.4097
15.4913
15.3449
15.2573
15.7987
15.7617
15.8437
15.3861
15.965
15.7419
15.5246
15.9674
15.9921
15.6648
15.4475
15.794
15.6103
14.9531
15.7989
15.8956
15.1468
15.4598
15.3747
15.8504
15.5896
15.5766
15.2913
15.5057
15.7177
15.551
15.9855
15.6193
15.3172
15.2217
15.8083
15.9191
15.9154
16.0073
15.8632
15.1746
15.6693
15.6037
15.2788
15.744
14.9437
15.5737
15.4992
15.0866
16.1459
15.5161
16.0066
16.0961
15.0294
16.0647
15.3448
16.2964
16.0927
15.9133
15.252
15.3729
15.3282
15.3651
14.9347
15.6754
15.9876
15.8613
15.5185
15.6355
15.3455
15.5852
16.1624
15.3147
15.8941
15.3977
16.3414
15.8262
15.5879
15.3556
15.8079
16.0183
15.4096
15.5766
15.6281
15.229
15.869
15.0076
15.7205
15.3645
15.3897
15.7433
15.1373
15.3979
14.8734
15.881
15.326
15.2741
15.4328
15.7689
15.5053
16.0703
15.4395
15.9489
15.6206
15.5664
15.6957
15.677
16.1029
15.9011
15.7908
15.4244
15.4655
15.2295
15.6272
15.6898
16.048
15.3165
15.6361
15.5748
15.3271
15.5759
15.9148
15.5847
15.5858
15.9498
15.3628
15.9114
15.9061
15.8411
15.4433
15.8575
15.9829
15.7779
15.5563
15.3514
15.1694
15.2758
14.9153
15.8581
15.9872
15.5057
14.635
15.1044
15.5324
15.9455
15.9672
15.7602
15.4191
15.8127
15.6419
16.0966
15.358
15.4293
15.985
15.5599
15.712
15.9105
15.6181
15.8129
15.7849
15.3915
14.6721
15.6111
15.1859
15.8433
15.2834
15.528
15.5394
15.1349
15.4696
15.2549
15.6937
14.9476
15.7858
15.8374
15.578
16.0116
15.2559
15.8327
15.5486
15.6476
15.4431
14.9186
16.0627
15.854
15.853
15.8254
15.1487
15.3282
15.3447
15.762
15.9717
15.7754
15.815
15.8599
15.6615
14.9471
15.773
15.2283
15.6459
16.1111
15.9039
16.1407
15.5497
15.0485
15.4514
15.4721
15.5364
15.4816
15.3749
15.7733
15.3
15.8313
15.0403
15.7941
15.7433
15.7851
15.4564
15.3256
15.8992
15.2778
15.8518
15.4616
15.5457
15.5499
15.6704
15.6391
16.0368
15.0738
15.9849
15.6276
14.9759
15.4063
16.3968
15.601
15.2338
16.0563
15.9561
15.3696
15.5173
15.6676
15.6573
15.4633
15.3683
15.6358
15.2914
15.6634
15.4109
15.6377
15.2304
15.5846
15.8365
15.5324
15.5456
15.3536
15.1188
15.4643
15.5795
15.6706
15.5592
16.0203
16.1185
15.7814
15.2495
15.4077
15.8685
15.6417
15.7373
15.2446
15.5272
14.9621
15.6043
15.5875
15.44
15.4694
15.0826
15.55
15.4929
16.0965
15.6858
15.5877
15.0806
15.5638
16.1142
15.8153
15.4676
15.3677
15.3826
15.2506
15.5731
15.6008
15.1065
16.0976
15.4258
15.8769
15.8447
16.0574
15.8135
15.55
15.9524
15.3523
14.7976
15.508
15.6244
15.0901
15.2559
15.6616
15.7442
15.5258
15.9587
15.4747
15.9674
16.2027
15.6556
15.1581
15.4376
16.0713
15.6739
15.5515
15.2082
15.861
15.9679
15.643
15.0839
15.9633
15.4296
15.9568
15.5022
15.6863
15.2567
15.3814
15.9109
15.4998
15.685
15.4673
15.5743
15.7106
16.0584
15.4308
15.5841
15.4549
15.1165
15.6204
15.3695
15.5344
15.5394
16.1644
15.3883
15.6388
15.7241
16.2014
15.875
15.2531
15.5949
15.8523
15.7836
15.809
15.5464
15.0606
15.8982
15.5023
15.6789
15.1381
15.3958
15.4922
15.4712
15.4823
15.9265
15.8501
15.0876
15.2538
15.5519
15.5662
15.3294
15.6793
15.7288
15.9047
16.0787
15.7745
15.193
15.6608
15.4219
15.6905
15.5897
15.517
15.5783
15.6609
15.0586
15.3537
15.3573
15.7538
15.6492
15.6449
15.8038
15.6298
15.2171
15.8635
15.4099
14.9375
15.8055
15.8282
16.1116
15.7155
15.5164
15.8061
15.305
15.6094
15.3942
15.7965
15.7935
15.637
15.7943
15.5749
15.4
15.5441
15.9302
15.2156
15.7119
15.2482
15.7056
15.7888
14.8996
15.5781
15.5397
15.6913
15.7642
16.0284
15.7723
15.6893
15.7883
15.1097
16.1062
15.5307
15.5231
15.7406
15.6622
15.2549
15.2518
15.7446
15.7516
15.6513
15.8969
16.2605
15.3541
16.2807
15.4001
16.4343
15.5399
15.2014
14.9745
15.65
16.0388
15.6854
15.5955
16.0102
15.2282
15.4088
16.2209
15.742
15.7537
15.649
15.5827
15.8879
15.7109
15.8108
15.3263
15.107
15.7143
14.6764
15.5497
15.7755
16.0772
15.3531
15.9417
15.7451
15.542
15.313
15.8877
15.6208
15.365
15.674
15.4536
15.8199
15.4756
15.248
15.3655
15.7586
15.8003
15.3878
15.0333
14.987
15.8988
15.3871
15.0396
15.7613
15.6254
15.8318
15.7652
15.8242
16.2265
15.4677
15.3925
15.7206
15.3263
15.0558
15.5415
15.2155
15.5306
15.4893
15.6904
15.4764
15.3321
15.0948
15.3696
15.1835
15.425
15.5034
15.08
16.0652
14.7816
15.6747
15.9293
15.472
15.5415
15.1594
15.6446
15.73
15.5076
16.1699
15.3909
16.0001
15.3948
16.0635
15.3012
15.0086
15.767
14.7378
15.1748
15.4891
15.5838
15.778
15.5379
15.491
15.5924
15.8226
16.0446
15.2446
15.4975
15.4867
15.5676
15.3669
15.5055
15.9489
15.3797
14.9013
15.5512
15.3103
15.7036
15.2607
14.9464
15.7316
15.4013
15.4147
15.7005
15.8066
15.9274
15.406
15.4006
16.2146
15.6363
15.9053
15.7171
15.2706
15.3157
15.7981
15.4728
16.0531
15.7786
15.0781
15.5946
15.8543
15.4576
15.8016
15.5478
15.6495
16.0509
15.5342
15.5252
15.6778
15.4464
15.5239
15.3635
15.2933
15.2261
15.6861
15.3086
15.3878
15.9404
15.6283
15.7804
15.535
15.2785
15.7547
15.9579
15.496
15.8702
15.7413
15.9493
15.522
15.4798
15.5974
15.4572
15.4301
15.4022
15.4625
15.277
15.1838
15.3022
15.2254
15.2314
15.5275
16.0116
15.5908
15.1203
15.3538
15.4274
15.3792
15.5454
15.8001
15.8266
15.8454
15.2757
15.6009
15.5159
15.0942
15.9688
15.5238
15.9612
15.4269
15.0014
15.2556
15.9845
15.787
15.0998
15.1002
15.3473
14.8899
15.5755
15.7485
14.8279
15.6663
15.8562
16.6653
16.1972
16.0672
16.2852
16.0221
16.2599
16.1619
15.292
15.5239
14.9921
15.9441
15.889
15.7081
15.8322
15.0466
15.4535
16.0862
15.8628
15.5063
15.811
15.9471
15.9055
15.7143
15.4087
15.7381
16.0111
15.8401
15.0684
15.7363
15.5339
15.6823
15.9449
15.7638
15.6741
15.3821
15.2182
15.3743
15.2839
15.9829
15.7011
15.6288
16.1867
16.0266
15.3797
16.1096
15.461
15.3768
15.6191
16.1355
15.7972
15.1898
15.6087
15.4118
16.076
15.7821
15.4767
15.075
15.9858
15.6503
15.2079
16.3747
15.4141
15.7232
15.9748
15.6771
15.522
16.2947
15.6862
15.7364
15.934
15.4675
15.5152
15.3587
15.1369
15.3905
15.7481
15.7711
15.8686
15.6603
15.6659
15.5112
15.9642
15.5551
16.2305
15.3871
15.8403
15.835
15.4555
16.0038
15.7296
15.4531
15.6143
15.0361
15.3302
15.4678
15.001
15.8211
16.0002
15.8547
16.0984
15.426
16.0624
15.6631
15.2318
16.1323
15.6619
15.6285
15.1649
15.4552
15.8146
15.3285
15.7609
15.5088
15.9005
15.6467
14.7915
15.7563
15.3085
15.4052
15.5481
15.7044
15.9565
15.7337
15.7105
15.3059
15.7255
15.6643
15.6958
15.2212
15.2525
15.211
15.2333
15.6416
15.9013
15.6941
15.4477
15.0825
15.3781
15.6541
15.7101
15.6578
15.6902
15.2679
15.2902
15.7719
15.6745
16.0009
15.2524
15.6086
15.3837
15.1976
15.3005
15.6464
15.759
15.5634
15.6338
15.1878
15.605
15.8345
15.7979
15.5906
15.7251
15.7607
15.892
15.7856
15.5317
16.0535
15.9862
15.9221
15.9384
15.0259
15.2198
15.3248
15.3615
15.3154
15.3838
15.4749
15.4277
16.1454
15.622
15.664
15.2887
16.1696
15.1934
15.7111
15.3977
15.6423
15.5283
15.6539
15.0998
14.9671
15.5102
14.9174
15.6807
15.9301
15.5147
15.3813
16.1663
15.68
15.8541
15.2243
16.2625
15.5714
15.4447
15.5337
15.4363
15.5998
16.1424
15.9483
15.9057
15.8133
15.1755
15.3735
16.0276
15.9957
15.433
15.4977
15.7937
15.7132
15.4878
15.6262
15.2971
15.8089
14.9686
15.4379
15.1537
15.7169
15.5834
15.7549
15.4083
15.6268
15.7965
15.0234
15.7106
15.6333
15.6474
16.0399
15.5895
15.3744
15.7905
15.4556
15.8133
15.7753
15.3062
16.1025
15.6949
15.2008
15.5584
15.9629
16.1774
15.5722
15.8072
15.9085
15.795
15.6881
15.3194
15.3935
15.7676
15.8637
15.837
15.1433
16.1988
15.4655
15.2589
15.402
15.6998
15.9156
16.3979
15.4222
15.8163
15.0056
14.8504
15.0858
15.4111
15.6315
15.9607
15.178
15.8197
15.6672
15.1893
15.665
15.5995
15.5561
15.3923
15.4611
15.4743
15.6542
15.6145
15.3599
15.4676
15.787
16.4319
15.5748
14.9935
15.3115
15.5184
16.0784
15.5543
15.258
15.7278
15.2122
15.6587
15.4049
15.6574
15.1708
15.6477
15.7139
15.7833
15.9671
15.8503
15.5716
15.4515
15.4731
15.1871
15.9217
15.9472
15.8605
15.903
15.0525
15.5367
15.4168
15.9
15.6056
15.159
15.7112
15.5713
15.2764
16.0194
16.0226
15.4995
15.5012
15.405
15.4448
15.2726
15.7519
15.1815
15.5814
15.6024
15.9433
16.1301
15.5321
15.3014
16.0598
15.9951
15.2578
15.772
15.7235
15.9146
15.6691
14.7248
15.6356
15.6009
16.0426
15.1025
15.3575
15.2348
15.0611
15.6266
15.7402
15.4955
15.7268
16.2158
16.4189
15.7459
15.5125
15.5603
15.9064
15.411
16.1195
15.7055
16.2345
16.2503
15.2991
15.5406
16.082
15.0926
16.0763
15.5715
15.6262
15.7642
15.2313
15.4294
16.1248
15.9426
15.7328
15.8034
15.2664
15.6024
14.9267
15.3939
15.0494
15.6757
15.7781
15.7863
15.3456
15.6818
15.4762
15.8302
15.2772
15.0969
15.3861
15.5241
15.4708
15.0888
15.331
15.6851
15.6854
15.158
14.7045
16.0043
15.9647
15.2334
16.0329
15.1818
15.1175
15.7221
15.6544
16.3056
15.5647
15.2041
15.8472
15.8159
15.574
15.6234
15.2367
16.3024
15.489
15.885
15.2841
15.8476
15.6554
15.27
16.0352
15.3024
15.2282
16.0989
15.7308
15.6709
15.831
16.0651
15.3995
15.6286
15.3534
15.8758
15.8121
15.0332
15.3528
15.1725
15.7513
15.8284
15.8024
16.3583
15.373
15.9237
15.0984
14.9149
15.5493
15.9587
15.7678
15.2869
15.8918
15.627
15.6158
15.5301
15.8849
15.5922
14.8668
15.7438
15.3937
15.1215
15.2883
15.5275
15.801
15.9659
16.1635
15.977
15.7498
15.3461
15.5791
15.509
15.4189
15.154
15.5926
15.8633
15.492
15.3739
15.6448
15.564
15.681
15.8357
15.8464
15.7354
15.4844
16.1683
15.0435
15.0929
15.9726
15.717
15.3585
15.2452
15.7657
15.624
15.5499
15.5364
15.8189
15.5469
15.4113
15.8314
15.3897
15.7328
15.7514
15.436
15.2347
15.4646
15.5237
15.9219
15.1622
15.0402
15.5627
15.8859
15.1377
15.2248
15.3514
15.3396
15.4534
15.4408
15.3838
15.2771
16.1013
15.3729
15.6336
15.5393
16.0275
15.4829
16.1219
15.5011
15.7686
15.7376
15.9858
15.0058
14.9881
15.9234
15.8189
15.2977
15.2588
15.2789
15.7487
15.4838
15.907
15.7939
16.12
15.7102
15.6166
15.7017
15.7074
15.3914
15.8874
15.9392
15.7896
15.5987
16.0337
15.9911
15.5854
16.3981
16.1544
15.849
16.308
15.4627
15.6418
15.6141
15.3958
15.9142
15.7764
15.3106
15.5583
15.6892
15.6901
16.1709
15.339
15.9583
15.7517
15.358
15.6931
15.7386
15.7626
15.0374
16.1762
15.3184
15.635
15.939
15.5351
15.8537
15.5581
16.2544
15.5135
15.941
15.8707
15.7673
15.5868
15.4861
15.8493
15.2111
15.4277
15.6608
15.678
15.0957
15.3085
15.9723
15.0874
15.7511
16.1021
15.5588
15.6599
15.7007
15.8993
15.793
15.9345
16.0948
15.7671
15.4185
15.6494
15.282
14.9439
15.7737
15.166
15.6483
15.6191
15.1793
15.9925
15.7509
16.0876
15.7257
15.3976
15.8654
15.1794
15.4666
15.6951
15.8496
15.6727
15.7961
16.1318
15.8197
15.5508
15.6263
15.7007
16.0255
15.6094
15.6496
15.6929
15.589
15.7095
15.5504
14.9176
16.0163
15.1839
16.0304
15.6129
14.9415
15.5954
15.5542
16.0295
15.3372
15.6208
15.2291
16.0992
16.0132
15.1899
15.618
15.2511
15.5984
15.8085
15.6785
15.7833
16.0491
15.489
15.0786
15.9419
15.4464
15.5044
15.2535
15.9758
16.0139
15.5842
15.4928
15.8435
15.7258
15.9931
15.7174
15.6418
15.5222
15.8561
15.9188
14.8573
15.6937
15.9786
15.6569
16.1858
15.135
15.7102
15.3607
15.3961
15.4064
16.1304
15.8325
15.4919
15.7901
15.567
15.6987
15.7057
15.4773
15.2952
15.4579
15.403
15.3213
15.4631
15.4809
15.9164
15.5771
15.3537
15.5211
15.6637
16.0645
16.4836
15.882
15.9366
15.7188
15.8342
15.3036
15.5931
15.7302
15.6609
15.0322
15.4326
15.6892
15.3664
15.3245
15.5944
15.0457
15.8605
15.1363
16.4556
15.3675
15.472
16.2241
15.3282
15.5704
15.5614
15.3028
16.017
15.7772
15.5318
15.8658
15.4564
16.1512
15.6716
15.835
15.8287
15.7274
15.3066
15.982
15.7333
15.6253
15.2825
15.4703
15.4247
15.5739
15.8685
15.8873
15.7522
14.8727
15.4213
15.4192
15.8345
15.9262
15.3843
15.4197
15.6591
15.0834
15.5613
14.952
14.8675
15.3888
15.9992
15.6223
15.6033
15.5458
15.9198
15.1069
15.8823
15.5858
15.3578
15.9943
15.739
15.8231
15.9072
15.3548
15.4902
16.0947
15.3664
15.8284
15.9797
15.1572
15.3779
15.4609
15.9737
15.3545
15.5366
15.6815
16.1099
15.2827
15.2408
15.7138
15.3116
15.7618
15.3819
15.4341
15.5617
15.7822
15.1666
15.5689
15.5519
15.1063
15.1321
15.6842
15.7389
15.4718
15.992
15.458
15.6334
16.3382
16.0116
15.2781
15.2606
15.5412
15.2021
15.5474
15.3815
15.7361
15.2948
15.7427
15.2201
15.6403
15.2466
15.1514
16.1776
15.3859
15.766
15.113
15.532
16.0119
15.5532
15.6653
15.4686
15.6902
16.0113
15.2046
16.0574
15.803
15.6359
15.6101
15.4776
15.8498
15.5228
15.6687
16.1539
16.0334
15.6137
15.6045
15.6081
15.2569
15.8547
15.8835
15.6463
15.2471
15.3977
16.2062
15.4957
15.6078
15.4784
15.983
15.593
15.5612
15.3574
15.1146
15.7705
15.1744
15.3672
15.0421
15.9141
15.5235
15.4371
16.0177
15.695
15.4009
15.5881
16.025
15.5196
16.0661
15.5686
15.5994
15.3992
15.7908
15.3148
15.1259
15.4495
15.9555
15.668
15.5116
15.7482
15.5872
15.2414
15.9564
15.4914
16.0561
15.5639
15.5509
15.9377
15.0694
15.3338
15.3013
16.0043
15.4617
15.3114
15.3145
15.7519
15.4326
15.6181
15.8216
15.6369
15.6631
15.3753
15.4981
15.613
15.8029
15.3857
15.4685
15.6349
15.5588
15.5891
15.9055
15.9209
15.7194
15.3629
15.8063
15.5749
14.7415
15.7155
14.9397
15.8189
15.9516
15.4242
15.7039
15.7866
15.7934
15.4937
15.6001
15.5643
15.7031
15.3429
15.9583
15.6074
15.8398
15.7083
15.6683
15.5987
15.8716
15.7019
15.7971
15.172
15.1287
16.0643
15.5044
15.4018
15.6927
15.1551
16.1016
15.8558
15.5716
15.8807
16.0432
15.7234
15.217
15.7831
15.4403
15.4472
15.639
15.8466
15.6129
15.8995
15.7483
16.0273
15.606
15.2487
15.9568
15.5128
15.0204
15.6015
14.7712
15.6822
15.4132
15.3777
15.745
15.1845
16.2765
15.1405
15.5332
15.2635
15.5517
15.6225
16.0103
15.4107
15.5472
15.7244
15.9487
15.5373
15.2799
15.4102
15.7607
15.5299
15.5983
15.2997
16.1622
15.3831
15.6216
15.4426
15.9479
16.0777
15.3642
15.8902
15.7962
15.5063
15.5136
15.7589
16.0366
15.4408
16.2217
15.3653
15.6104
15.2676
15.7474
15.362
15.5979
15.2233
15.8054
15.5983
15.6307
15.4013
16.3267
15.3513
16.1611
15.4111
15.6518
15.2889
15.5214
15.0283
15.7357
15.7434
15.2745
15.5409
15.7736
15.7826
15.0339
15.2897
15.5211
15.1229
15.1065
15.9506
15.7255
16.1152
15.8675
15.6638
15.7236
15.5507
15.6563
15.5671
15.1954
15.9287
15.4458
16.2977
15.2246
15.7536
15.351
16.0517
15.8497
15.2951
15.4675
15.6275
15.6084
15.9845
15.353
15.4366
15.3324
15.35
15.7537
15.6688
15.3158
15.9706
15.9949
15.3052
15.7764
15.8276
15.8267
15.2566
15.4541
14.9664
15.3094
16.1816
15.8824
15.2776
14.8864
16.0054
14.9358
15.6178
15.6871
15.23
16.1927
15.3587
15.634
15.3502
15.3171
15.6604
15.7553
15.3521
15.2029
15.4379
15.6503
15.5254
15.522
15.2462
15.8365
15.8552
15.5456
15.5051
15.6509
15.3972
15.1197
15.5496
15.8336
15.7899
15.8839
15.6372
15.2026
15.7029
15.5431
15.435
15.7988
15.4827
15.8784
15.2584
15.9254
15.6865
15.2251
15.6586
15.426
15.632
15.6907
14.8459
15.6662
15.3734
15.2941
14.9925
15.4259
16.0202
15.4618
15.1504
15.9547
16.1436
15.6073
15.4069
15.5817
15.4781
14.9941
15.9725
15.6912
15.8781
15.414
15.7208
15.688
15.6718
15.1638
15.4351
15.5478
16.1457
15.7474
15.3739
15.3099
15.3955
15.6591
15.3397
15.3765
15.3084
15.2169
15.8933
15.6035
15.4299
15.7912
15.5911
15.5293
15.3214
15.0785
15.7864
15.5786
15.7449
15.6427
15.1358
15.4017
15.5891
15.8286
15.6666
15.7115
15.8597
15.3245
15.0954
15.5987
15.3752
15.198
15.2855
15.7035
15.6635
15.6197
16.0381
15.3572
15.9758
15.478
15.6415
15.3375
16.0434
15.631
15.8889
15.0657
15.8941
15.9955
15.5014
16.266
15.8354
15.8407
15.4584
15.3827
15.5284
15.6286
15.3361
16.0767
15.6457
15.1177
16.4573
14.9263
15.7946
15.1949
15.3305
15.887
15.918
15.7476
15.514
15.2742
15.5712
16.3589
15.26
15.369
15.1368
15.0499
15.7181
15.4274
15.6659
15.4179
15.4577
15.8764
14.6929
15.5048
15.549
15.393
16.1779
15.8337
15.8344
15.8569
15.4132
15.2666
15.5754
15.4599
14.7926
15.7622
15.5256
15.2305
15.7544
15.5526
15.511
15.5466
15.314
15.1663
15.4138
15.6731
14.8981
15.5678
15.9579
15.3411
15.7252
15.8995
15.4826
15.5559
15.7317
15.3943
15.9136
15.251
16.0562
15.78
15.6197
15.8059
15.4927
15.07
15.5683
15.4786
15.5475
15.7149
15.6522
16.2297
14.7089
15.997
15.8171
16.0929
15.5318
14.8465
15.5873
15.4
15.8071
15.5403
15.2631
15.6968
15.3292
15.3843
15.7535
15.4825
15.424
15.7716
15.2432
15.5503
15.8056
15.5419
15.2257
15.5242
15.3916
15.5286
15.4328
15.4756
15.7779
15.6574
14.9235
16.0294
15.6092
16.1399
15.765
15.041
15.6999
15.5158
15.4191
15.9007
15.9253
15.7055
15.1977
15.8368
15.9451
15.7019
15.7784
15.4509
15.3306
15.1094
15.5258
15.1589
15.6069
15.0284
15.7743
15.4926
16.0085
15.6362
15.1669
15.4849
15.1645
15.3432
15.5906
15.4814
15.3543
15.3278
15.2866
15.006
15.5553
15.7217
14.9589
15.4331
14.8545
16.2133
15.4481
15.2715
15.6923
15.6414
15.8297
15.1222
15.9225
15.5546
15.5386
15.7165
15.1617
15.1825
15.058
15.3317
15.8622
14.7279
16.0471
16.1039
15.7855
15.7029
15.5372
15.2039
15.9628
15.8701
15.1755
15.2738
15.5375
15.8646
15.3524
15.2344
15.7433
15.5979
15.5256
15.491
15.5712
15.1853
15.7986
15.2548
15.4855
15.8299
15.467
15.8439
15.8745
15.7248
15.6191
15.8625
15.5478
15.2347
15.4914
15.0518
15.582
15.6909
15.5934
15.1473
15.8188
16.0884
15.7167
16.0205
15.4547
15.6648
15.5252
15.8533
16.2718
15.0778
15.7884
15.3658
15.5963
15.716
15.8982
15.2393
15.3876
15.4939
15.7809
15.2118
15.3958
15.5857
15.7464
15.6253
15.9942
15.2699
15.3996
15.3165
15.5639
15.8991
15.6694
15.419
15.5701
15.7558
15.1248
15.3203
15.6048
15.3393
16.0117
15.7094
15.6191
15.4662
16.0016
15.693
15.7039
15.451
16.1367
15.0882
16.1094
15.9889
15.894
15.2913
15.5535
16.0481
15.9908
15.4432
16.1523
15.6198
15.8693
15.3386
15.5939
15.3152
15.9235
15.7214
15.5596
16.1349
15.6673
15.3822
15.6829
15.6599
15.7659
15.7172
15.4619
15.8065
15.8914
15.9083
15.4733
15.1085
15.2342
15.7014
15.4688
15.2515
15.8391
15.72
15.8837
15.8891
15.0968
15.515
15.536
15.2351
15.82
15.6452
15.7155
15.5569
15.5427
15.7685
14.7854
15.9475
15.2549
15.7315
15.8047
15.8474
16.1519
15.8248
16.103
15.9013
15.8746
15.5868
15.8606
15.6877
15.6517
15.399
15.0244
15.839
15.7032
16.3647
15.2966
15.8569
15.6829
15.9298
15.4342
15.6002
15.5848
15.299
15.5755
15.592
16.0213
15.7237
15.5968
15.1062
15.3875
15.2176
15.4478
15.2322
15.6713
15.1215
15.8791
15.9003
15.421
15.6405
15.8203
15.1531
15.1166
15.4655
15.7636
16.0882
15.5476
15.9369
15.4444
15.9222
14.9273
15.5925
15.6342
15.4651
15.8943
15.2942
15.2809
15.25
15.6159
15.4716
15.7733
15.2455
15.0452
15.8835
15.3572
15.7934
15.6299
15.2669
15.3818
15.8368
15.5757
15.6954
15.5504
15.4577
15.3465
14.9335
16.051
16.0624
15.8346
15.9749
15.6745
15.7303
15.9403
14.8817
15.3074
15.4379
15.9621
15.648
15.3772
15.2303
15.5567
15.3394
15.7011
15.3894
15.7001
15.749
15.7063
15.2646
15.9056
15.5646
15.3734
15.8723
15.5426
15.341
15.234
15.4492
15.9487
15.5363
15.0266
15.7952
15.7602
16.0779
15.3039
15.6091
14.5041
15.4678
15.6482
15.6806
15.4678
15.5769
15.3057
15.8704
15.1403
15.1345
15.2952
15.7505
15.5516
15.4874
15.7243
15.4766
16.0486
15.7876
15.927
15.3547
15.7586
15.8764
16.2014
16.1017
15.6428
15.7327
15.0946
15.9014
15.6647
15.4611
15.6245
15.6573
15.9824
15.3162
15.8896
15.9394
16.2442
15.8676
15.6164
15.7394
15.7887
15.3499
15.655
15.5396
15.7584
15.4858
15.5772
15.4575
15.6529
15.777
15.7604
16.0173
15.457
16.0955
16.1485
15.4907
14.9527
15.0517
15.4205
15.5882
15.768
15.2666
15.8735
15.4142
15.377
16.1281
15.8998
15.3821
14.8497
16.2021
15.219
15.1204
15.2959
15.2242
15.5682
15.0327
15.7732
16.0938
15.7128
15.9417
15.8536
15.5443
15.9462
15.4401
15.8735
15.6905
15.2815
16.3896
15.5044
15.5565
15.3545
15.9384
15.5388
15.8275
15.429
16.0927
15.4355
15.9333
15.6761
15.3983
16.1674
15.9128
15.4756
15.2104
15.4934
15.6291
16.1878
15.25
15.3631
15.3851
15.6721
15.8951
15.1717
15.4049
15.0452
15.9365
15.5752
15.5442
15.8309
15.3859
15.3927
16.2187
15.1582
15.69
15.5845
15.6792
15.2399
15.6381
15.3926
15.7168
15.0621
15.6795
15.9011
15.4896
16.1226
16.0046
15.2384
15.2789
15.7502
15.4662
15.2211
15.7303
15.6039
15.8411
15.5597
15.9065
16.0867
15.4078
15.7195
15.278
15.3846
15.4931
15.6409
15.3636
15.7949
15.4452
15.449
15.932
15.0553
15.5577
15.6614
15.4394
15.2325
15.7884
15.5816
15.1258
15.6028
15.2161
15.976
15.7763
15.9202
15.9173
15.4867
15.8646
15.8321
15.5363
16.2423
15.4723
15.2707
15.7894
15.8143
14.946
14.8954
15.5861
15.4225
15.4099
15.242
15.7325
15.4438
15.5954
15.3967
14.9342
16.1583
16.0071
15.2325
16.0038
15.4839
15.5472
15.4178
15.8096
14.9951
16.0669
15.5944
15.6998
16.2351
15.8471
15.5143
15.1127
15.4233
15.0195
15.5089
15.7004
15.736
15.554
16.0188
15.9012
16.0359
15.5268
15.3406
15.8938
15.6944
15.4461
15.9274
15.4488
15.7367
15.9628
16.1302
15.0781
15.9568
15.4613
16.2026
15.8376
15.4249
15.4883
15.642
15.4577
15.6235
15.4558
15.9548
14.9405
15.1563
15.5573
15.9918
15.5334
15.6866
15.5233
15.4492
15.4363
15.0224
15.5137
15.4566
16.0765
15.6661
16.0465
15.6196
16.2871
15.4017
15.4535
15.5006
15.6268
15.6515
15.3069
15.4569
15.4768
15.6051
15.9867
15.1645
15.9276
15.5701
15.7365
15.4284
15.9145
15.7316
14.9685
15.9194
15.6825
15.3863
15.9135
15.9609
15.7364
15.6736
15.3903
15.6187
15.6282
15.9246
15.1373
15.6429
15.9971
15.8678
15.5659
15.0858
15.4735
15.9885
15.6181
15.989
15.5822
15.8533
15.8482
15.8089
16.3687
15.3138
14.7581
15.5686
15.6819
15.8644
16.0562
15.1499
15.8622
14.9183
15.0356
15.5779
15.719
15.6638
15.8546
15.9876
15.9515
15.3231
15.4865
15.6525
15.6852
15.4754
16.0027
15.5286
15.8113
16.445
15.2896
15.4567
15.7754
15.9598
15.4272
16.2286
15.7018
15.4027
15.5866
15.873
16.657
15.062
15.4689
15.2651
15.3149
15.6512
15.6778
15.5619
16.1926
15.7994
15.7378
16.3468
15.2276
15.1194
15.1465
15.3568
15.3116
15.6841
15.1319
15.9744
15.2563
15.5831
15.1174
15.6626
15.3418
16.0157
16.2161
15.8804
15.8551
15.4725
15.4633
16.0249
15.7052
15.7461
15.602
15.3846
15.4925
15.6449
16.4438
15.4004
16.029
15.7654
15.9048
15.4897
15.47
15.5214
15.5264
15.5337
15.4569
15.8476
15.8309
15.1869
15.2736
15.4083
15.1614
15.9996
15.7383
15.6466
16.3471
14.8525
15.245
15.1299
15.5647
16.0683
15.3723
15.4854
15.9419
15.6145
15.691
15.9333
16.1417
15.8532
15.574
16.0077
14.8675
15.6242
15.5891
15.2516
15.6529
15.4596
15.7837
16.0955
15.7787
15.4973
15.6543
15.3223
15.3248
15.5094
15.8143
16.4101
15.3019
16.0982
15.7851
15.3947
15.4387
15.5954
15.8124
15.8188
15.4767
15.5208
15.3973
15.4795
15.9059
15.376
15.9076
15.3683
15.7881
15.5407
15.7455
15.7711
15.3521
15.8155
15.8228
16.0585
15.5408
16.0264
15.8204
15.3748
15.3615
15.2321
15.6507
15.4048
15.8587
15.4872
15.811
15.5141
14.9894
15.5001
15.3023
15.8112
15.0909
15.6136
14.8462
15.5722
15.3497
15.6993
15.6253
15.5991
15.7833
15.9254
15.647
16.307
15.7351
15.7756
15.9345
15.4232
16.1502
15.7771
15.4467
15.9164
16.384
15.9738
15.1762
15.4788
14.977
15.0194
15.7066
15.7195
15.3529
15.7137
15.3201
15.7059
15.625
15.1398
15.9945
15.7124
15.8019
15.8454
15.8192
15.5295
15.7729
15.6462
15.771
15.8205
15.6036
16.0153
15.5369
16.1893
15.4359
15.535
15.5067
15.6107
15.2395
15.0266
15.7104
15.4945
16.048
15.8132
15.8771
16.1469
15.1691
15.6451
15.7712
15.391
15.4259
15.8954
15.768
15.5758
15.6469
16.0348
15.3128
15.0379
15.4644
15.6975
15.0874
15.5815
15.8406
15.0995
15.6988
15.0246
16.0611
15.9693
15.6635
15.7705
15.1308
15.7294
15.3307
16.118
15.4573
15.4195
15.6968
15.5773
15.9345
15.5556
15.4038
15.5658
15.7566
15.7447
15.7529
15.0152
15.3162
16.0467
15.7502
15.3032
15.6326
15.4278
15.4935
15.5478
15.4657
15.7973
16.1157
15.1626
15.5534
15.6428
15.7455
15.4035
15.7878
15.2792
15.4057
16.0625
15.9089
15.8235
16.1161
15.6955
15.4483
16.0484
15.0836
16.3008
15.1094
15.8764
15.2225
15.5736
15.1609
15.5791
15.6967
15.7227
15.7797
15.0444
15.4753
15.8024
15.4105
15.7479
15.2176
15.197
15.6353
15.5429
15.1708
15.7817
15.597
15.5045
15.1702
15.9449
16.1814
15.6499
15.9424
15.4883
15.5049
15.6627
15.6954
15.5067
15.7482
16.0775
15.7968
15.4804
16.2925
15.3322
15.5638
15.5863
15.5831
15.5188
15.8255
15.7643
15.713
15.5199
15.3877
15.3032
15.9098
15.3461
16.0105
15.1199
15.7588
15.6058
15.8694
15.509
15.5932
15.8947
15.1854
16.0776
15.9402
15.4567
15.36
15.7052
14.7302
15.7869
15.9176
15.6745
15.4482
15.9795
15.3512
15.8813
15.7684
15.1563
15.4171
15.4463
15.232
15.6476
15.714
15.4727
15.719
15.6446
15.3667
16.0419
15.3953
15.6325
15.5114
15.4683
16.3391
15.7344
15.6078
15.3825
15.7466
15.5544
15.3548
15.6698
15.5319
15.808
15.7786
16.0533
15.6636
15.6329
15.346
15.515
15.7862
15.1444
15.3022
15.9263
15.2066
15.3306
15.9547
15.3498
15.8011
15.4117
15.9003
16.0075
15.3808
16.0713
16.1281
15.7288
15.641
15.9171
15.6925
15.4707
15.6195
15.9007
15.3978
15.2235
15.7962
15.4393
15.2881
16.0367
15.6156
15.6701
15.401
14.9851
15.2363
15.8225
15.2783
15.1709
15.7352
15.2338
15.1513
15.1672
15.3384
15.9381
15.4639
15.4924
15.7019
14.9469
15.8052
15.2372
15.5106
15.5866
15.6762
15.9217
16.0951
15.8327
14.806
15.5776
15.4057
16.1124
16.2047
15.1873
15.9554
15.2632
15.6265
15.6144
15.4906
15.7758
15.4559
15.7187
15.9332
15.5135
15.5058
16.1843
15.0505
15.5503
15.251
15.4788
15.676
15.0607
16.1626
15.852
15.4853
15.8691
15.7765
15.5493
15.5406
15.4394
15.1479
15.5655
15.7066
14.9788
15.7775
15.5915
15.3379
15.563
15.1361
16.3362
15.8035
15.6303
15.5177
15.6389
16.2858
15.3663
15.2891
15.8667
15.6407
14.7906
15.1983
15.7561
16.0805
15.941
16.0506
15.5546
15.7938
16.0299
15.6963
15.827
15.7812
15.95
15.7561
15.4275
15.6685
15.7085
15.7554
15.4997
16.1693
15.0198
16.0288
15.3309
15.3807
15.5027
15.5353
15.5548
15.3036
15.4624
14.817
15.5075
14.5232
15.9092
14.8717
15.7933
15.8965
15.4689
15.6732
15.8294
15.3546
16.4648
15.7387
15.1734
15.0238
15.3199
15.3743
15.6261
15.4897
15.4462
15.1645
15.4465
15.733
15.9853
15.9974
15.7362
15.5719
15.1231
15.4718
15.8104
15.0807
15.4036
15.2993
15.6527
15.9701
15.949
15.5767
15.3411
15.3732
15.4891
15.4931
15.2528
15.4819
15.4194
15.9879
15.5098
15.9524
15.6844
15.5213
15.7223
15.3045
16.113
15.0761
15.3484
15.8628
15.6884
16.1257
15.5112
15.8423
15.599
15.5464
15.5353
15.3637
15.835
15.6543
15.2144
15.3238
15.7099
15.5182
15.1559
15.6954
16.0726
15.9784
14.7259
15.8792
15.7178
15.6221
15.8349
15.6313
15.8692
15.3372
15.5739
14.6462
15.9251
15.533
15.7277
15.7008
15.4758
16.2756
15.5493
16.2402
15.6544
15.6332
15.5654
15.506
15.2451
14.9748
15.426
15.3242
15.6957
15.5514
15.7789
15.0144
15.655
15.1448
15.8779
15.4295
15.7065
15.6707
16.0606
15.2165
15.2894
15.2273
15.4389
16.2052
15.3408
15.6441
15.2437
15.8031
15.2925
15.2259
15.746
15.1374
15.509
15.1526
15.3895
14.7344
15.7537
15.3736
15.9791
15.8152
15.5791
15.5187
15.3875
15.1778
15.8474
15.6271
15.5816
15.2885
15.4219
15.6885
15.4691
15.8374
15.574
15.6115
15.8344
15.5502
15.318
15.9787
15.4042
16.2292
15.483
16.0271
15.4638
15.2266
15.8039
15.5252
16.2735
15.0976
15.3525
15.3681
15.2727
15.6512
15.8557
15.2162
15.4729
14.9187
15.2981
15.3985
16.2108
15.3153
15.4588
15.0085
15.3909
16.0547
15.5819
16.0436
15.2514
15.5455
15.4029
15.475
14.9757
15.4954
15.0384
15.2241
15.677
15.164
15.6044
15.6441
16.0539
15.2193
15.7806
15.9101
15.4656
15.2296
15.5614
15.4808
15.2073
15.9376
15.4516
15.7586
15.8366
15.569
15.0618
16.1652
15.2283
15.6349
15.8145
15.4425
15.3502
15.188
15.3688
15.3912
15.4484
15.62
15.4357
15.7863
14.8775
15.4604
15.3702
15.8292
15.8373
15.2845
15.8847
15.6927
15.4139
15.2385
15.817
15.5156
15.3319
15.9288
15.7704
15.5911
15.4715
15.6995
15.4761
15.7201
15.5875
15.6123
16.3572
15.7112
15.2198
15.0896
15.2824
15.4603
16.0037
15.6542
15.5927
15.6172
15.7023
16.0963
15.4688
15.6652
15.6404
15.1502
15.3618
15.753
15.4501
15.9389
15.422
15.7286
15.9888
15.9381
15.3773
15.1668
15.7062
15.3185
15.4951
15.7728
15.8398
15.7429
15.5341
15.856
15.6118
15.648
15.8685
15.3597
15.9002
15.5838
16.0729
15.8337
15.1596
15.7087
15.5442
15.7737
15.8279
15.3726
15.1558
15.805
15.8062
14.9313
15.3613
15.6867
15.4864
15.5388
15.7293
15.1731
15.8232
15.4631
15.861
15.2693
15.2742
15.5692
15.3572
14.9541
15.1402
16.3235
15.7695
15.4844
15.6594
15.216
15.5553
15.6273
16.0345
15.2378
15.7704
15.1866
15.5994
15.9683
15.1758
15.5936
15.8463
15.578
14.9924
15.2723
15.5382
15.931
15.4305
15.8709
16.2389
15.9514
15.8398
16.0126
15.8705
15.3005
15.8691
15.9144
15.9107
15.723
15.9707
15.4362
15.5504
16.1234
15.8896
16.0418
14.8301
15.5068
16.0608
15.2029
15.9481
15.3046
15.9826
15.0138
15.7694
15.5446
16.4544
15.4687
15.4006
15.6672
15.6546
15.4771
15.93
15.2349
15.1937
15.6255
15.9166
15.2771
15.5173
15.7598
16.0919
15.6352
15.5285
15.2616
15.2342
15.9882
15.1484
15.2222
15.4933
15.2534
15.6727
15.3936
15.1809
15.7187
15.4469
15.6441
15.9064
15.0459
15.1112
15.9931
15.9419
15.4092
15.3804
15.3175
16.21
15.7545
15.9587
15.6926
15.2152
16.1169
15.3021
15.6931
15.8107
15.6194
15.5202
15.758
16.0214
14.9943
15.896
16.0017
15.9103
15.443
15.763
15.4771
15.8219
15.3646
15.5662
15.6369
15.6138
15.4307
15.8058
15.3363
16.0468
15.2958
15.1856
16.0072
15.6519
15.3567
15.2699
15.3064
15.6198
15.2719
15.484
15.8348
15.334
15.2895
15.6303
16.1065
15.3272
15.4917
15.828
15.0508
15.6166
15.9037
15.8451
15.789
15.7018
15.3494
15.9276
15.1734
15.575
14.989
16.6051
15.8575
15.7518
15.8363
15.2706
16.3332
15.6886
15.366
15.5847
15.6223
14.9694
15.3142
16.0841
16.049
15.9833
15.8429
15.3204
15.8601
15.817
15.2597
15.2301
15.2278
15.4071
15.8597
15.3914
15.8043
16.0976
15.2646
16.345
15.2088
15.1857
15.7731
14.6626
15.2512
15.3348
16.3352
15.0764
15.2405
15.5677
15.6473
15.4429
15.7511
15.7063
15.6468
15.3705
15.4315
15.1823
15.529
15.2543
15.585
15.3645
15.1048
15.8295
16.1261
15.7597
14.9893
15.845
16.3186
14.897
15.4847
15.2962
15.7374
15.3457
15.5056
15.5703
15.1465
15.9464
15.5542
15.5687
15.5109
15.5036
15.6363
15.5612
15.7893
15.7559
15.8797
15.3709
16.0544
15.908
15.7766
16.2275
15.5455
15.6838
15.4928
15.9601
15.6357
15.4077
15.4794
15.362
15.6085
15.9696
15.4158
15.5555
15.4621
15.3769
15.5278
15.2238
15.5587
15.2659
15.559
15.645
15.1099
15.5064
15.1241
15.1886
15.9318
15.2153
15.8478
15.488
15.7455
15.3533
15.5274
15.9045
15.6076
15.4063
15.5272
15.8532
15.3242
15.971
16.0971
15.7979
15.7523
15.6209
15.2084
15.1597
15.6454
15.727
15.9903
15.3755
15.2207
15.337
14.6474
15.3246
15.3911
15.8205
15.695
15.9182
15.4275
15.8628
15.3856
15.7193
16.2257
15.9843
15.6475
15.8272
15.1086
15.6925
15.4297
15.2188
15.8671
15.3715
15.9584
15.9536
15.0573
15.8188
15.7603
15.3613
16.1117
15.7342
15.184
15.475
15.6672
14.9646
15.3128
15.7191
15.7473
15.4612
16.058
15.7806
15.2702
15.518
15.869
15.1765
15.3673
15.4239
15.819
14.9309
15.857
15.9895
16.1506
15.2275
15.412
15.395
15.0976
15.7962
15.6065
15.6676
15.5138
15.6634
15.9711
16.0103
16.2499
15.6791
15.6061
15.5308
15.2534
15.3813
15.6872
15.2333
15.5956
15.5072
15.7296
15.6718
15.5482
15.1072
15.0682
15.5664
15.3607
15.7491
16.1557
15.6829
15.6859
15.1979
16.0673
15.3055
16.1116
15.7728
15.3756
15.934
15.7845
15.5159
15.6251
15.1886
16.3235
15.3611
16.1064
15.8882
15.5887
15.1931
15.8803
15.7252
15.6173
15.8846
15.0646
15.8259
15.7076
15.0066
15.1715
15.1723
15.2858
15.7178
15.5471
15.1435
15.1835
15.9705
15.7875
15.9547
15.7189
15.6616
15.6966
16.02
15.6583
15.593
15.2734
15.5536
15.6824
15.1135
15.7684
15.7405
16.0752
16.043
15.3816
15.9075
15.6867
15.4626
15.5248
16.1704
15.0609
15.1893
15.7431
15.4154
15.3211
15.3621
15.8068
16.1458
15.2828
15.7611
15.68
15.564
15.9803
15.6394
15.062
15.4976
14.8345
15.8759
15.7154
15.6585
15.4268
15.641
15.1687
15.8515
15.3599
15.664
15.6483
16.0231
15.5016
15.5334
15.6713
15.7463
15.6061
15.7639
15.4239
15.1952
15.6544
15.6899
15.8923
15.3116
15.6419
15.6099
14.878
15.3275
15.0442
15.554
16.0534
16.0443
15.5038
15.8253
14.8929
16.1986
16
15.9675
15.7906
15.6104
15.318
15.248
15.6169
15.0711
15.8573
15.0729
15.8146
15.9733
15.3021
15.1323
15.6495
15.6097
15.8918
15.9333
15.5571
15.9825
15.6157
16.085
15.6252
15.6488
15.3486
15.2723
15.4048
15.5757
15.6982
15.4398
15.4743
14.71
14.9625
15.6051
15.6307
15.9049
15.7045
15.7491
15.3412
16.0143
15.6908
15.8688
15.4835
15.357
15.7154
15.3195
15.7789
15.6079
15.8126
15.5125
15.8041
15.2605
15.4999
15.4101
15.8068
15.5941
15.7695
15.1479
15.2103
15.9115
15.3498
15.4024
15.6983
16.2191
15.8924
15.087
15.6973
15.548
15.6265
15.4516
15.51
15.6442
15.6636
15.6284
15.9556
15.2588
15.534
15.1351
15.4644
15.3452
15.7887
15.9698
16.2171
15.3268
16.0194
15.9405
16.0302
15.3553
16.4423
15.4736
14.8895
14.7667
14.9609
15.4524
15.8402
15.6173
15.4318
15.9266
15.4088
15.6166
15.5395
15.5664
15.7968
15.4567
16.1281
15.5445
15.5418
15.3035
15.6193
15.5246
15.9077
15.4107
15.4665
15.3255
15.5316
15.5407
15.0989
16.1069
15.9726
15.4537
15.6605
15.8327
15.7894
15.8981
15.5288
15.8994
15.3199
15.8786
15.2917
15.7521
15.5747
15.5287
15.5519
15.2513
16.0127
15.8726
15.8084
15.6322
15.3187
15.859
15.7514
15.8388
15.3756
15.6477
15.8743
15.1444
15.5164
15.6817
15.2528
15.6571
16.127
15.5417
15.2398
15.9255
15.2875
15.4091
16.22
15.2992
15.7281
16.1568
15.6317
15.8552
15.5884
15.6451
15.7917
15.631
15.3516
15.8114
15.216
16.0562
15.7127
15.5654
15.5494
15.1126
15.8329
15.4004
15.7792
14.8505
15.6568
15.6299
15.4263
15.2453
15.778
15.6932
15.4955
15.562
15.608
15.4409
15.575
15.5101
15.1858
15.7491
15.9093
15.1248
15.8051
15.907
15.5165
15.6227
15.64
15.7714
15.4859
15.6273
15.5495
14.9755
15.8694
16.1262
15.1131
16.1281
15.2647
15.7134
16.1099
15.4715
15.7136
16.1108
15.7139
15.8134
15.2358
16.1262
15.6831
15.7575
15.29
15.1581
15.5444
15.8455
15.4684
15.2849
15.8201
15.9096
15.1358
15.6396
15.6429
15.4091
15.7767
15.7917
15.7569
15.6209
15.8089
15.7122
15.1254
15.3832
15.686
15.5335
15.4137
15.7489
15.0197
15.9631
15.7397
15.4806
15.3793
15.5914
15.7311
15.7047
15.4743
14.897
15.7093
15.5509
15.2462
15.7039
15.4386
15.6471
15.2742
15.5017
15.0221
15.6234
15.3608
15.1747
15.1687
15.8302
15.7775
15.4474
15.265
15.8305
15.6002
14.7345
15.3601
15.5129
16.1929
15.5834
15.8567
15.4858
16.019
15.8084
15.4581
15.3854
15.9342
15.613
15.5429
15.2817
15.7152
15.6923
15.7614
15.4875
15.2733
15.4832
15.7196
15.6504
15.0347
15.8965
15.4562
15.8957
15.6715
15.8775
15.6625
15.6607
15.5577
15.622
15.6507
15.6906
15.6392
15.7587
15.5669
15.4668
15.5761
15.5903
15.7079
15.4447
16.1273
15.9496
15.7053
15.0219
15.4737
15.6197
16.1808
15.4119
15.7651
15.3178
15.1863
15.8118
16.1922
15.756
15.8349
16.1165
14.7247
15.4136
15.4091
15.7551
15.8219
15.057
16.1456
15.6963
16.2581
15.4447
15.8753
15.6375
15.9072
15.6746
15.9173
15.8843
15.3555
15.4428
15.4003
15.4483
15.6575
16.0548
15.9387
15.6614
15.6644
14.9394
15.7296
15.8181
15.804
15.6885
15.7235
15.9288
15.7601
14.8963
16.2069
15.7532
15.1407
15.5086
15.8212
15.5891
15.8752
15.5755
15.2365
16.0092
15.6508
15.7275
15.4937
15.3915
15.6504
15.6056
15.2366
15.8315
15.4596
15.731
15.5366
15.6739
15.551
15.8795
15.5887
15.7904
15.7208
15.9011
15.6318
15.9911
15.8758
14.7279
15.7197
15.4778
15.9359
15.5295
15.6161
15.6391
15.1039
15.8005
15.7197
15.5892
15.7913
15.7211
16.2641
15.6133
15.3302
15.3683
15.932
15.3441
15.2991
15.9469
15.792
15.9395
15.4582
15.2521
15.5027
15.6716
15.5088
15.5356
15.7972
15.573
15.0762
15.8099
15.6285
15.4098
15.5357
15.3038
15.5506
15.4709
15.7134
15.6445
15.8836
15.1798
16.1097
15.7449
16.0022
15.6244
15.3788
15.4908
16.1429
15.3786
15.8464
15.3759
15.5089
15.2211
15.8754
15.5663
15.5741
15.8971
15.1947
15.2296
15.6298
15.6026
15.7613
15.7444
15.1325
15.5391
15.8973
15.6907
15.2268
15.3008
15.2592
15.5573
16.0335
15.5744
15.8827
15.6753
15.9522
16.2806
16.1466
15.8935
15.3739
15.7963
15.0933
15.4917
15.9232
15.4181
15.1409
16.0446
15.392
15.6348
15.7717
16.2158
15.8117
15.2113
15.7828
15.6573
16.0196
15.1719
16.0434
15.3142
15.9094
15.5425
16.1011
16.1609
15.5769
15.0523
15.9147
15.335
15.7017
15.5942
15.5436
16.0168
15.7325
15.1191
15.2538
15.4756
15.6027
15.8715
15.4909
15.3674
15.3752
15.842
15.4294
15.4709
15.5036
15.2825
15.7219
16.0686
15.5898
15.7286
15.8041
15.5546
16.3268
15.9848
15.3373
15.9313
15.5072
15.6187
15.9098
15.6219
15.6117
15.531
15.4866
15.776
15.5357
16.0481
15.6525
15.7946
15.0286
15.258
15.9133
14.8443
15.8121
15.3764
15.4514
15.5195
15.4065
15.7518
15.8253
15.2526
15.7437
15.7128
15.2414
15.6451
15.6724
15.4819
15.5387
15.4259
15.8424
15.9405
15.9709
15.5129
16.0532
15.5597
15.6235
15.9834
15.8198
15.4948
15.3642
15.5281
16.2793
15.6212
16.2309
15.6483
15.4538
15.6363
15.4813
15.4585
15.1137
15.6408
15.3541
16.2212
15.2974
15.5967
15.4364
16.0038
15.3223
15.2618
15.6344
15.2573
15.7066
15.4955
15.9328
15.4917
15.2706
15.6255
15.8092
15.7845
15.3648
16.1338
15.4137
15.7583
15.5948
14.709
15.0116
15.6613
15.8843
15.5889
15.0428
15.9032
15.6789
14.8116
15.6369
15.9123
14.963
15.8713
16.2973
15.7524
15.4065
16.1745
15.887
15.3616
15.4846
15.4632
15.0921
15.453
15.3557
15.6043
15.3047
15.8593
16.0397
16.2169
15.916
15.7064
15.8478
15.4947
15.3557
15.9585
15.7278
15.731
16.3029
15.5779
15.1791
15.7458
15.5335
16.0273
15.8037
14.6714
15.6856
15.4065
15.6361
15.6797
15.7795
15.5398
15.2382
15.2396
15.7188
15.6202
15.59
15.4058
15.3485
16.1191
15.788
15.3455
15.9798
15.873
15.3371
15.9221
15.4699
15.5369
15.9463
15.5342
15.8553
15.8746
15.5114
15.2604
15.8017
16.0077
15.2389
15.8383
15.8765
15.9786
15.6458
15.8879
15.2306
15.4133
15.6884
15.9529
15.5947
15.765
15.0871
15.5875
15.4804
15.786
15.7754
15.6339
16.2143
15.6903
15.1806
15.2513
15.5012
15.5648
15.6664
15.8131
15.8333
15.8063
15.6559
15.2578
14.9841
15.4218
15.767
15.6269
15.6336
15.0408
15.3964
15.5501
15.9578
15.6194
16.3679
15.6192
15.0122
15.7122
15.6259
14.8023
16.0267
15.9295
15.9076
15.5534
15.5689
15.5615
15.9482
15.4876
15.8843
16.0139
15.6363
15.1956
15.4306
15.5166
15.8831
15.4489
16.4109
15.9735
15.6437
15.1495
15.7393
15.2077
14.9511
15.7814
15.777
15.2065
15.5531
15.2073
15.6522
15.2922
16.1309
15.6725
15.4387
15.719
15.3907
15.9929
15.47
15.2816
15.5844
15.8591
15.9485
16.0398
15.1495
15.5528
16.3796
15.8984
15.356
15.7443
15.1719
15.1858
15.7415
15.6544
15.4491
15.8015
14.8232
16.0107
15.1123
15.6612
15.6592
15.3986
15.8335
15.6793
15.9864
16.0317
15.8553
15.3419
15.4323
15.2143
15.7613
15.6115
15.7368
15.0768
15.3876
15.4015
16.0973
15.9322
15.3856
15.7024
15.6444
15.2762
15.511
15.3833
16.022
15.4878
15.339
16.1047
15.1867
15.3708
15.4431
15.1619
15.7786
15.3719
16.2754
15.2728
16.2563
15.2277
15.3207
15.7771
15.8686
15.3745
15.724
15.5964
15.7442
15.3569
15.4821
15.3072
15.4041
14.8008
15.6148
15.5183
15.6333
15.7635
15.9469
15.7175
15.8909
15.3886
15.5494
15.099
15.5683
15.9546
15.5937
15.4239
14.8101
15.8386
15.8962
15.7983
15.3674
15.3374
15.8345
15.4836
15.4801
15.6016
15.4496
15.6632
15.3996
15.22
14.899
15.1333
15.7515
15.953
15.2893
15.8391
15.5558
15.9381
15.6182
15.9413
15.7108
16.065
15.2996
15.7085
15.6822
15.929
15.0799
15.8532
15.206
15.9104
15.4994
15.156
15.5415
15.0562
15.1366
15.5436
15.9905
14.868
15.615
15.6208
15.7862
15.5079
15.7067
15.551
15.673
15.3583
15.8914
15.5759
15.7268
15.9459
15.8076
15.4726
15.0929
15.4924
15.3609
15.7408
15.587
15.9795
15.9421
16.1868
15.6835
15.7402
15.1327
15.657
15.8712
15.7114
15.8853
15.5192
15.9028
15.6497
15.8833
15.6253
15.6495
15.6329
15.5821
15.2917
15.8158
15.642
14.9574
15.8851
15.7914
16.1693
15.8873
15.8355
15.4609
15.3291
15.6602
15.6511
15.9515
15.7161
15.3483
15.4334
15.5938
15.1828
15.41
15.7724
15.7164
15.6066
15.6647
15.4939
15.7555
15.5013
15.2868
15.1132
15.3617
15.6147
15.9447
15.7
15.4958
15.2537
15.3609
15.599
15.6052
15.5197
15.4203
15.3447
15.2748
15.6092
16.1373
15.7462
15.3508
15.54
15.7712
15.6899
15.6715
15.7284
15.511
15.7846
14.9696
15.5275
15.08
15.6722
15.2708
15.8366
15.5979
15.489
15.739
15.2531
15.4894
16.1762
15.5788
15.0351
15.7768
15.9264
15.9309
15.4508
15.9286
15.322
15.4864
15.6878
15.3487
15.8017
15.6332
15.5929
15.8266
15.7219
15.8957
15.7419
15.7509
15.4583
16.0394
15.376
15.7527
15.7179
15.2236
15.059
15.4406
15.6498
15.7473
15.4507
15.5043
15.6674
16.3591
15.0756
15.7453
15.7305
15.4871
15.4791
15.596
15.1661
15.2253
15.2564
15.3854
15.8178
15.4133
15.7097
16.1408
15.5898
15.3214
15.5627
15.2333
15.7614
15.7474
16.4013
15.4237
15.4026
15.6939
15.2414
15.5203
15.6559
15.3673
15.5234
15.6868
15.3601
15.5223
16.2484
15.6865
15.5059
15.8768
15.743
15.6713
15.9002
16.2085
15.2944
15.7865
15.7694
16.0064
15.0264
15.6573
15.4125
15.411
15.6289
15.4787
15.4905
15.4369
15.4189
15.5208
15.2331
15.2392
15.9277
16.2012
15.1457
16.1004
15.5856
15.8917
15.8461
14.9202
15.8548
15.6425
15.8467
15.5213
15.367
15.7547
16.1742
15.8163
15.8666
15.5916
15.1535
15.7664
15.5817
15.3961
15.9319
16.8313
15.1677
15.8606
15.7812
15.5854
15.4699
15.2967
15.4321
15.4592
15.5535
15.9899
15.2356
15.1333
15.8444
15.7022
15.4727
15.6274
15.6282
15.6794
15.7282
15.663
15.5269
15.6645
14.7776
15.5739
15.8559
16.3257
15.7057
16.2868
15.7381
15.1363
15.6642
15.737
15.3396
15.7277
15.5483
15.1911
15.2407
15.9358
15.4187
15.5367
15.8463
15.362
15.1757
15.618
15.8419
15.5339
15.2057
15.8492
14.8575
15.7909
15.4254
15.4313
16.0581
15.5211
15.6629
16.0493
15.44
15.5175
15.7433
15.2773
16.1247
15.6558
15.7056
15.7759
15.6472
15.4384
15.6506
15.0842
15.9105
15.3845
15.7446
15.6077
15.7878
15.9008
15.36
15.3351
15.6159
15.6871
15.2828
15.7933
15.6532
15.5515
15.0244
15.8634
15.1097
14.8756
16.0986
15.0007
15.9171
15.6619
15.2342
15.2816
14.7857
16.0144
15.5884
15.7668
15.2979
15.5682
16.1236
15.6466
16.0235
15.8507
15.7146
15.6256
16.1628
16.0952
15.5113
15.4953
15.7237
16.0083
15.2783
16.0651
15.5975
15.5971
16.3326
16.2754
15.3021
16.0454
15.5432
15.6359
15.6972
15.6838
16.3225
15.8259
15.5176
15.7937
15.2882
15.5781
15.814
15.1728
15.1623
15.4078
15.7399
16.3875
15.7796
15.772
16.0918
15.8962
15.6209
15.7966
15.5566
15.5372
15.5771
15.3637
16.0411
15.7258
16.02
15.5711
16.0179
15.6273
14.8899
15.6362
15.8561
15.0931
15.7311
15.6249
15.8149
15.1252
15.6797
15.7098
15.8282
15.4671
15.8623
15.544
15.0493
15.796
15.8114
15.8466
15.5676
15.6797
15.5746
15.3473
15.4855
15.735
15.3067
15.6419
15.8412
15.588
15.7938
15.6504
15.6399
16.0288
15.4189
15.3603
15.8641
15.4454
15.2906
15.8781
15.7632
15.0808
16.191
15.5935
15.9608
15.7422
15.8135
16.5422
15.5287
15.6774
15.6308
15.6569
15.0813
15.2989
15.1038
15.2418
15.7706
15.0328
15.599
15.3492
15.3643
15.4764
15.7794
14.9728
15.3363
15.6903
15.733
15.6102
15.3287
15.2478
15.96
15.5325
15.5894
15.5712
15.5092
15.9769
15.6564
15.8488
15.1748
15.8373
15.5332
15.743
15.5738
15.1255
15.4129
15.7706
14.9111
16.1523
15.4388
15.2497
15.2169
15.4819
15.5039
16.1775
15.8377
15.8396
15.3301
15.9689
15.0866
15.3905
15.3403
15.5765
15.5986
15.3459
15.7871
15.661
15.8379
16.3952
15.1907
16.3304
15.5108
15.4389
15.8774
15.5758
15.4877
16.0913
15.5474
16.0007
15.5235
15.1605
15.736
15.334
15.8888
16.0225
15.73
15.567
15.7328
15.5761
15.0964
15.3828
15.2765
16.2999
15.558
16.0404
15.858
16.3055
15.5783
14.7051
15.4791
15.5289
16.028
15.7747
15.185
15.752
15.5093
15.5701
15.9078
15.5057
15.1758
16.0706
15.7493
15.1637
15.5884
15.536
15.6446
16.1141
15.8505
15.8665
15.619
15.4468
14.7254
15.4403
15.1969
16.0281
15.6917
15.4125
15.2609
15.6184
15.5258
15.8853
15.8254
15.5979
15.7746
15.451
15.4878
15.0946
15.4443
15.4302
15.7373
14.9719
16.285
15.5414
15.5484
15.8109
14.9758
15.5156
15.8783
15.7774
15.3769
15.6492
15.68
15.5197
15.4926
15.4966
15.7756
15.4045
15.3824
15.3417
16.1015
16.4708
15.5457
15.1905
15.7177
14.8318
15.5968
15.5694
15.7307
15.5533
15.3572
15.425
15.533
16.121
16.256
15.6294
15.2017
15.1354
15.6226
15.5172
15.2457
15.6757
16.0011
15.7526
15.5515
15.6683
15.5666
16.1901
15.2306
15.8261
15.6765
15.3594
15.2372
15.9012
15.7644
15.6371
16.0062
15.8941
15.7715
15.5363
15.598
15.4271
15.6475
15.8878
16.0536
15.3663
15.0427
16.0095
15.7819
15.5886
15.5586
15.1912
15.8473
15.6401
15.5286
15.7339
16.2935
16.2837
15.6282
15.6813
15.6667
15.7686
16.0104
15.489
15.9871
15.9089
15.7827
15.4958
15.9798
15.6366
15.3896
15.5922
15.7541
16.0816
16.3114
15.54
15.3097
15.0756
15.8284
15.7239
15.779
15.8891
15.3715
16.2923
15.4397
15.3167
15.6304
15.9798
15.7806
15.1905
15.6526
15.7678
15.039
15.7579
15.9327
15.8209
15.3503
15.4088
15.2539
15.5288
15.4071
15.4354
15.7208
15.3047
15.2361
16.0164
15.9429
15.2491
15.8487
15.2452
16.1659
15.4537
15.5206
16.2709
15.4424
15.7284
16.1052
14.7024
15.3084
15.633
15.7557
15.3745
16.2433
15.26
15.6388
15.796
15.5065
16.1579
15.3947
15.5484
15.9093
15.2849
15.1285
15.6651
15.4971
15.0066
15.6146
15.3081
15.2376
15.6626
15.4634
15.4137
15.7521
15.0279
15.5119
15.5025
15.8189
15.5673
15.555
15.2271
15.5732
15.2213
15.1263
16.117
15.8237
15.5099
15.678
15.4074
15.9201
15.8322
15.9591
15.3005
15.6333
15.3249
15.5256
15.579
15.3987
15.4167
15.76
16.1303
14.9651
15.5522
15.7311
15.4317
15.8299
15.5625
15.6602
15.3698
16.1292
15.6663
15.5191
15.7896
16.3114
15.8963
15.5618
15.8935
15.746
15.7305
15.6973
15.1117
15.3573
15.5587
16.0616
15.1676
15.8391
15.0642
15.0596
15.428
15.5298
15.517
15.9617
15.5322
15.3301
15.5826
15.5685
15.7063
15.7352
15.5842
16.0493
15.134
15.5563
15.9417
15.4656
15.5012
15.446
15.091
15.5933
15.3153
15.1788
15.3271
15.8912
15.9436
15.8253
15.3181
15.8469
15.8777
15.4078
16.1645
15.389
16.129
15.3723
15.9989
15.9479
16.0092
15.4366
15.7377
15.3277
15.322
15.8858
15.7469
15.5638
15.8345
15.6288
15.8595
15.8827
15.8512
15.4642
15.5801
15.6978
15.6963
15.7021
15.7125
15.9973
15.5393
15.4505
15.9355
15.4098
15.5853
15.7256
15.5879
15.7758
15.2276
15.703
15.8513
15.209
15.381
15.3061
15.3906
15.9603
15.2847
15.4651
15.4312
15.7085
16.2846
15.9572
15.8256
15.7284
15.8632
14.9369
15.4503
15.3386
15.768
15.5473
15.9558
15.3993
15.5852
15.8793
15.9106
16.0556
15.5602
16.0612
14.8986
16.0931
15.8036
15.2471
15.4194
15.4758
15.4757
15.3239
15.3464
15.5354
15.4064
14.5435
15.7342
15.3319
15.0014
15.6216
15.2275
16.0904
16.1842
15.068
15.7042
15.7065
15.3657
15.3953
15.1014
15.9728
15.3777
15.7093
15.6431
15.261
15.6192
15.4905
15.9751
16.1631
15.5912
15.194
15.4118
16.3146
15.2587
15.8285
15.7048
15.2048
16.1212
15.7747
15.6264
15.4458
15.4077
15.8403
15.6787
15.9272
15.5827
15.5246
16.4245
15.9834
16.178
14.7375
15.161
15.7192
16.151
15.8101
15.4404
15.9732
15.3034
15.4841
15.7871
15.8389
15.5549
16.3084
16.0794
15.5453
15.9001
15.4833
16.0756
15.7464
15.2894
15.4424
15.6632
15.964
14.9914
16.445
15.4222
15.7196
15.7609
15.7309
15.0925
15.4638
15.6035
15.6056
15.5455
15.6961
15.0277
15.8207
15.4721
16.1217
14.8933
15.5795
15.3991
15.8632
15.4607
15.7868
15.1746
15.4448
15.4229
15.6388
16.0693
15.6931
15.4929
15.2072
15.7839
15.5498
15.6866
15.8862
15.1755
14.9496
16.0078
15.9547
15.9366
15.4323
15.8381
15.6796
15.3128
15.7643
15.5779
15.4616
15.4967
15.1236
15.8831
15.3782
15.1365
15.7791
15.0276
15.7697
15.5913
15.6004
15.9024
15.6232
15.7451
15.5364
15.6182
15.6637
15.3215
15.2095
14.969
15.8045
15.3976
15.2261
15.3661
15.9121
15.2578
15.523
15.3301
15.633
15.6806
15.6363
15.9932
15.7016
15.7903
14.7034
14.8811
15.6929
15.6318
15.6653
15.5926
16.0679
15.804
15.8025
16.3075
15.3134
15.2588
15.9296
15.5091
15.4589
15.3327
15.1174
15.642
15.8618
15.7074
16.2829
15.6066
15.3267
15.3279
15.9003
15.5109
14.8612
15.6297
15.9628
15.584
15.7607
15.7821
15.833
15.4617
15.6166
15.0855
15.2527
15.7344
15.3273
15.3481
16.0179
15.7364
15.5037
16.0773
16.2259
15.3247
15.3164
16.1136
15.7038
15.2548
16.0814
15.6509
15.7673
15.8268
15.8465
15.7244
15.3241
15.2431
15.9434
15.4279
15.8019
15.3619
15.9875
15.6112
15.4677
15.8076
15.2518
15.6685
16.4382
16.0424
15.1852
15.9144
16.5076
15.6018
15.0556
15.662
15.421
15.516
15.3869
15.1704
15.6161
15.7472
15.8446
15.8824
15.4688
15.7122
16.1014
15.3428
15.6272
15.6074
15.5465
15.7507
15.6933
16.0052
15.5051
15.1071
15.8635
15.3896
15.7531
15.8578
15.885
15.9043
15.3365
16.0506
15.3847
16.0704
15.4697
15.666
15.2181
15.9022
15.3067
15.6922
15.3759
15.5705
15.4615
15.5771
15.5645
15.5294
15.3076
15.5188
15.1794
15.4439
15.2445
15.6366
15.0156
15.3764
15.8558
15.3732
15.7489
16.1027
15.2594
15.752
15.2535
15.9541
16.3222
16.1088
15.1785
15.4695
16.0534
15.6446
15.4611
15.5751
15.4695
15.8515
15.4477
15.8789
15.5162
15.5984
15.4336
15.5445
15.7852
15.3215
16.0543
15.0019
15.6071
15.8267
15.5013
15.7572
15.7557
15.1576
15.8023
15.9225
15.1685
15.5021
14.9918
15.7008
15.353
15.4351
15.9256
15.4376
15.5686
15.535
16.3345
15.4253
15.9248
15.7505
15.2114
15.3762
15.7207
15.1661
15.5375
15.0038
15.3922
15.96
15.1734
15.5956
15.2463
15.5585
15.5916
15.6344
15.1889
15.8636
15.4477
15.1963
16.1132
15.4984
15.6263
15.5241
16.1742
15.8533
15.7515
15.4369
15.8107
15.673
16.0365
15.0067
15.498
15.9972
15.8985
15.3967
15.3159
15.8248
16.1644
15.8525
15.7941
15.9907
15.4876
15.8151
15.3881
15.3905
15.5406
16.2186
15.9068
15.6821
15.6615
15.5245
15.5323
16.3419
15.6978
15.849
15.834
15.3571
15.6304
15.6861
15.648
15.8101
15.7329
15.8078
15.8112
15.9283
15.2959
15.289
15.077
15.3863
16.2703
15.0143
15.0429
15.1849
15.5464
15.8966
16.0745
15.6196
15.8947
15.8255
15.8407
15.295
15.6874
15.4462
15.6802
15.9922
15.4698
15.7732
15.6722
15.7665
15.1455
15.3706
15.4614
15.5413
15.6291
14.9195
15.6842
15.9012
15.7086
15.7179
15.4591
15.3237
15.5109
16.0409
15.7792
15.5136
15.7333
15.4428
15.8764
15.7146
16.2416
15.8662
15.5022
15.6327
15.1613
15.2391
15.7062
15.4583
16.0687
15.884
15.5502
15.0279
15.3541
16.0231
15.6947
15.5363
15.5502
15.5325
15.4355
15.2636
16.1308
16.2285
15.4645
15.4149
15.4459
15.8073
15.2127
15.7627
15.4858
15.6524
15.6002
15.1456
15.6506
15.9285
15.2863
15.7753
15.2707
15.6671
15.2333
16.1132
15.5726
15.8556
15.415
15.8494
15.6375
15.5814
15.4289
15.2327
15.2004
15.6828
15.6691
15.6806
15.6362
16.0522
15.916
15.0786
15.3034
15.6628
15.5853
15.7664
15.1323
15.2476
16.0084
15.658
15.8321
15.385
15.8676
15.5067
15.172
15.7666
15.779
15.3473
15.7568
16.0413
15.4738
15.7056
15.4096
15.6345
15.7065
15.8033
15.9581
16.0097
15.0881
15.78
15.5032
15.7867
15.9699
15.8365
15.2217
15.5869
15.5589
15.4001
15.5702
15.1236
15.123
16.0684
15.322
16.2276
15.2398
15.4042
15.6991
15.4855
15.512
15.8999
15.4855
15.4836
15.526
15.4644
15.5025
15.5394
15.6025
15.6031
15.4945
15.8022
15.7865
15.399
15.8244
15.8493
15.6028
15.8787
15.05
15.7672
16.2658
15.7368
16.1073
15.1437
15.4613
15.6342
14.8957
15.042
15.7271
15.8905
15.6369
15.5723
15.5669
15.3207
15.6067
15.9383
15.3704
15.6278
15.444
15.6178
15.5348
15.533
15.6121
15.6659
15.3871
15.2802
14.9611
15.0912
15.8526
15.289
15.8444
15.9596
15.5483
15.3716
15.7756
15.758
15.6652
15.4755
15.7131
15.3484
16.0688
15.1845
15.4867
14.8327
15.2169
15.1865
14.9569
15.6882
16.04
14.7811
15.8848
15.5973
15.4166
15.6275
15.4791
15.4632
15.3736
14.9001
15.7247
15.1884
15.8362
14.6974
15.2991
15.7035
15.8519
15.2851
15.6421
15.8944
15.6579
15.3842
15.4978
15.4072
15.7002
15.6705
14.9494
15.594
15.1264
15.3845
15.164
15.43
15.1561
15.1427
15.7774
15.5966
15.4776
15.4924
15.9003
15.3469
15.4825
15.247
15.8635
15.6099
15.4334
15.3515
15.7928
15.6932
15.3767
15.4571
15.5277
15.5278
15.3565
15.8789
15.9157
15.9189
15.9328
15.6706
16.3681
15.7594
15.579
15.42
15.2497
15.3354
15.3205
15.282
15.553
15.2711
15.297
16.213
15.2311
16.3863
15.7937
15.9605
15.8853
15.6481
15.8893
15.4812
15.7735
15.3048
16.2162
15.5339
15.8007
15.9255
15.4496
15.5973
15.4276
16.0957
15.374
15.4519
16.3462
16.1915
15.421
15.4714
15.2948
15.8017
16.0962
15.8133
15.3362
15.2856
15.693
15.5841
15.5391
15.5609
15.2401
15.4726
15.7225
15.4874
15.1798
16.2699
15.3619
15.7472
15.5236
15.5325
16.243
15.3454
15.7124
15.5525
15.8084
15.8536
15.979
16.0066
15.6744
15.4206
15.203
16.0949
15.4609
16.1145
15.118
15.1324
15.2686
15.4403
15.2513
15.5647
15.6678
15.2045
15.0991
15.5348
15.2841
15.6217
15.4767
15.836
15.6043
15.8983
16.0684
15.4454
15.8803
15.8556
15.218
14.9802
14.5882
15.7867
15.7994
15.7589
15.6161
15.2983
15.113
15.092
15.3106
15.4209
15.6808
16.3307
15.606
15.9922
15.487
15.4622
15.5694
16.1138
15.7421
15.4462
15.7413
15.7098
16.486
15.6515
15.5563
15.6359
15.2979
15.8209
15.938
15.1046
15.6717
15.982
15.6387
16.1001
15.974
15.4918
15.9761
15.482
15.0799
15.982
15.4762
15.7434
15.3581
15.2833
16.0109
15.9869
15.7141
15.6279
15.9171
15.5648
15.4444
15.4037
15.2053
15.8613
15.1739
15.2754
15.0529
15.5625
15.9549
14.6632
15.6842
15.3747
16.2444
16.0981
15.5717
15.625
15.5657
15.5115
15.5709
15.1051
15.3672
15.9282
15.2644
15.8785
15.1338
15.4076
15.4686
15.6978
15.0948
15.7207
15.7805
15.5986
15.9807
15.8801
15.7721
15.2562
15.2161
15.7715
15.4329
15.8687
15.2181
14.8048
15.6436
15.5648
15.9011
15.0612
15.2159
15.9628
15.277
15.649
15.6384
15.6208
15.4881
15.383
15.6994
15.7391
15.3275
15.9544
15.598
15.2042
15.5486
15.8288
15.5652
15.8198
15.5859
14.9743
15.1456
15.432
15.8474
15.3729
15.6304
15.4194
15.3611
15.2779
16.0424
15.0674
15.3921
15.702
15.5945
15.7702
15.72
15.7157
15.4854
15.701
15.6717
16.0299
15.5121
15.2068
15.5311
16.0076
15.7044
15.2646
15.438
15.65
15.3526
15.7375
15.1716
15.4032
15.8053
15.8744
15.7399
15.6169
15.6102
15.2909
15.5546
15.0451
15.6923
15.404
15.0099
15.1327
14.8537
15.6659
15.6714
15.0474
15.2368
16.0272
15.9447
15.5608
15.7493
15.5294
15.3853
15.4923
16.067
15.9659
15.603
15.6074
15.8237
15.8379
15.327
15.6313
15.6709
15.3851
15.5724
15.8248
15.4061
15.504
15.9115
15.4302
15.3785
15.8824
16.1934
15.2935
15.434
15.7466
15.4927
15.995
15.4267
15.2945
15.2757
14.8002
15.752
15.6357
15.6604
15.5058
15.9088
16.15
15.1658
15.0759
16.1052
15.5471
15.5527
15.4229
16.0301
15.491
15.0727
15.4469
15.6122
15.7811
15.4946
14.918
15.3029
16.0246
15.0542
15.494
15.0356
15.5589
15.6167
15.9988
15.5686
15.789
15.6713
15.4134
15.3089
15.5588
15.3977
15.6132
15.4294
15.683
15.6059
15.4598
15.519
15.5321
14.8933
15.2575
15.669
15.674
15.5472
15.8708
16.1429
14.7644
15.7964
15.9691
15.7023
15.2958
15.6804
15.4701
15.4837
15.2143
15.4837
15.7921
15.0356
16.0743
15.9767
15.9583
15.7533
15.2772
15.7646
15.0946
15.0962
16.0454
15.662
15.4478
16.0618
15.4931
15.7572
15.3649
15.8385
15.3845
16.3646
15.537
15.6007
15.4306
16.245
16.1004
16.0201
15.75
15.9633
15.2417
15.2484
15.9737
14.9382
15.7352
16.1518
15.4027
15.5059
15.3854
15.5879
15.709
15.46
15.6843
16.272
15.7142
15.6197
15.6515
15.7483
15.4634
15.7631
15.2599
15.926
16.1096
15.508
15.7397
15.9232
16.109
15.7236
15.7515
16.0846
15.3076
15.6349
15.5448
15.5752
15.221
15.3149
15.7509
15.8282
15.7519
15.7774
15.6076
15.3766
14.8765
16.0568
15.8052
15.8515
15.4378
15.5249
15.148
15.5703
15.6067
16.1257
15.6783
15.8931
15.4998
15.0253
15.9713
15.9793
15.6605
15.8286
15.7257
15.7735
15.9296
15.7537
14.9177
14.8515
15.7924
14.9865
15.8213
15.9486
15.5947
15.6468
16.263
15.2472
15.3793
15.4864
15.8624
15.3412
15.7091
15.4368
15.4881
15.2131
15.1882
16.1767
16.0498
15.9292
15.2003
15.4861
15.5168
15.574
15.9795
15.815
15.8751
15.9188
15.6232
15.9615
15.6616
15.2821
15.623
15.6739
14.9743
15.9067
15.4956
15.2997
16.0627
15.5699
15.4901
15.4892
15.2098
15.3697
14.9239
15.5788
15.2624
15.5331
15.4198
16.1561
16.0215
16.3479
16.1683
15.1023
15.6008
15.887
15.5938
15.8996
15.4698
16.033
15.5076
15.6909
15.7032
15.7683
15.66
15.9931
15.3867
15.7832
15.4227
15.23
15.0384
16.2188
15.4863
15.1936
16.3972
15.3618
15.9315
15.7765
15.0535
16.4443
15.721
15.5742
16.0082
15.8006
15.8896
15.6684
16.2375
15.3554
15.3339
15.8552
15.6556
15.6854
15.3811
15.5194
15.3724
15.626
15.4648
15.3898
15.5053
15.7598
15.2672
15.5397
15.4523
16.0229
15.7532
15.9295
16.0367
15.4821
15.1429
15.3473
15.3989
15.7914
15.1823
15.8484
14.9271
15.2833
15.5701
15.7136
15.3857
15.3486
15.8007
16.0446
15.6385
15.3488
15.2444
15.9381
15.5895
15.3273
16.5845
15.5644
15.6095
15.833
15.8256
15.1138
15.071
15.5565
15.4278
15.8549
15.7695
15.6944
15.7915
15.1886
15.5394
15.9594
16.058
15.4559
15.3473
15.3859
15.3091
15.9112
15.9525
15.5177
15.4829
15.3735
15.5998
15.299
15.3252
14.6432
15.5829
15.436
15.3896
15.8792
15.6083
16.1426
15.303
15.7658
16.2539
15.2831
15.5932
15.6235
15.9103
15.596
15.4781
15.9463
15.3116
14.9443
16.0274
15.7994
15.037
15.6169
15.6667
15.3399
15.7615
16.1919
15.2636
15.5327
15.7599
16.0971
15.558
15.7237
15.6287
15.7503
15.5413
15.7478
16.2314
15.8371
15.2458
15.8399
15.4931
15.7553
15.1462
15.0441
15.4671
16.1026
15.857
16.3197
15.9012
15.352
15.289
15.9006
15.6798
16.4376
15.5382
15.0726
15.3623
15.7925
15.474
15.644
15.4085
15.9917
15.4953
15.5755
15.4917
15.789
15.5261
15.3758
15.8856
15.4934
15.0844
15.4521
15.9008
16.1618
15.9051
15.4946
15.906
16.053
15.7488
15.6896
16.3112
15.7522
15.5804
15.585
15.4085
15.593
15.5005
15.4168
15.734
15.7507
15.4726
15.4261
15.585
15.7818
16.3523
15.6655
15.6087
16.3163
15.6852
15.4011
15.6101
15.4635
15.7556
15.4336
15.2718
15.3117
15.3756
16.1398
15.9409
15.6693
15.9761
15.4808
15.6729
16.0926
15.5491
15.782
16.2263
15.6263
15.1305
15.5504
15.8025
15.622
15.6768
15.6316
15.7596
14.9868
15.8587
15.868
16.3758
15.7518
15.7365
15.7271
15.8766
15.7902
15.4457
15.4752
15.3906
15.7811
15.8076
15.5984
15.4205
15.8698
14.9383
15.7952
15.7987
15.5345
15.8026
15.6263
15.8361
16.041
15.7257
15.938
15.7565
15.8982
15.1443
15.6472
15.4979
15.1875
15.507
15.6973
16.065
15.4182
15.2379
16.1359
15.5905
15.2447
16.1558
15.3914
15.4978
15.148
15.5919
15.7528
16.1076
15.3882
15.6013
15.1669
15.6092
15.8952
15.3441
15.5305
16.1164
15.504
15.4209
15.6286
15.2814
15.454
15.1026
15.4677
14.9822
15.7255
15.4713
15.8233
15.972
15.8066
15.2292
15.491
15.2958
15.8281
15.1467
15.4098
15.5698
15.6327
16.0266
15.4576
15.7992
15.3243
16.0385
15.7964
15.5877
15.6836
15.4648
15.7561
16.0165
15.4102
15.4922
15.3827
15.3111
15.4288
15.4187
15.9076
15.2841
15.5007
15.8131
15.9095
15.2076
15.4589
15.6622
15.1623
15.9398
15.123
15.8769
15.6295
15.0578
15.2336
15.5112
15.7404
15.9409
15.8384
15.8149
15.6815
15.7511
15.8744
15.5151
15.7833
15.1865
15.3687
15.8577
15.4885
16.3064
15.2208
15.4163
15.2834
15.7602
15.1893
15.5842
15.5732
15.672
15.3669
15.5271
15.5385
15.7583
15.9387
15.2299
15.8337
15.8239
15.2288
15.487
15.8375
15.2696
15.5577
15.6208
15.7577
16.3143
15.3824
15.7443
15.8949
15.8418
15.0062
16.2127
15.1528
14.9324
15.6074
16.1919
15.3128
15.336
15.6971
15.5564
15.6389
15.8195
16.1635
15.4528
15.7575
15.2904
15.8785
15.6513
15.658
15.244
15.2382
15.4327
15.6592
16.1423
15.5034
15.2872
15.6275
15.9178
16.3786
15.6398
15.4358
15.981
15.3138
15.8971
15.2672
15.2779
16.0281
15.3753
16.1884
15.7273
15.8507
15.3188
15.574
15.7583
15.3057
15.4571
15.8826
15.5089
15.3845
15.3925
16.0479
15.1864
16.3753
15.6361
15.5317
15.7763
15.4858
15.6739
15.5508
15.429
16.0539
15.6175
15.5792
15.4537
15.3381
15.3246
15.6586
15.5521
15.8113
15.4993
15.6723
15.1398
15.3352
15.9733
16.07
15.8001
15.1106
15.8015
15.1129
15.4924
15.5284
15.5519
16.2635
15.5145
15.7594
15.5604
16.1749
15.6207
15.8184
15.3568
15.3081
15.7622
15.643
15.1179
14.5152
15.267
15.7304
15.5265
15.4786
15.7512
15.6332
15.6325
15.8238
15.6556
15.4613
15.679
15.8608
15.4709
15.6846
15.4033
15.5689
15.1935
15.326
15.5313
15.0671
15.7774
15.5596
15.6996
15.8149
15.9439
15.5953
15.8851
15.7094
16.0518
15.4545
15.5065
15.7718
15.7263
15.9338
16.1128
15.6809
15.3289
15.8089
15.3509
15.9744
15.5906
15.2657
15.7013
15.4347
15.8076
15.4047
15.8479
16.0369
15.4228
15.5498
15.4733
14.7101
14.8415
15.6637
15.3366
15.7512
15.345
15.652
16.2639
15.6892
15.7271
15.6475
15.7176
15.2249
15.6138
15.6719
15.2332
15.1762
15.5914
15.302
14.8965
15.3581
15.3113
15.8259
16.2003
15.7962
15.3384
15.2701
15.7203
16.1957
15.6697
15.5708
15.8515
15.5962
15.3237
16.4695
15.9062
15.2849
15.4912
15.9405
15.7165
15.0894
15.7735
15.6703
15.729
15.5395
14.9859
15.4964
15.5964
16.1022
15.5579
15.3483
15.4756
15.639
15.7147
15.7142
15.4921
15.0636
15.8183
14.8677
15.4127
15.8643
15.0926
15.7362
15.3689
15.5819
15.6267
15.6826
15.5272
15.3228
15.9833
15.7445
15.6025
15.6453
15.4253
15.5032
15.6074
15.0909
15.5859
16.149
15.8835
15.0863
15.6591
16.0825
15.8396
15.2563
15.5676
15.5675
15.5399
15.3794
15.6996
15.7682
15.5686
15.8139
15.3606
15.0661
15.3719
15.5135
15.6477
15.8177
15.9079
15.5463
16.0828
15.7749
15.84
16.0316
15.84
15.4456
15.8448
15.3585
15.876
16.3406
15.5529
16.0515
15.5762
15.8483
15.9982
15.2996
15.5323
15.2395
15.6424
15.2607
15.329
16.0809
15.7853
15.2893
15.1701
15.5223
15.7517
15.9369
15.5664
15.3871
15.4202
16.1057
15.4378
15.2301
15.7382
15.6755
15.4105
15.3474
15.9429
16.0863
15.8266
15.4102
15.6484
15.5063
15.9949
15.2729
15.2435
15.2387
15.0729
15.5614
15.7806
15.2786
15.747
16.2758
15.4076
15.677
15.7158
15.733
15.2416
15.6251
15.3659
15.6745
15.9367
15.4378
15.5332
15.4046
15.3877
15.5729
15.7078
15.8197
15.3576
15.5741
15.2216
15.2039
15.9979
15.4788
15.9001
15.8231
14.8484
16.0929
15.8943
15.7166
15.4864
16.236
16.3026
15.6138
15.4545
15.9948
15.6837
15.6999
15.5555
15.7101
15.9653
15.5442
16.2804
15.4742
15.239
15.1081
15.7962
15.4237
16.1738
15.2223
15.6265
15.4347
15.3568
15.7588
15.441
15.4438
15.5469
16.0523
15.7345
15.5943
15.2311
15.5376
15.6829
15.7845
15.7815
15.7596
15.4857
15.7143
15.3835
15.1996
15.2481
16.2568
15.7609
15.3208
16.1356
15.5248
15.823
15.2924
15.8691
15.9417
15.3407
15.6724
15.2816
15.6429
16.1157
16.0353
15.1527
15.6699
14.9936
15.3855
15.3078
16.1217
15.9549
15.7859
16.0807
15.384
14.9956
16.0207
15.8428
15.9718
15.6641
15.6128
15.6569
15.4661
15.4134
16.087
14.7658
15.2706
15.9467
15.153
15.4168
15.9782
15.6698
15.2583
14.7843
15.2742
15.3766
15.6161
15.533
15.4707
15.5443
15.834
16.0299
15.9928
15.7463
15.5662
15.7421
15.8225
15.9234
15.6903
15.9406
15.3193
15.5848
15.8184
16.3498
16.1399
15.4302
15.401
15.4848
15.7572
15.5217
15.9491
15.6184
15.4907
15.5134
15.9933
16.1112
15.8642
15.9273
15.64
15.8573
15.5458
15.1873
15.8314
16.0123
16.1008
16.0424
15.5669
15.2177
15.749
15.2967
15.4581
15.4837
15.2942
15.9282
14.6533
15.8008
15.5682
15.369
16.4045
16.2542
15.7854
15.2922
14.8894
15.0588
15.4668
15.8602
15.203
15.5985
15.5239
15.1898
15.9775
15.0073
15.3187
15.4988
15.6148
15.224
16.0362
15.641
15.9195
15.7573
15.8335
15.172
15.5776
15.5501
15.0989
15.9471
15.4144
15.6135
15.5408
15.3224
15.2193
15.72
15.6769
15.3803
15.5624
15.8983
15.336
15.0274
15.3778
15.4857
15.7723
15.5545
15.7172
15.3474
15.2923
16.107
15.8201
15.8383
15.7085
15.6416
15.8115
15.3258
15.4322
15.7365
15.6067
15.2093
15.2859
15.8887
15.4003
15.7715
15.4395
15.3463
15.7294
15.992
15.3494
15.9274
15.1064
15.9905
15.1722
15.7197
15.7736
15.316
15.0653
15.8684
15.7756
15.8098
15.9012
15.157
14.7861
15.7867
15.6331
14.7153
15.8705
15.5663
15.7179
15.9004
15.4646
15.8379
15.5486
15.4737
15.0646
15.3639
15.6144
15.7526
15.5565
15.2801
16.1349
15.6008
15.5013
15.7527
15.7481
15.8902
15.1198
15.1706
16.048
15.6057
16.1892
15.4425
15.9102
15.5652
15.9671
15.293
15.6082
15.4422
15.9552
15.6929
14.7814
15.908
15.3793
16.0206
15.9965
15.8509
15.2031
15.9954
15.3013
15.4034
15.6786
15.6221
15.5006
15.9747
15.6802
15.3628
16.1397
15.8409
15.569
15.2692
15.8087
15.8139
16.0405
15.1199
15.9888
15.5732
15.5282
15.1253
15.0606
15.3676
15.7274
15.5313
16.0753
15.6158
15.6834
15.6828
15.9727
16.1353
15.6987
15.2429
15.4786
15.1524
15.4573
15.378
15.7798
15.6899
15.9942
16.0514
15.7451
15.7298
15.9793
15.7857
15.3285
15.8894
15.8143
15.5991
15.6053
15.4634
15.6687
15.7311
16.331
15.1284
15.4469
15.4256
15.8307
15.83
15.2953
15.1886
15.8569
15.4693
15.6431
15.7331
15.829
14.9773
15.748
15.5358
15.5633
15.1398
15.2323
15.5892
15.4019
15.6536
15.3505
15.1402
15.7585
15.7062
15.9045
15.3116
15.7433
15.3109
15.6162
15.3741
16.083
15.3468
15.8615
15.704
15.7939
15.6257
15.9955
15.6804
15.1494
15.6557
15.4613
15.6737
14.9951
16.2472
15.6931
15.698
15.8101
15.4318
15.1028
15.1142
15.6292
15.7428
15.8166
15.5231
15.1731
14.8683
15.5395
15.4952
15.2672
15.4615
16.3402
16.3267
16.1546
15.3701
15.7876
16.0727
15.1859
15.4925
15.346
15.3797
15.1006
15.7116
15.5484
15.1255
15.1926
15.7262
15.178
15.862
15.4292
15.3342
15.3491
15.5956
16.0578
16.223
15.673
15.4901
15.5226
15.8657
15.5881
15.3225
15.4946
15.2602
15.8884
15.3457
15.6953
15.9369
15.9283
15.8611
16.001
15.4627
15.7385
15.7818
15.4801
15.3651
15.1919
15.5806
15.5784
15.9466
15.4199
16.086
15.5965
15.4245
15.5264
15.3787
15.1906
15.3064
15.1941
15.5552
15.6757
15.0937
15.67
15.6617
15.5526
16.078
15.965
15.4922
15.6962
15.3395
15.1897
15.4678
15.4632
15.6455
15.5384
15.9021
15.7559
15.9092
15.4936
15.1644
15.9453
15.3578
15.3668
15.2454
15.3805
15.7159
16.1149
16.1122
15.4328
15.7457
15.8259
15.5924
15.5252
15.4401
15.5487
15.7024
15.0864
15.9201
15.7386
15.585
15.8942
15.1657
15.7713
15.5525
15.9572
15.8253
15.8738
15.7675
15.8693
15.4998
15.9921
15.604
15.7537
16.025
15.1913
15.5805
16.0374
15.6492
15.8617
15.3567
14.9833
16.3151
15.253
15.5045
15.568
15.6415
15.7772
15.7386
15.6301
15.6223
15.0348
15.5801
15.417
16.0312
15.3132
15.9839
15.4291
15.5739
15.9111
15.826
16.0883
15.5739
15.7775
15.245
15.5208
15.7461
15.0965
15.845
15.4886
15.4322
15.0306
15.9176
15.7936
15.1002
15.562
15.5116
16.1648
15.5319
16.1275
15.6223
16.0374
16.2174
15.4291
15.6111
15.7961
15.6259
15.6711
15.7999
15.9913
15.4961
15.4734
15.4987
15.3287
15.8405
15.3549
15.6847
15.3102
15.7025
16.1977
15.7023
15.8775
15.6183
15.5227
15.6072
15.5559
15.4546
16.2223
15.7874
15.9939
15.2836
15.8535
15.1171
14.9175
15.4651
15.6889
15.5826
15.9622
15.8872
15.8793
15.2748
15.6052
16.2946
15.769
15.4073
15.697
16.1968
15.4969
15.4807
15.5741
15.1594
15.9771
15.4692
15.2104
15.623
15.3515
15.4392
15.2946
15.3311
15.4591
14.8984
15.879
15.3223
15.492
15.8265
15.8577
15.5099
15.3989
15.8153
15.5252
15.3025
15.7435
14.829
15.4868
15.616
15.8678
15.5982
15.5155
15.3321
16.2362
15.9566
15.1514
16.0729
15.2562
15.6889
15.5236
15.9164
15.6565
15.2526
15.567
16.3818
15.3184
16.0458
15.7739
15.4789
15.4925
15.9665
15.7247
15.0806
15.8865
15.7466
15.6186
15.128
16.0711
15.45
15.4929
15.7855
15.3632
15.5667
15.1839
15.3784
15.8616
15.7886
15.3371
15.5791
15.0612
16.1126
15.1674
15.662
15.9805
15.9839
15.5977
15.6315
15.7781
15.4163
15.0489
15.3555
15.8916
15.2362
15.1574
15.9046
16.3382
15.3617
15.4225
15.4236
15.3962
16.0413
15.6247
16.2256
15.325
15.7242
15.958
15.2126
15.3453
15.6584
15.4309
15.9348
15.6689
15.3876
15.9809
15.4388
15.0086
15.502
15.922
15.836
15.2969
14.8264
15.1483
15.1247
15.3707
15.5422
15.4591
15.4197
15.7736
15.6826
15.5011
15.4634
15.9307
15.2039
15.5454
15.1819
14.9113
15.3464
15.6591
15.6748
15.5878
15.4304
15.5262
15.8084
15.9389
16.2032
16.0057
15.809
15.7519
15.7622
15.8488
15.9151
15.7911
15.0143
15.7041
16.2153
15.864
15.3233
15.3049
15.9076
15.3831
16.2745
15.8487
15.1599
15.5474
15.4262
15.9087
15.3909
15.4765
15.6404
15.0515
15.5435
16.0374
15.9149
15.6448
15.5684
15.3231
15.3115
15.549
15.4477
15.4304
15.5809
15.6382
16.1299
15.4544
15.8597
15.7982
15.9753
15.947
16.1515
15.1619
15.1119
16.2864
15.7634
15.5647
15.1505
15.3856
15.742
15.7747
15.3181
16.0023
14.9942
15.8049
15.7641
15.3105
14.8264
15.7801
15.4731
15.1244
15.6444
15.6812
15.5668
15.8027
15.3205
16.0614
15.8335
15.7311
15.2748
16.0351
15.574
15.5155
15.1927
15.6938
15.498
16.1309
16.0607
16.3891
15.5194
15.6727
15.3808
16.0532
15.762
15.2755
15.5413
15.5151
15.6116
15.7532
15.5954
16.1036
15.1649
15.6872
15.5841
15.5947
15.8036
15.7391
15.177
15.4107
15.5841
15.6448
14.4309
15.761
15.594
15.4909
15.6528
15.176
14.9709
15.6343
15.381
15.4984
15.534
15.7859
15.4616
16.075
15.6253
15.7764
15.7607
15.6386
16.113
15.8671
15.8265
15.7966
15.9258
16.0729
15.2822
15.473
15.7254
15.9168
15.1536
15.7064
16.2803
15.2999
15.4562
15.7316
15.4216
15.4906
15.9002
15.5914
15.6006
16.0285
15.6323
15.8623
16.1252
15.6631
15.6618
15.3768
15.8945
15.3282
16.2538
15.7529
16.018
15.682
15.6544
15.689
15.8979
16.2075
15.1041
15.6865
15.5937
15.242
15.7741
15.6122
15.6224
15.7215
14.5325
15.3538
14.8294
15.3521
15.7222
15.4988
15.495
15.9457
15.754
15.4258
15.4208
16.2609
15.1329
15.8717
15.6471
15.5931
15.8192
15.5174
15.2341
15.3768
16.0557
15.9503
15.3795
15.8946
16.2795
15.9326
15.4875
15.8373
14.7134
15.5525
15.3509
15.0676
15.2495
15.5606
15.3388
15.7463
15.5691
15.994
15.3602
15.363
15.1429
16.1305
15.503
15.3975
15.9079
15.3516
15.6081
15.2367
15.399
15.8512
15.6603
15.4534
15.2304
15.3672
15.0873
15.6445
15.5649
15.6645
15.3806
16.1489
15.2808
15.4514
15.2228
15.4616
15.6067
15.7197
15.4302
15.6468
15.1535
15.8698
15.4102
15.6875
15.9752
15.4031
15.5061
15.1293
16.1812
15.623
16.0552
15.6736
15.4773
15.2255
15.7821
15.7366
15.3433
15.9071
16.0116
15.9224
16.1809
16.2001
15.9059
16.1746
15.1496
16.2595
14.9807
15.7554
15.9982
15.9037
15.5858
15.749
15.8906
16.0889
16.2971
15.5779
15.3967
16.1866
15.5103
16.0638
15.4216
15.6867
15.7347
15.8444
15.5162
15.6234
15.6529
14.8292
15.6049
15.5372
15.958
15.2955
16.2581
15.8477
15.043
15.7594
15.6859
15.0722
15.5112
15.5046
15.8108
15.1834
15.3321
15.5294
15.4887
16.0346
15.8557
16.3112
15.9834
15.575
16.3174
16.1623
15.217
15.5469
15.4791
16.04
16.1133
15.886
15.5288
15.5592
15.7065
15.209
15.8195
15.7598
15.2394
15.5615
16.4411
15.4755
15.6541
15.6741
15.6855
15.7159
15.4469
15.29
15.1566
15.8391
15.5839
15.2629
15.6094
15.6634
16.27
15.4258
16.101
15.1061
15.2332
15.7281
15.2212
15.1632
15.7204
15.5752
15.1629
15.4721
14.9408
15.8934
15.2963
15.5499
15.9889
15.6615
15.3414
16.0029
16.1855
15.2139
15.8773
15.7573
15.2606
16.2767
16.0033
15.6987
15.8166
15.7405
15.5313
15.6949
14.9657
15.806
15.9379
15.8032
16.1983
15.77
15.1225
15.4574
15.6255
16.0213
14.8339
15.563
15.7887
15.6216
16.0583
15.622
15.4385
15.4621
15.4788
15.9262
15.7808
15.5657
15.4129
15.3641
15.6295
15.7013
15.4217
16.2478
15.1188
15.8326
15.3409
15.5376
15.969
15.5515
15.6415
15.2529
15.9764
15.8373
14.9792
15.8022
15.7115
15.5853
15.3603
15.3396
16.0742
15.2576
15.6231
15.7727
15.8323
15.8863
15.4498
15.0427
15.5191
15.3321
15.6364
15.3211
15.1014
15.5624
15.125
15.4741
16.0046
15.4424
15.4226
15.4044
14.8242
15.6476
15.2524
15.6508
15.7929
15.2963
15.752
16.0692
15.7353
16.1095
15.7951
15.9167
15.6468
15.2711
15.4315
15.5474
15.3943
15.4673
15.818
15.4861
15.5175
15.4805
15.4567
15.4394
16.1879
15.8926
15.5777
14.9736
15.5983
15.9562
15.5722
15.8305
15.8259
15.6776
15.4663
15.9398
15.6635
15.7931
15.5253
15.3613
15.925
15.5032
15.2118
15.15
15.4474
15.7008
15.4842
16.1425
15.5436
15.7409
16.0315
15.568
14.8436
15.8417
15.9948
15.8005
15.7088
15.7877
15.7559
16.1389
15.4361
16.1599
15.3361
15.9797
16.1216
15.3604
15.5988
15.3519
15.4754
15.5199
15.2953
15.8346
15.8323
15.3518
16.0616
15.9232
15.877
15.6513
15.7039
15.8179
15.6118
15.5083
15.7041
16.0204
15.6797
15.9109
14.8983
15.6165
16.1345
15.5194
15.667
15.7416
15.4221
15.7301
15.1088
15.9296
15.4327
16.1906
16.2927
16.0351
15.3647
15.3023
15.0834
15.5559
15.0599
15.9364
15.563
15.4905
15.4884
15.4868
15.5507
15.9591
15.3378
15.947
14.695
15.9855
15.1123
15.2786
15.517
15.479
16.0518
15.9711
15.4601
15.6133
15.4668
15.5795
15.4774
15.512
15.3191
15.5078
15.1569
15.8087
15.3748
15.8893
15.8601
16.06
15.7254
16.0991
15.6366
15.7276
15.3591
15.7878
15.7518
15.6299
15.7161
15.9741
15.2447
15.4791
15.5772
15.2141
15.5884
15.6809
15.9352
16.198
15.9255
15.2251
15.3963
15.2821
15.9703
15.6785
15.9766
15.3663
15.5773
15.4079
15.7319
15.8161
15.2613
15.7689
15.7602
15.6139
15.6478
15.8831
15.4935
15.3535
15.8143
15.7166
15.6954
15.8388
15.3326
15.1267
16.103
15.749
15.0996
15.6231
15.638
15.3362
15.4867
15.883
14.9755
15.9802
15.3732
16.0343
15.5422
16.1739
15.4815
15.0346
15.833
16.0318
15.8276
15.5682
15.6253
15.4168
15.6848
16.2203
15.0593
15.6874
15.6578
15.4462
15.543
15.378
16.0119
15.2483
15.3239
15.3066
15.7362
15.8885
15.5808
15.5933
15.7523
15.9946
15.9922
14.9323
15.2816
15.1504
16.0319
16.3227
15.8493
15.8368
15.5268
15.4922
15.3918
15.8658
15.9429
14.776
15.5588
15.2832
15.6849
15.7446
15.6775
15.0431
15.2386
15.4628
15.4567
15.5886
15.2686
14.9237
15.4579
15.5724
15.2154
15.609
15.7364
15.5757
15.3547
15.2231
15.5742
15.7815
16.1224
16.1419
15.6524
15.5931
15.671
15.8084
15.8168
15.2681
15.4082
15.6819
15.0121
15.5636
15.6397
15.221
15.5867
15.1053
15.5299
15.3742
15.8415
15.7003
15.6965
15.2109
15.2907
15.7329
15.3886
15.2566
16.0003
15.3446
15.4956
15.592
15.3789
15.6137
15.3007
15.5888
15.6919
15.3379
15.7379
15.8631
15.2324
15.7497
15.5699
15.2824
15.4046
15.6118
16.307
14.7665
15.6244
15.366
15.8221
15.4482
15.5024
15.7008
16.0079
15.7948
15.6696
15.8901
15.3724
16.1678
15.979
15.5849
15.1175
15.9665
15.4307
15.7756
16.1908
15.8156
14.9115
15.5708
15.9675
14.9402
15.7769
15.5198
15.2672
15.5802
15.6616
15.7494
15.9255
15.3701
15.3878
15.2694
15.0856
15.1995
15.8015
15.6113
16.0699
15.8402
16.3519
15.145
15.6515
15.5684
15.656
15.5076
15.4855
15.4799
15.4993
15.5036
15.5283
15.4939
15.1587
15.1871
15.3958
15.5248
15.6941
15.7927
15.286
15.3835
15.7593
15.9123
15.9604
15.5524
15.6625
16.5743
15.1783
16.1125
15.4752
15.1791
15.4114
15.3907
15.647
15.4244
15.0257
15.4935
15.525
15.661
15.8329
15.2982
15.5545
15.351
15.937
15.5794
15.2358
14.913
15.4552
15.0726
16.1966
15.4907
15.9767
15.4158
15.5903
15.4746
15.9802
15.4411
15.5697
15.8491
15.426
15.6264
15.8314
15.8212
15.8062
16.2312
15.4073
15.5956
15.6808
15.3323
15.4927
15.1412
15.2933
15.1466
15.2891
15.6443
15.5345
15.5258
15.5917
15.2815
15.3998
15.3299
15.5192
15.4723
15.2165
16.0056
15.95
15.34
14.5731
15.9802
15.6211
15.3291
16.1132
14.9809
15.4608
15.5841
15.5963
15.5987
15.3019
15.4455
15.0969
15.7811
15.3172
15.8639
15.2726
15.4191
15.4041
15.3494
16.382
15.4086
15.8484
15.5039
15.9058
14.9161
15.5355
15.5746
15.7022
15.6061
16.0936
15.7669
15.5107
15.3881
15.7733
15.8012
14.5559
15.3835
15.9165
15.5772
15.4237
15.9878
15.2747
15.2446
16.0657
15.5673
15.2823
15.2513
15.7399
15.5306
15.8904
15.3297
14.8711
16.3067
15.7347
15.6318
15.7931
15.7915
15.0105
15.8161
15.5345
15.3558
16.0191
15.2853
15.6208
15.5464
15.0807
15.8838
16.0823
15.2626
15.7407
15.4815
15.5881
15.4286
16.1108
16.3637
15.8006
15.3125
15.938
15.9698
15.6757
15.0961
15.4896
16.2446
15.2391
15.4365
15.4452
15.6188
15.5144
16.1975
15.6764
15.6242
15.7224
15.9082
15.6675
15.9683
15.785
15.8861
15.8905
15.1272
15.0757
15.2211
15.6555
16.1437
15.713
15.5916
15.2326
15.7256
15.8982
15.3479
15.2759
16.176
15.432
15.7799
15.8514
15.152
15.4797
15.5425
15.976
16.3215
15.1927
15.6215
15.6099
15.0882
15.3744
15.3883
15.6219
15.6211
15.2812
15.6256
16.0255
15.5234
15.8207
15.6346
15.663
15.8445
15.735
15.1521
15.8429
15.3125
15.1366
15.7846
15.263
15.4355
15.9151
16.1512
15.7594
15.7542
15.3577
15.9424
16.1619
15.4939
15.3682
15.0864
15.5286
15.5585
15.5309
15.5274
14.9331
15.5976
15.353
16.27
15.0588
15.2978
15.3654
15.7266
15.6521
15.9919
15.3384
15.75
15.3108
15.9543
15.2218
15.689
15.5446
15.2392
15.1781
15.9268
15.6585
15.8263
15.3435
15.7927
15.6866
16.155
15.2689
15.3477
15.0846
15.4433
16.2252
15.931
15.7742
15.8312
15.8961
15.4722
15.6773
15.2773
15.1452
15.6846
15.4427
15.2432
15.5924
15.8395
16.006
15.3678
15.8389
15.981
15.5583
15.5336
16.1503
15.9971
15.3433
15.9176
15.9767
15.5879
15.1709
15.6528
16.0806
15.5955
15.3567
15.6599
15.7163
15.3836
15.7898
15.5992
15.2025
15.826
15.224
15.5067
15.5385
15.0715
15.2457
15.4438
15.3654
15.6615
15.0833
15.756
15.5706
15.2355
15.8514
15.879
15.5839
15.9473
15.3928
16.1287
15.6162
15.7108
15.4836
15.8307
15.582
15.9179
15.7486
15.6726
15.2589
15.964
15.7804
15.7491
16.341
15.3352
16.1245
15.189
15.4405
15.449
15.303
15.9956
15.7848
15.5292
15.4359
15.9459
15.6688
15.7211
15.5568
15.2992
15.6605
15.9751
15.8822
15.4089
15.9548
15.4617
14.9722
16.1368
15.6257
15.5196
15.3601
15.8666
15.8923
15.6238
15.7616
15.1868
15.4535
15.3664
15.5964
15.3654
15.7957
15.4898
15.7125
15.6561
15.1933
15.3762
15.7895
14.9604
15.8245
15.1209
15.7844
15.8117
15.1965
15.1033
15.6401
15.7258
15.5124
15.4254
15.1328
15.8726
15.5906
15.5361
15.5119
15.8511
15.4653
15.5003
15.9068
16.0717
16.0779
15.4206
15.6283
15.9581
15.1374
15.7684
15.3897
15.5667
15.3895
16.3892
15.5226
14.8774
15.17
15.8666
15.3765
15.5725
15.2503
15.3667
15.9097
15.6138
15.4318
15.0753
15.3532
15.5706
15.8379
15.398
14.9619
15.8448
15.3686
15.7856
15.4342
15.7693
15.3836
15.2767
16.0411
15.1036
15.3768
16.0475
15.5889
14.9786
15.5647
15.9363
15.8486
15.3576
15.6067
15.3628
16.1712
15.6428
15.5067
15.7902
16.4644
15.7072
15.7645
15.8308
15.8498
15.2381
15.4915
15.653
15.1249
15.6552
15.7167
15.7154
15.7776
15.5826
15.3545
15.2354
15.0122
15.4071
15.4091
15.1832
15.707
16.2795
15.5891
15.6528
15.4833
15.3145
15.2734
15.5508
15.5498
15.4345
15.8954
15.5023
15.8138
15.3555
15.8459
15.5539
15.1266
15.5972
15.3389
15.8579
15.381
15.6426
15.9057
15.7961
15.6482
15.2147
15.7004
15.4837
15.3625
15.2946
15.7277
15.2882
15.7842
16.028
15.7115
15.665
15.465
15.5797
15.6431
15.6154
15.7345
15.6196
15.6472
15.7002
15.838
15.8441
14.9271
15.7664
15.0827
15.6938
15.9064
15.785
15.6228
15.2016
15.4951
15.3123
15.301
15.0351
15.3701
15.2672
15.2827
15.1564
15.3257
15.162
15.2231
15.4565
15.5739
15.9878
15.5292
16.3076
15.4388
15.9207
16.2175
15.4366
15.5868
15.3069
16.0723
15.1346
16.1767
15.7615
15.2311
15.3463
15.4991
15.941
15.2077
15.392
15.5479
15.9228
15.5761
15.4985
16.0265
15.6753
15.5971
15.5059
15.736
15.5431
15.1235
15.7994
15.8088
15.8253
15.6322
15.5965
15.6916
15.4103
15.874
16.209
15.3032
15.5357
15.7493
15.7918
15.7697
15.9759
16.0811
15.308
15.3978
15.6484
15.5469
15.5906
15.7403
15.8247
15.03
15.0093
14.9355
15.5133
15.8522
15.7889
15.9001
16.0242
15.325
15.7171
15.3064
15.2176
15.1148
15.5364
16.0061
15.1638
15.7826
15.0409
15.2382
15.9136
15.5242
15.4037
15.675
15.8203
15.6528
15.4792
15.8928
15.5043
15.8106
15.5418
15.6901
15.3607
15.7712
15.4579
15.5306
15.3233
15.8357
14.9239
15.5392
15.6322
14.955
15.7936
15.2589
15.7744
15.4944
15.9515
15.5269
15.7245
15.9559
15.909
15.6719
15.6145
15.4572
15.7907
15.9489
16.1194
15.8312
15.5829
15.0494
16.31
15.556
15.7182
15.4341
15.1666
15.598
15.8279
15.2265
15.4122
15.2019
16.1155
15.645
15.3984
14.9278
15.2587
15.4199
15.8674
15.9759
15.2947
15.4199
15.5341
15.4138
15.8421
15.5272
15.7598
15.5663
15.6577
15.1415
15.4004
15.7316
15.546
15.5545
15.5179
15.6276
15.3659
15.41
15.3733
15.9156
15.2827
15.6572
15.2843
15.6113
16.0434
16.1297
15.392
15.3267
16.0331
15.5941
15.547
15.7673
15.0564
15.5262
15.8134
15.0551
15.4446
15.65
15.5005
15.8009
15.3341
15.9147
15.2004
15.311
15.7086
15.5727
15.7976
15.7701
15.9405
15.3626
15.9462
16.0192
14.9085
15.5114
15.6163
15.3947
15.4214
15.7625
15.1627
14.9911
15.5094
15.9554
15.3226
15.6385
15.1872
15.3037
15.5378
15.4765
15.3935
15.9215
15.7634
15.8827
15.5684
15.3893
15.5371
15.3696
15.9392
16.0633
15.8053
15.8552
15.62
16.1992
15.5149
15.2372
15.656
15.0319
15.9265
15.5856
15.4126
15.6573
16.4571
15.3612
15.5867
15.8736
15.716
15.2301
16.0065
16.0967
15.9269
15.8329
15.6187
15.4523
15.8889
15.3052
15.5752
15.6025
15.2223
15.9039
15.694
15.7132
15.5396
15.3653
15.2903
15.2515
15.3978
15.728
15.3829
15.8474
15.5898
15.6481
15.5948
16.282
15.2862
16.0118
15.5604
15.3535
15.372
15.7662
15.825
15.6752
15.2062
15.0235
15.2376
15.1733
15.7678
15.9017
15.7711
15.7405
15.7562
14.9254
15.7704
15.8046
15.4143
15.5147
15.7496
14.9817
15.7717
16.1876
15.5294
15.5895
15.6522
15.2962
15.3513
15.8493
15.9504
15.9453
16.5984
15.9272
15.1204
15.4596
15.7501
15.2489
15.2719
15.9899
15.5887
15.3828
15.6335
15.6473
15.6657
16.1118
15.4755
15.224
15.917
16.0906
15.8404
15.4176
15.6582
15.3607
15.8221
15.2062
15.8895
15.8735
15.3786
15.7124
15.5449
15.9792
15.4045
15.5923
15.8281
14.8554
15.7118
15.5021
16.3252
15.2069
15.4278
15.1849
16.026
15.3462
15.9239
15.3889
15.2542
15.396
15.6698
15.535
15.3138
15.6618
15.5231
15.1693
15.5218
16.2736
15.5947
15.9956
15.8087
15.6605
15.6526
16.0986
15.9758
15.4515
16.0672
15.4814
15.7771
15.5192
16.0103
15.2406
15.7404
15.7246
15.7144
15.5525
15.3346
15.2738
15.6798
15.3123
15.5128
16.0522
16.2912
15.446
15.2179
15.4641
15.5465
15.4592
15.4591
15.3478
15.5429
15.5184
16.353
15.5568
15.3129
16.0447
15.6373
15.3616
15.7138
15.5279
15.4603
15.6402
15.8893
16.3927
15.0569
15.5144
15.4666
16.0996
15.4871
15.204
15.8662
15.7373
16.1119
15.5692
15.2445
15.5958
15.701
15.7663
15.8668
15.778
15.8203
15.4531
15.4635
15.4063
15.5781
15.5761
16.2101
15.1204
16.1403
15.6333
15.0825
15.5425
15.8948
15.6498
15.233
15.9443
15.257
15.7209
15.9931
14.9958
15.8803
15.2578
15.6796
15.7051
15.7254
15.3643
15.1294
15.3453
15.6403
15.5394
15.8393
15.893
15.359
15.5134
15.7152
15.6732
16.0341
16.293
16.121
15.6367
15.5341
16.1134
15.9889
15.7435
15.2958
15.5713
15.8538
15.6076
15.0195
16.2393
15.2397
15.8424
15.8361
15.3207
15.8395
15.6421
15.8054
16.0832
15.7065
15.6605
16.0408
15.2343
15.8942
15.7104
15.9693
15.7208
15.8207
15.5334
16.1553
16.2715
15.5775
15.0964
15.3841
15.4545
15.7428
15.8686
15.2542
15.4474
15.2576
15.4478
15.8728
15.4978
15.4078
15.8105
15.5225
16.0532
15.585
14.6163
15.8128
15.5876
16.5398
15.2666
16.1202
15.5552
15.8806
15.1716
15.4249
15.7117
15.882
15.2724
15.7627
15.7637
15.2487
15.8371
15.3195
15.1007
15.7455
15.7131
15.8582
15.2918
15.4184
15.6905
15.7048
15.3766
15.5306
14.9902
15.8384
15.9161
15.6091
15.9281
16.1708
15.6984
15.6487
15.0138
15.7714
16.3788
15.0451
15.0936
15.5046
15.2745
15.3992
15.3266
15.2495
15.3991
15.8725
15.5069
15.4702
15.6121
15.9073
15.8489
15.814
15.7394
15.4595
15.2572
15.5962
15.6002
15.8655
14.8026
15.7832
15.5695
15.1372
15.0646
15.6856
15.6119
15.5971
15.2723
14.8943
15.7296
15.5444
15.3425
16.2885
15.0071
15.8505
16.0322
15.9171
15.3381
15.8106
15.9387
15.4822
15.7901
15.6646
15.439
15.8837
15.6023
15.6242
15.2102
15.8082
14.8677
16.0405
16.0138
15.4501
15.5716
15.6629
15.7937
15.9178
15.539
15.4279
15.9253
15.7846
16.089
15.3402
15.9587
16.1423
15.3808
15.9924
15.5358
15.8435
15.7023
15.1567
15.5529
15.3842
15.3641
16.2779
16.2438
15.1937
15.7889
15.5345
15.7939
15.3407
15.2116
15.8878
15.637
15.6908
15.5684
15.7689
15.6932
15.1514
15.2222
15.6542
16.0522
15.4653
15.5093
15.7061
15.9236
16.0691
15.7037
15.8754
15.7863
15.9689
15.5758
15.5015
15.3154
15.4985
15.8338
15.4745
15.658
15.5536
15.8748
15.4886
15.5827
15.6413
15.8288
15.7062
15.6745
15.2471
15.4674
15.5455
15.6927
15.4064
15.7062
15.6762
15.5056
15.5696
15.8045
15.7835
15.7555
15.3023
15.4842
15.9015
15.4516
15.6794
16.2633
15.8876
15.5834
15.9666
15.3249
16.064
15.4232
15.6043
15.593
16.1634
15.5749
15.2535
15.4576
15.8122
15.8877
15.0456
16.1633
15.4781
16.1489
15.2318
15.3154
15.6332
15.1731
15.2824
15.6139
15.7806
15.4791
15.2062
15.4597
15.4538
15.1462
15.9535
15.0797
15.9061
16.3283
15.0529
15.7723
15.6907
15.4349
15.026
15.3431
15.7659
15.3778
15.6281
15.7907
15.4525
15.405
15.9973
15.4405
16.01
15.5287
15.4808
15.7907
16.4993
15.7305
15.5065
16.1857
15.8206
15.908
15.7276
15.7479
15.4217
15.2915
14.9756
15.7494
15.5761
15.407
15.6474
15.7424
15.1386
15.6505
15.739
15.4299
16.0906
15.5597
16.0232
15.9561
15.4942
15.7264
15.4456
15.4599
15.6497
15.1678
15.3225
15.1874
15.6025
15.6631
15.2787
15.7676
15.7509
15.1567
15.0381
15.3767
16.1551
15.537
15.5891
15.7357
15.4518
15.8082
15.3377
15.5195
14.9332
15.3128
15.7729
15.5677
15.3296
15.3395
15.7598
15.5418
15.2682
14.9539
15.4868
15.6073
15.8418
15.465
15.9464
15.2973
15.9108
15.0188
15.2524
15.8467
15.7356
15.3073
16.0773
15.9588
15.5551
15.3471
15.4871
16.0647
15.9206
15.7276
15.9517
15.5926
15.2132
16.08
15.6068
15.047
15.9055
15.9301
16.4946
15.4957
15.6835
15.0202
15.7363
15.5175
16.0042
15.5129
15.3653
15.4749
15.8271
15.6772
15.8591
15.5238
15.6804
15.5657
15.6958
15.6487
15.6617
15.7006
15.691
15.6064
15.6032
15.593
15.2817
15.422
15.7972
15.5066
15.6787
15.9177
15.7229
15.6445
15.5213
15.5309
15.0578
15.219
15.7639
15.6236
15.6872
15.6669
15.4522
15.8151
15.5061
15.8005
15.4288
15.6755
16.058
16.2941
15.586
16.1791
15.2451
16.0471
15.9316
15.7554
15.3953
15.1418
15.869
15.7965
15.5592
15.6284
15.6611
15.953
15.4612
15.2555
15.4619
15.9166
15.8059
15.6399
15.9019
15.3221
15.1994
15.5461
15.4376
15.6591
15.7344
15.9275
15.4209
15.604
15.5528
15.669
15.7684
15.2248
15.568
15.851
15.1937
15.4616
15.5349
15.179
15.8361
15.4372
14.8213
15.5205
15.9396
16.5159
15.0847
15.8517
15.2365
15.5467
15.0372
16.1347
15.3968
15.3289
15.3443
15.6845
15.5107
15.4077
15.5895
15.526
16.1616
15.7914
15.4028
15.5888
15.4971
15.758
15.665
15.8609
15.7722
15.5204
15.8279
15.7121
15.368
15.6895
15.5235
15.7189
15.5245
15.4225
15.6006
14.9969
15.5251
15.501
15.6497
15.8333
15.5543
15.6663
15.4913
15.4439
15.979
15.6417
15.3253
15.2016
15.3442
15.6733
15.7133
15.3677
15.7831
16.1251
15.8233
15.7275
15.1921
15.4379
15.6267
15.118
15.0627
15.5038
15.1308
15.4643
15.2731
15.6988
15.5482
15.7668
15.937
15.4301
15.1668
15.6029
15.481
15.9295
15.523
15.4726
15.8939
15.7124
16.2012
15.1727
15.7875
15.4769
14.7291
16.0431
15.9294
15.8471
15.5682
15.7373
15.6184
15.9465
15.8473
16.2298
15.1731
15.7578
15.3867
16.1225
15.3374
15.6748
15.803
15.7428
15.3609
15.3934
15.6209
15.0273
15.4162
16.216
15.2006
16.0587
15.9465
15.7349
15.3992
15.7283
15.4096
15.2485
15.5038
15.2237
15.4488
15.5654
15.2167
15.6541
15.1584
15.7843
16.2153
15.7615
15.6762
16.1016
15.7231
15.8317
15.2818
14.9095
15.4967
15.4913
15.9887
15.836
15.8502
15.3558
15.6571
15.585
15.2985
14.7948
15.6316
15.6384
16.0098
15.9614
16.1132
15.3809
15.5073
15.7955
15.8416
14.9847
15.6436
15.0562
15.6498
15.8162
15.1157
15.3381
15.2051
15.4946
16.1706
15.6521
15.3291
15.3858
15.3981
15.2578
15.6095
15.2317
15.5648
15.8724
16.1023
15.1514
15.3218
15.4773
15.8659
15.9572
15.6573
15.5215
15.5913
15.5029
15.4555
15.2193
15.9198
15.7684
15.0398
15.5467
15.5283
15.5858
15.5265
15.5298
15.8446
15.1917
15.353
16.1963
15.178
15.2164
15.968
15.9717
15.7268
15.6599
15.7216
15.6497
15.5589
15.5785
15.4462
15.7836
15.3106
16.4066
15.6601
15.4363
15.3609
15.0636
15.9957
15.5907
16.1043
15.653
15.593
15.3608
15.9863
15.4946
15.5383
15.8657
15.6995
15.7498
15.7007
15.7111
16.217
16.196
15.8683
15.2198
15.278
15.9033
15.578
15.5568
15.1143
16.0086
15.5076
14.8476
16.2483
15.8622
15.3986
15.4127
15.8191
15.7419
15.468
15.6338
15.4962
16.1989
15.532
16.2237
15.3017
15.93
15.8882
15.3793
15.6847
16.4524
15.7656
16.2627
15.871
15.9723
15.6718
16.1064
15.3938
16.0088
15.5492
15.5817
15.0487
15.6717
15.1135
15.3192
15.5344
15.4116
15.3024
15.7482
15.7127
15.0885
16.1953
15.8486
15.0179
15.464
16.0021
15.3758
15.7938
15.6747
16.1697
15.6047
15.6794
16.0205
15.2254
15.0245
16.356
15.3793
15.5339
15.4462
15.6402
15.7199
16.1131
15.4005
15.485
15.3833
15.8021
15.9275
16.2292
15.6656
15.2803
16.0631
15.4996
15.4512
15.6414
15.6825
14.9814
15.5144
15.6207
15.1702
15.8559
14.9263
15.8501
15.6829
15.7226
15.5859
15.5691
15.3257
15.6841
15.8369
15.7205
15.7594
15.5562
15.2762
15.1266
15.1656
15.328
15.543
15.3858
15.1798
15.7553
15.8843
16.2554
15.309
15.5754
15.7242
15.9816
15.722
15.6139
15.699
15.8394
15.7389
15.5732
15.368
15.4391
15.7284
15.3997
15.9322
15.4426
15.4788
15.8769
15.9477
15.7278
15.1838
15.2921
15.8269
15.5744
15.3451
15.658
15.8214
15.1679
15.6161
15.6057
15.4296
15.5749
16.0828
15.4413
15.6221
15.6692
15.7012
15.4634
15.522
15.7547
15.8237
15.4302
15.9979
15.2099
15.3774
15.4592
15.5373
15.5536
15.2451
15.3579
16.1948
15.6203
15.3086
15.5433
15.3597
15.8314
16.1271
15.7603
15.1737
15.4959
16.119
15.4808
15.2557
15.8512
15.4639
15.4761
15.7684
14.9426
15.7688
15.359
16.1007
16.1807
15.7114
15.8071
15.1665
15.3181
15.4627
15.6912
15.4738
15.0899
15.6213
15.7495
15.8389
15.254
15.4057
15.6275
15.5509
15.7333
15.8167
15.8684
15.4715
15.2292
15.4065
15.0368
15.7279
15.9205
15.7032
15.6109
15.8394
15.4264
16.161
15.2234
15.6074
15.2761
15.1928
15.5338
15.4949
15.8607
15.0268
16.0503
16.2099
15.6111
15.8129
15.8263
15.4855
15.532
15.4139
15.5136
16.1864
14.9247
15.3311
16.1731
16.0176
15.7474
15.6706
15.8985
15.793
15.2721
15.2227
15.7449
15.4344
15.6721
16.1921
15.7144
15.9686
15.4235
15.514
16.0457
15.4886
15.9086
15.2229
15.6126
15.3921
16.04
15.3826
15.2389
15.664
15.6951
15.514
15.6664
16.0402
14.9665
15.6804
15.8325
15.8383
16.4576
16.0442
15.7841
15.4889
15.7429
15.8424
15.6097
15.588
14.7958
15.5053
15.5623
15.5921
15.6112
15.4865
15.3369
16.2256
15.12
15.5154
15.9127
15.6184
15.9357
15.3167
15.5875
15.4156
16.0394
15.4326
15.2712
15.7742
15.8353
15.2688
16.2132
15.628
15.5868
16.3032
15.5963
15.7242
14.9757
15.6578
15.6067
15.0972
15.3405
15.4179
15.2529
15.3694
15.9174
16.1233
15.6211
15.4887
15.6579
15.7285
15.658
16.0097
15.9383
16.127
16.1584
15.1286
15.6112
15.3934
15.7176
15.398
15.084
15.2989
15.2099
15.1522
15.706
15.6106
15.7668
15.6006
15.8488
15.686
15.7806
15.3736
16.1036
15.896
15.4501
15.6623
15.8809
15.6961
15.7174
15.2333
15.7397
15.3006
15.5872
15.1639
16.0768
15.1023
15.8763
15.4686
15.9952
15.5011
16.0098
15.7363
15.4906
15.6744
15.974
15.6491
16.0007
15.7083
15.1019
15.9449
15.959
15.2168
15.7184
15.7433
14.9331
14.8822
15.1483
16.1468
15.4023
15.7267
15.2251
15.4374
15.4759
15.5257
15.6908
15.2048
15.5736
15.4638
15.568
15.5237
16.1148
15.7458
16.333
15.8131
15.2285
16.1978
16.2511
14.9449
15.6429
15.4401
15.8324
16.3646
15.4063
15.6058
15.8394
15.7749
16.2056
15.7653
15.9817
15.4026
15.8647
15.8917
15.6364
15.4707
16.0345
15.6202
15.7771
15.526
16.153
15.253
15.5713
15.354
15.5687
16.1413
15.9065
15.1033
15.9079
15.7754
15.8029
14.9887
15.5966
15.5698
15.3514
15.8315
15.6959
15.7623
15.8368
15.5465
15.4417
15.7834
15.8386
15.102
15.4693
16.2303
15.965
16.0146
15.9911
15.9026
15.2546
15.5981
15.701
15.7357
15.7806
15.5008
15.4846
15.7492
15.6617
15.6415
15.8365
15.323
15.7189
15.5189
16.4861
15.2716
15.9232
16.0166
15.7826
15.395
15.6514
15.7421
15.8659
16.2426
15.0509
16.0704
16.1321
15.4871
15.808
15.8967
15.9152
15.0833
15.5083
15.8145
15.4366
16.3228
15.142
15.6062
15.756
15.4732
15.5437
15.882
15.6262
15.361
15.6065
15.1504
15.6064
14.9216
15.2501
15.6704
15.404
15.6359
15.6415
16.1448
15.5026
15.8995
16.2196
15.3926
15.7434
15.6434
15.7225
15.8893
15.512
15.7733
15.8424
15.5879
15.5838
15.6042
15.8252
15.7244
15.6442
15.6897
15.3292
15.5309
15.4737
16.0326
15.7011
15.446
15.7231
15.8089
15.4875
15.501
15.7209
15.9274
15.2775
15.6232
15.2566
15.5908
15.4623
15.5325
15.573
15.9924
15.8117
15.5458
15.878
15.5318
14.8762
16.0123
15.7541
15.6126
15.5016
15.3045
15.5009
15.6382
16.0228
15.0045
15.6535
15.6598
15.6571
15.5733
15.2246
15.6471
15.0803
15.7101
15.5092
15.2726
15.4116
15.258
15.4641
14.9736
15.5215
15.65
15.3887
15.5117
15.2754
15.6123
15.8308
15.2835
15.4169
15.1273
15.8152
15.5082
15.9961
15.5691
16.0814
16.0654
15.7528
15.6802
16.0287
16.0653
15.6664
15.5293
15.7218
15.5799
15.8404
15.2092
15.1679
15.5441
15.8199
16.3007
15.5716
15.5359
15.6257
15.5921
15.731
15.5292
15.977
15.8277
15.616
15.182
15.8429
15.8141
15.9769
15.5252
16.1124
15.2499
15.5546
15.4354
15.5859
15.7368
15.3395
15.7514
15.1972
15.0805
15.7221
15.6749
15.7141
15.6878
15.9459
15.4961
15.8432
15.6095
15.6594
15.6735
15.71
15.8281
16.0696
16.0149
15.7842
15.4098
15.4315
16.0576
15.3403
15.7874
15.4208
15.5892
15.8198
15.0596
15.0113
15.5016
15.3858
15.5433
15.4655
15.017
15.785
15.4708
15.7402
15.9708
15.4547
15.1255
15.3479
15.7819
15.5338
15.2527
15.8249
15.7614
15.4666
15.2534
15.8886
15.5614
16.4207
15.8191
15.5782
15.5361
15.5523
15.5983
15.2376
15.7125
15.9738
15.7629
15.7691
15.7805
15.2389
16.0178
15.2307
15.753
15.503
15.5126
15.4501
15.8046
15.0603
15.9234
15.4409
15.6464
15.6367
15.3381
14.7649
15.582
15.943
16.2999
15.9987
15.3509
15.4798
15.2492
15.5367
15.3425
15.986
15.731
15.1045
14.8918
16.3261
15.3414
15.7235
15.6945
15.7962
15.3107
15.7215
15.9523
15.5996
15.3334
15.5233
15.6411
15.8738
16.2425
15.3918
15.567
15.2138
15.7665
16.1915
15.601
15.5634
16.2432
16.0364
15.0925
15.4308
15.6424
15.9848
15.1774
15.7498
15.7837
15.7922
14.9476
15.716
16.1411
15.4328
15.1919
15.6705
15.9444
15.2134
15.7713
15.7568
15.8891
16.0005
15.4689
15.5986
15.3901
15.587
15.9532
15.3938
15.2853
15.3117
16.0271
15.5507
16.0654
15.8814
15.7225
15.6037
15.2151
15.6567
15.3261
15.3058
15.3613
15.5874
15.0601
15.755
15.7066
15.486
16.0904
16.4087
15.5324
15.3453
16.1018
15.5728
16.2674
15.5608
15.5467
15.3985
15.6666
16.3973
15.2495
15.986
15.4891
15.8784
15.2845
14.9817
15.7192
15.3439
15.3811
15.2492
15.4966
15.9609
15.5836
15.6104
15.0226
15.7239
15.2428
15.6721
16.0753
15.5284
15.34
15.4929
15.9755
15.7028
15.4172
15.874
15.8346
15.4709
15.9648
15.7335
15.5892
15.7
15.124
15.5447
15.3683
16.0157
15.6568
15.3781
15.4285
15.9266
15.8955
15.3352
15.4455
15.9077
15.4459
15.5972
15.8927
15.832
15.0183
15.3925
16.0316
15.234
15.576
15.9156
15.2835
15.6499
15.7938
15.6138
15.7976
15.4736
15.6383
15.6315
15.5303
15.7763
15.5899
15.5249
15.6021
15.0826
15.1518
15.8749
15.1887
15.558
15.7078
15.7016
15.7383
15.7602
15.8265
15.8485
15.8826
15.6648
15.807
15.7705
15.362
15.8754
15.5746
15.7488
15.1162
16.1493
15.3126
15.4605
15.8431
15.5181
15.4976
16.4936
15.8309
15.773
15.634
15.8328
15.4597
15.7548
15.7819
15.9511
15.3162
15.2113
16.0168
15.3678
15.494
15.878
15.7935
15.9702
15.5492
15.5386
15.7764
15.5806
15.1643
15.609
15.9398
15.8292
15.8307
15.2209
15.3954
15.61
15.034
15.4132
15.614
15.8768
15.5768
15.1423
15.9416
15.8488
15.5276
15.2507
15.7167
14.9725
15.4049
15.7956
15.3736
15.2186
15.3084
15.5939
15.1436
16.4827
15.5756
15.5479
15.6401
15.7989
15.5402
15.7566
15.2229
15.5263
15.5445
15.6785
15.964
15.6287
15.755
15.3839
15.71
15.5616
16.0714
15.8275
15.6651
15.2663
15.7445
15.421
16.2865
15.4562
15.7065
15.9806
15.4566
16.15
15.1726
16.2199
15.7429
15.4368
15.6172
15.8278
15.6333
15.3843
15.9103
15.9019
15.5932
15.6008
15.4242
15.2626
16.028
15.8585
15.7621
15.6546
16.0327
15.4199
15.1221
15.7866
15.6452
15.7223
16.0127
15.4446
15.7669
15.71
15.6992
15.3136
15.8656
15.5093
15.2389
15.6756
15.583
15.6083
16.063
15.4875
15.2622
15.8401
15.3821
15.2176
15.8301
16.1394
15.5523
15.29
15.5116
15.226
15.3943
15.4938
15.7227
15.2959
15.2052
15.2022
15.6477
15.5492
15.6425
15.7462
15.7823
15.7156
15.7116
16.0782
15.8443
15.7084
15.5817
15.7709
15.8552
15.9361
15.4191
16.0626
15.2765
16.2126
15.6501
15.544
15.3565
16.0235
15.4904
15.9249
15.4715
15.2265
15.8765
15.6968
15.2098
15.806
15.5353
15.5436
15.227
15.9041
15.7156
15.3056
15.6452
15.9704
15.6301
15.8031
15.783
15.2845
16.2583
16.1091
15.2494
15.6476
15.5229
15.93
14.4819
15.3986
15.4005
15.4055
15.406
14.8574
15.7233
15.5329
15.3891
14.9157
15.5666
15.8663
16.0507
15.2758
15.8616
16.0119
15.2993
15.4291
15.6938
15.5441
15.9133
15.3931
15.9527
15.9812
16.1308
15.3117
15.8027
15.5214
15.6655
15.3273
15.2874
15.9225
15.7617
15.4848
15.5805
15.5421
15.3871
15.9891
15.7796
15.5083
15.4876
14.6098
15.9497
15.502
15.2783
15.1494
15.8261
15.8346
15.8706
15.4422
15.6553
14.9164
15.9232
15.7708
15.2596
15.8807
15.7805
15.8585
16.0094
16.2276
15.7856
15.5731
15.4707
15.6668
15.3952
15.6849
16.3904
15.5211
15.7157
15.5471
15.7558
15.4983
15.1541
15.8332
15.7455
15.5483
15.0183
15.479
15.5593
15.8754
15.3665
15.624
15.8653
14.97
15.8168
15.8088
15.7541
14.916
15.8273
15.839
15.9077
16.2066
15.3579
15.2351
15.735
16.4341
15.4511
15.7476
15.8363
16.0133
15.6391
15.5445
15.2589
15.5347
14.8663
15.6869
15.516
16.2349
15.4171
16.0388
15.7137
16.1188
16.0633
15.9053
16.1878
15.4832
15.8306
15.2492
15.5949
15.4425
15.4264
15.3216
15.5093
15.9336
15.628
16.1826
15.6547
15.4432
15.5852
15.9567
15.7508
15.5888
14.9827
15.5959
15.5924
15.6004
15.5853
15.3899
15.2863
15.4967
15.3757
15.0913
16.1264
16.1961
15.9329
15.6468
15.6566
15.8626
16.1487
16.133
15.6192
15.7001
15.4421
15.2905
15.3444
15.7411
15.9556
16.1443
15.5504
15.4193
16.4863
15.7687
15.2009
14.9399
15.9233
15.4531
15.5964
15.7606
15.631
15.9148
15.4632
15.7765
15.9932
15.6071
15.5129
15.6958
15.431
15.416
16.2752
15.2456
15.6125
15.5818
15.6481
15.5977
15.1145
15.8843
15.8639
15.8103
15.565
15.8526
15.5689
15.828
15.184
15.4924
15.1964
15.3323
15.4481
15.5908
15.8023
15.4243
15.1864
15.8816
15.5761
15.1622
15.1833
16.0583
15.2385
15.4394
15.5885
15.7156
15.2777
15.9655
15.3383
15.4956
15.8151
15.3915
16.0736
15.4629
15.9251
15.5414
15.6045
15.2177
15.3742
15.8564
16.345
15.661
15.8366
16.0097
15.4563
14.9679
15.9045
15.3568
16.0862
15.6439
15.601
15.3182
16.3638
15.6645
15.8223
15.3606
15.2587
15.8913
14.6271
15.5051
15.843
16.1931
15.9684
15.2369
15.7506
15.9919
15.3411
15.4414
15.4708
15.3158
15.5763
15.8441
15.5926
15.2376
15.5152
15.7068
14.8448
16.0396
15.4733
15.3179
15.1281
14.9757
15.262
15.3467
15.9264
15.8096
15.6178
15.5129
15.5255
15.7171
15.2687
15.5633
15.9344
15.5381
15.5845
15.517
15.5291
15.779
15.7599
15.7755
15.0728
15.7052
15.7564
15.5691
15.1429
15.9065
15.2131
15.7633
15.3699
15.4613
15.9926
15.3855
15.8808
14.9259
15.7162
15.7207
15.7113
15.0841
15.1722
14.4995
15.1185
15.2662
15.7023
15.4745
15.8468
15.5952
15.412
15.7144
15.5183
15.6707
14.9458
15.7955
15.6614
16.075
16.1425
15.5927
15.9012
15.2761
15.5456
15.6445
15.3811
15.4487
15.5231
16.05
15.7354
14.7911
14.9902
15.4255
15.3916
14.7879
15.7149
16.011
15.4559
15.4299
15.3434
15.7576
15.5355
15.0822
15.2363
15.8835
15.4856
15.7292
15.3851
15.8263
15.2021
15.0933
15.8802
15.8371
15.5497
15.4883
15.9204
15.8025
15.7444
16.1027
15.8068
15.9444
15.7439
15.9115
15.7905
15.3505
15.639
15.8063
15.5993
15.2908
15.413
15.2017
15.4313
15.881
15.9415
15.8543
15.6515
15.4079
15.1394
15.1097
16.2358
15.6231
15.9424
15.8123
16.1692
15.8668
15.6151
15.1697
15.5326
14.9086
15.4383
15.3605
15.7748
15.9725
15.7171
15.6457
15.334
15.6623
15.6822
15.4555
15.6088
15.6896
15.7253
15.1734
15.6086
15.9223
16.0038
15.488
15.1247
15.8743
15.2164
15.6463
15.5712
15.5564
15.9861
15.5364
15.3538
15.4341
15.7805
15.8677
14.5854
15.8845
15.5238
15.8824
15.287
16.2543
15.0841
15.4385
15.1436
16.1374
15.0884
15.564
15.7991
16.0569
15.7242
15.7194
15.5765
15.8229
15.2228
16.1568
15.6773
16.0255
16.0182
15.2875
15.6127
15.4637
16.3414
15.5229
16.0161
15.8714
15.7557
15.6788
15.4614
15.7708
15.3743
15.5748
15.611
15.9445
14.9775
16.2857
15.8211
15.1609
15.1534
16.086
15.5363
15.4406
14.9285
14.9853
15.6256
15.8603
15.4893
15.6872
15.4733
15.758
15.7416
15.5658
15.4655
15.6494
15.8689
15.3793
15.8041
15.4314
15.3062
15.4354
15.3974
15.6417
15.5581
15.5916
15.2575
16.033
15.732
15.712
15.8168
15.6154
15.5259
16.0768
16.0931
15.6034
15.5107
16.0775
15.7752
15.4014
15.6269
15.5429
15.7306
16.3069
16.2435
15.7083
15.3792
15.3319
16.0467
15.5855
15.6122
15.6464
15.7726
15.4011
15.8042
15.8757
15.6432
15.4213
15.7996
16.1539
15.1106
15.3321
15.4254
15.6
15.8968
15.3562
15.7572
16.196
15.7142
16.0345
15.3278
15.2102
15.526
16.1482
15.9036
15.3713
15.8589
15.9366
15.6812
16.1184
15.5218
15.5507
15.5266
15.355
15.3943
15.8721
14.9178
15.572
15.6548
14.8574
15.2793
15.9073
16.2889
15.4898
16.0143
15.9587
15.6013
15.9564
15.6275
15.4583
15.7304
16.5143
15.7233
15.7673
15.7958
16.1309
15.5575
15.6816
16.0573
15.3339
15.5809
15.6639
15.2461
15.7084
15.6601
15.1474
16.077
15.6037
16.1341
15.3869
15.4951
15.9328
15.8112
15.4866
15.4654
15.5539
16.3134
15.5866
16.0514
15.7868
15.371
15.4946
15.761
15.0891
16.0385
15.5405
15.5585
15.852
16.1267
15.8284
15.8535
15.9402
15.5455
15.6471
15.8268
16.0082
15.5506
15.357
15.1147
16.1031
15.1052
15.2731
15.5991
15.5882
15.8224
15.8744
15.6063
15.777
15.3829
15.6655
16.0303
15.6023
15.6144
15.8677
15.212
15.5639
16.0711
15.2874
15.031
15.163
15.215
16.0261
15.655
15.7105
15.5701
15.509
16.0303
15.4537
15.894
15.567
15.492
15.9481
15.3666
15.2125
16.0724
16.2494
15.7806
15.8875
15.784
15.8477
15.5666
15.7307
15.6007
15.666
15.8411
15.7603
15.7643
15.4577
15.5576
15.9472
15.4531
14.9847
15.5327
15.8116
15.7088
15.5629
15.2932
15.9126
16.1323
15.0471
16.0765
16.2466
15.4068
14.9637
15.2072
15.9896
15.9733
15.6922
15.2598
15.6685
15.3999
15.6153
15.7942
15.3313
15.5299
15.8116
15.8135
15.7132
15.7522
15.3383
15.3601
15.6641
15.741
15.7607
15.8983
16.2717
15.5344
15.2929
15.3106
15.5366
15.8186
15.3279
15.8252
15.1205
15.966
14.9914
15.3622
15.8624
15.9787
15.6153
15.4914
15.5068
15.4876
14.8729
15.4939
15.7039
15.6156
15.2482
15.6673
15.5055
15.5108
16.0466
15.4555
16.1911
15.2564
15.3517
15.8705
16.1759
15.5324
15.0539
15.6118
15.4722
16.0095
15.8718
15.5846
15.5633
16.0869
15.5498
15.6398
15.5406
15.4765
15.7683
15.5185
15.9001
15.7059
15.9694
14.9273
15.5319
15.8907
15.7934
15.2062
15.6143
15.7663
15.9499
15.3005
15.0504
15.8712
15.4553
15.8492
15.3315
15.0921
15.1141
15.0698
15.7294
15.746
15.4611
14.74
15.301
15.7351
15.3335
16.0079
15.9037
16.1313
15.1834
15.3789
16.0463
15.0943
15.5018
15.7112
15.9242
15.417
16.035
15.3515
15.5379
15.5416
15.2007
15.9947
15.6962
15.7766
15.3052
15.5402
15.9522
15.3855
16.3977
15.3459
15.3185
15.4296
15.7681
15.9951
15.9927
15.8255
15.8636
15.7706
16.121
15.6691
15.8552
15.6697
16.0608
15.364
15.7839
16.1094
15.1633
15.7373
15.4936
16.0545
15.5961
15.3657
15.9704
15.6399
15.0465
15.083
15.3948
15.2632
15.4954
15.3133
15.8312
15.5649
15.5437
15.9134
15.4014
15.2016
15.8281
15.5073
15.7646
15.4285
15.8942
15.7878
16.0128
15.6884
15.7791
16.1407
15.222
15.7231
15.175
15.6119
15.2413
15.7396
15.8419
15.5831
15.1861
15.0581
16.0519
15.6561
15.9407
15.3881
15.6581
15.3926
15.7736
15.5842
15.3987
15.6616
16.0842
16.0014
14.9668
15.7236
15.4689
15.3246
15.6849
15.9934
15.8795
15.5204
15.2463
15.3642
15.5244
16.4179
15.7486
14.8073
15.9975
15.4863
15.9163
15.8106
15.824
15.1509
15.3739
15.8516
15.3598
16.2406
15.8051
15.8127
15.5621
15.8242
15.8114
15.9213
15.6662
15.5853
15.3256
15.2146
15.6343
15.5358
15.6372
15.2009
14.8765
16.0922
15.3926
15.5274
15.0922
16.0841
14.8099
15.7653
15.8992
15.4021
15.7679
15.7178
16.0175
15.7951
15.57
15.6729
15.8095
15.8969
15.4879
15.0486
15.7343
15.0024
15.8897
15.8186
15.7463
15.5324
15.6668
15.8378
15.9439
15.2845
15.9626
15.294
16.1154
15.3558
15.7958
15.4749
15.258
15.7823
16.115
15.6214
15.3457
15.3755
15.1829
15.4778
15.9731
15.3021
15.35
16.1435
15.9937
15.8344
16.1153
15.5772
15.5452
15.9285
15.9726
15.5391
15.9289
15.5256
15.6193
15.7118
15.2447
15.689
15.4989
15.6766
15.6134
15.3793
15.319
15.6321
15.2888
15.8581
15.5326
15.5795
15.7786
15.232
15.8798
15.563
15.4077
15.571
16.2129
15.7836
15.8735
15.6755
15.7125
15.3094
16.1235
15.5257
15.1335
16.3301
15.1954
15.8785
15.0691
15.6708
15.4803
15.3818
15.5319
16.039
15.478
15.2937
15.3804
15.9243
15.6002
15.2533
15.4434
15.1621
15.767
15.3219
15.4079
16.013
15.548
15.7517
15.4951
15.4915
15.4675
15.7359
15.3133
15.7209
15.3794
15.1871
15.2398
15.4215
15.2243
15.9048
15.8136
15.2892
16.0724
15.353
15.5399
15.5509
15.5472
15.2226
15.8483
15.2724
15.3525
15.4746
15.6138
16.124
15.5078
15.3822
14.916
15.4489
15.5497
15.0704
16.099
15.2116
15.4993
15.5151
15.2839
15.6574
16.3699
14.9453
15.1208
16.2055
15.8038
15.9454
14.9352
14.8592
15.445
15.4505
15.9169
15.6523
15.4248
15.7259
15.6535
15.4569
15.6231
15.2433
15.5157
15.2909
15.9993
15.7077
15.7522
15.6804
15.8877
16.0028
15.6046
15.2845
15.3628
15.3841
15.8039
15.5244
15.9126
15.7184
15.2218
15.5015
15.9247
15.1095
16.4687
15.9813
15.2549
15.7155
15.3626
16.1512
15.6892
15.7067
15.384
15.5974
15.8889
15.5828
15.8172
15.8275
15.7742
15.4713
15.2464
15.2043
15.5593
16.0027
15.7377
15.763
15.7799
15.9146
16.0192
15.8163
15.745
15.2324
15.5293
15.4958
16.237
15.9282
15.7825
15.7113
16.0015
15.7298
15.9768
16.24
15.5271
15.118
16.2389
16.0385
15.4471
15.4444
15.5704
15.4126
15.3052
15.3888
15.5442
15.708
15.4534
15.8969
15.4036
15.7465
15.4762
15.7902
15.1423
15.6564
15.0275
15.6965
15.7982
15.4851
15.0348
15.3134
15.861
16.0959
15.4717
15.4813
16.2543
15.5098
15.4572
15.9131
16.0998
15.2773
15.8556
15.415
15.6187
15.9976
15.3611
15.6144
15.7007
15.7361
15.7751
15.5821
15.7642
15.6442
15.8798
15.1048
15.7397
15.5087
15.4517
15.742
16.1477
15.2855
15.4882
15.7844
15.41
16.3725
15.2715
15.6463
15.8161
15.2866
15.7697
15.9052
15.3922
15.9605
15.1811
15.5256
15.9806
15.8429
15.8274
16.152
15.3766
16.1601
15.832
16.0319
15.5947
15.522
15.3873
15.2482
15.2366
15.2162
16.024
15.5266
15.624
16.029
15.6846
15.7673
14.8198
15.1342
15.6657
15.0533
15.4889
15.7212
16.2627
15.4408
16.0188
15.6922
15.1516
15.8496
15.7004
15.4947
15.6696
15.6095
15.8435
15.0977
15.5478
15.5935
15.3788
15.7039
15.7291
15.6866
15.6609
15.2318
15.4402
15.2591
15.8407
15.8095
15.6307
15.9087
15.4882
16.1338
15.8867
15.1292
14.966
15.5495
15.7894
15.9175
15.702
15.7687
14.9164
15.3686
15.6222
14.9075
16.0342
15.4329
15.5875
15.855
15.7922
14.8574
16.0772
14.9522
15.2544
16.079
15.5936
15.5885
15.7399
15.9168
15.5608
15.9226
16.0634
15.8649
15.8586
15.8949
15.3584
15.7535
15.8837
15.6711
16.044
15.2681
15.9785
15.9687
15.7489
15.5617
15.3594
15.7598
15.5786
15.957
15.0726
15.7061
15.204
15.8989
15.765
15.6483
15.6937
15.8037
15.4426
15.7251
15.6203
15.6013
16.2272
15.0388
15.487
15.8513
15.7686
15.8613
16.0726
15.7805
15.4985
15.8237
15.5138
15.1791
15.9238
15.699
15.3531
15.9316
15.7844
15.6901
15.1782
15.9289
16.087
15.7984
15.2964
15.566
16.0165
14.9975
15.6091
15.5661
15.3079
15.7849
15.7648
15.7662
15.7739
15.6852
16.031
16.2273
15.7888
15.675
15.3408
15.7036
15.295
15.7718
15.7785
15.4803
15.139
15.3946
15.9359
15.6257
15.5498
15.686
15.7256
15.7356
15.7396
15.1626
16.1286
15.3248
16.179
15.6255
15.7745
15.729
15.5735
15.7874
15.7435
14.8262
15.7205
15.5462
16.0444
15.2166
15.6859
15.4513
15.7099
15.7473
15.398
15.0832
15.8541
15.6037
15.6311
15.2836
15.9514
15.5444
15.8421
16.1154
15.3231
15.672
15.6618
15.7505
15.1573
15.6775
15.4819
15.5303
15.169
16.0595
15.6483
16.014
15.0909
15.5322
15.5722
15.631
16.1516
15.3767
15.7301
15.5039
15.2794
15.3596
15.2651
15.7649
15.2467
15.7011
15.9601
15.2045
15.5505
15.4413
15.5404
15.452
15.8103
15.8467
15.3426
16.0088
15.3566
15.7079
16.1774
15.4069
15.3111
15.8254
15.4603
15.687
15.4649
15.6314
15.2385
15.1615
15.3244
15.7736
15.4749
15.1964
15.8673
14.8601
15.7297
15.0724
15.8996
15.3365
15.424
15.4534
15.5065
15.1681
15.0033
15.5971
15.6101
15.4176
15.2736
15.3355
15.9328
15.6056
15.627
15.788
16.1952
15.8586
15.5248
15.5898
15.6515
15.2926
15.7085
14.9285
15.9336
15.4529
15.5924
15.4408
16.3275
16.1169
15.2979
15.4634
15.6195
15.4889
14.863
15.584
15.5147
15.1166
16.0881
15.578
15.9867
16.2678
15.5197
15.2323
15.7745
15.419
16.257
15.7306
15.7126
15.0735
16.0649
15.4989
15.3996
15.5225
15.6426
14.6357
15.9091
15.2729
15.4434
15.9997
15.9712
15.4581
16.2203
15.2046
15.1972
15.1304
15.6951
15.1967
15.6453
15.7454
15.4156
15.4832
15.3693
15.6585
15.3082
15.368
15.5792
15.6605
15.2834
16.0475
16.1081
15.6142
15.8706
15.457
16.0686
14.925
15.3503
15.3436
16.1974
15.2026
15.5281
15.7286
15.2761
15.3545
15.7275
15.5863
15.0134
15.232
15.8687
16.0239
16.3492
15.6951
15.383
15.175
16.1561
15.4472
16.1604
15.0902
15.5383
15.8229
15.578
15.3943
15.5709
15.22
16.6716
15.1904
15.6022
16.07
15.0733
15.4876
16.1798
15.5009
15.511
15.4253
15.982
15.9298
15.5811
16.1645
16.2086
15.0835
16.1729
15.7865
15.1317
15.9974
15.3982
16.0789
15.8102
15.2689
15.3435
15.5951
15.6097
16.0103
16.0664
16.064
15.7354
14.9557
16.0164
15.9634
15.5365
15.373
15.3894
15.8233
16.1338
15.7579
15.2099
15.8867
16.0412
15.4443
15.2142
15.4885
15.8062
15.8687
16.1781
15.7706
15.4688
15.5848
15.1518
15.813
15.5405
15.7633
15.7478
15.7654
15.2951
15.5947
15.7984
15.4573
15.7951
16.1317
15.2282
15.2055
15.8507
15.8294
15.7416
15.6456
15.414
15.4083
15.4555
15.6978
15.6062
16.0164
15.7542
15.9277
15.9324
14.6378
15.7372
15.3324
15.9209
15.7779
15.4045
15.7103
15.4286
15.9657
15.7225
15.7452
15.8881
15.6048
15.5733
15.5497
15.2533
15.3242
15.8897
15.5369
15.586
15.8975
15.716
15.7791
16.0966
16.2061
15.4317
15.182
15.2723
15.6082
15.2954
15.6119
15.6566
15.0176
15.8591
15.9736
15.2997
15.4099
15.7431
15.3765
15.673
15.6763
15.6046
16.0378
16.0131
15.5606
15.2671
15.5896
15.4418
15.5712
15.6967
15.4357
15.4955
15.4701
15.7487
15.5178
14.9102
16.1362
15.8076
15.9349
16.2562
15.9019
15.9635
16.0159
15.9714
15.9416
15.7975
15.5492
15.1705
14.9745
15.3857
15.6206
15.6065
15.5017
15.6201
16.0258
15.7366
15.2888
16.0186
15.6958
15.3255
15.8676
15.4457
14.9532
15.7283
15.5052
15.9276
15.478
16.0712
16.0596
15.952
15.7674
16.1302
15.1415
15.382
15.5795
15.4447
15.4853
15.345
15.6513
15.3738
15.1887
15.561
15.8681
16.2177
15.8738
15.9062
15.7099
16.01
15.5562
15.9867
15.1015
15.2953
16.2212
16.4641
15.239
15.4885
15.5428
15.539
15.0307
15.3604
15.8174
15.0237
15.3056
15.2101
15.1277
15.2652
15.6423
15.542
15.881
15.5382
16.2627
15.1641
15.9122
15.5045
16.1161
15.4193
15.4361
15.5815
15.5537
15.1975
15.7619
15.4613
15.3071
15.7383
15.7937
15.6633
16.1181
15.3621
15.5703
16.441
15.9209
15.5426
16.0514
15.4782
15.4847
15.833
15.828
15.3192
15.9838
15.2916
16.0362
15.5295
15.4162
15.3617
15.2283
15.4277
15.6659
15.3986
15.691
15.5986
15.6273
15.2082
16.2296
15.185
15.8473
15.5943
15.8443
15.8735
15.0623
15.5694
15.5038
15.4533
14.9708
15.7178
15.6629
15.5774
15.5493
15.4258
16.0417
15.5482
15.739
15.632
15.7719
15.768
15.3942
16.1211
15.7535
15.4648
15.2795
15.9173
15.6233
15.8959
15.7527
15.6457
15.6671
16.0207
15.557
16.0956
15.3828
15.2809
15.5598
15.3581
15.5823
15.8425
15.6566
15.6603
15.6327
15.484
15.1839
14.7105
16.0669
15.5605
15.8683
16.1485
15.725
15.535
15.0737
15.2981
15.9843
16.0147
15.7807
15.0786
15.9154
15.2844
15.8733
15.6662
15.5853
15.7941
15.479
15.8154
15.4367
15.6071
15.6999
15.7976
16.0042
15.2078
15.7994
15.3666
15.62
15.6011
15.0325
15.5245
15.716
15.1595
15.8554
15.5537
15.5603
15.5853
15.2892
16.2438
15.3748
15.2911
15.7199
15.8331
15.3149
15.4868
15.3968
15.5476
15.8726
15.2802
15.2685
15.4709
15.5939
15.8718
15.4409
15.9226
15.6762
15.3846
15.2596
15.1243
16.6313
15.342
15.4224
14.8633
15.5445
16.093
15.6625
15.5322
15.3264
15.1764
15.9214
15.299
15.8238
15.2328
15.4847
15.3583
15.7325
15.4636
15.2863
15.2651
15.7265
15.2241
14.8684
15.2905
15.9853
15.5231
15.5618
15.7234
15.2208
15.5415
15.6711
15.7172
15.906
16.3845
15.9568
15.7507
15.6595
15.4874
14.6657
15.5513
15.7754
15.5263
15.1497
15.6855
15.6996
15.1019
15.995
15.6489
15.443
15.391
15.6516
15.6425
15.4201
15.752
14.8789
14.7866
15.8467
15.0776
16.4764
15.1853
15.4921
15.7365
16.4721
15.7533
15.2239
14.7647
15.9622
15.4659
15.9277
16.008
15.1433
15.4614
15.3422
15.4541
15.9186
15.7676
15.9652
15.7397
16.1688
15.8977
15.5239
15.7726
15.5576
15.7855
15.6125
15.506
15.8318
15.9153
15.3885
15.6845
16.1007
15.4635
15.2607
15.0922
15.6568
14.9926
15.7727
15.904
15.3967
15.2725
15.7892
15.7834
15.5115
16.1258
15.3684
15.9709
15.5232
15.9326
15.7924
15.9787
15.2833
15.5503
15.5253
15.6543
15.9591
15.7499
15.0822
15.3826
15.2508
15.6004
15.8208
15.8723
15.2912
15.8205
15.4528
15.1966
15.482
15.7023
15.3929
15.5708
15.271
15.8519
15.338
15.4031
15.2047
15.2334
15.2904
15.5037
15.4136
15.4712
15.1817
15.8255
15.4942
15.9061
15.6847
15.4119
15.5721
16.0296
16.4407
15.3788
15.4799
15.7435
15.8636
16.0938
15.6385
15.4745
15.7319
15.3964
16.0871
15.5969
15.6383
15.2154
15.4961
15.6326
15.2212
15.1857
15.5574
15.6751
15.8075
16.0577
15.5922
16.3019
15.6949
15.4107
15.502
16.0413
15.3063
15.5558
14.8709
15.5221
15.3434
15.6127
15.6122
15.3517
15.63
15.9458
15.475
15.5703
15.6922
15.6026
15.7335
15.4653
15.4364
15.7343
15.4171
15.4455
15.5205
15.716
15.4899
16.0119
15.0676
15.6331
16.0664
15.3278
15.8492
15.471
15.7096
15.5502
15.6659
15.3417
15.2706
16.3182
15.4124
15.6162
15.3563
15.5222
15.2331
15.2735
15.9892
15.0647
15.59
15.9839
15.3938
15.842
15.849
15.2425
15.8636
15.2144
15.7507
15.3337
16.0141
15.3601
15.2268
15.2627
15.644
15.4343
15.3941
15.9551
15.7188
16.3734
15.6927
15.1992
15.8112
15.7043
15.5438
16.0179
15.4433
15.6394
15.2151
15.1438
15.4503
16.443
15.9146
15.6988
15.4149
15.8679
15.748
15.8388
15.6922
15.4266
15.6159
15.4166
15.7251
15.8283
15.3559
15.9248
15.8549
15.7513
15.6359
16.1708
15.7712
15.4852
15.5104
15.4849
15.5229
15.6576
15.7554
15.211
15.5269
15.7622
15.7811
15.3056
15.5512
15.0705
15.8885
16.0211
15.3859
15.4451
15.6966
15.315
15.2266
15.314
15.3569
15.3887
15.7598
15.2749
15.9122
15.5846
15.3831
15.4013
15.5198
16.2567
15.2467
15.9216
14.715
15.5761
15.9508
16.1428
15.3884
15.1085
15.6427
15.832
15.6962
15.5408
15.5229
15.8096
15.8674
15.2634
15.3106
15.0709
15.2956
15.6947
15.4861
15.8287
15.7037
15.5973
15.8175
15.1111
15.2212
15.9189
15.839
15.8421
15.7107
15.4026
15.3645
15.3934
15.2013
15.441
15.1744
15.54
15.1693
15.095
15.8724
15.1208
15.8326
15.6023
16.048
15.3223
15.819
15.4971
15.7109
14.8396
15.4677
15.5668
15.7845
15.7771
15.7042
15.4458
16.0511
15.1804
15.4866
15.8982
15.5283
15.397
15.7203
15.8894
15.7827
15.3827
15.6835
16.0181
15.6014
15.7274
15.6835
15.6566
15.6296
15.6181
15.7893
15.8086
16.0663
15.6233
15.7953
15.4075
15.2169
15.6255
15.7619
15.6077
15.6246
15.6163
15.9159
16.1572
15.5039
15.6204
15.5611
15.4942
15.8202
15.4891
15.2445
15.2153
14.9604
16.0312
15.6206
15.8304
15.5559
15.3605
15.405
15.9002
15.6232
16.2943
15.2232
15.7296
15.7346
15.3337
15.7004
15.9677
16.1897
15.5086
15.3125
15.9204
15.5775
15.1034
16.0363
15.0206
15.594
15.6359
15.173
15.012
15.6704
15.9923
15.5691
15.4948
15.8017
15.3246
15.8562
16.2418
16.2247
15.9593
15.9529
15.6534
15.7018
14.8477
15.9219
16.0683
15.3872
15.5378
15.7106
15.504
16.0892
16.4819
15.1045
15.7721
15.9152
15.5994
15.7478
15.4784
15.487
15.8039
15.4556
15.6013
14.9757
15.6301
15.5936
15.6381
15.249
15.3761
15.4035
15.8212
14.9569
15.2254
15.7592
14.9332
15.4725
15.4599
14.9919
15.8062
15.7246
15.9295
15.6
15.565
15.6116
15.8201
15.7762
16.2797
15.8006
15.4658
15.9428
15.5524
15.7939
15.223
15.3427
15.0244
15.4886
15.7226
15.8634
15.288
15.1381
15.7258
15.8957
15.9207
15.8356
15.5126
15.9315
15.3055
15.1324
15.7882
16.0098
15.6861
15.4622
15.7055
15.5504
15.9984
15.3477
15.6602
15.7667
15.6218
15.6318
15.8332
15.415
15.9088
15.4149
15.6569
15.2216
15.6584
15.4652
15.3823
16.2715
16.1271
15.5674
15.9103
15.6994
15.3546
15.3447
15.7902
15.727
15.9321
15.8502
15.51
15.6079
16.1962
16.0643
15.8462
15.8413
15.8157
15.2725
15.2133
15.2128
15.3844
15.7032
15.7791
15.9175
14.9614
15.9324
15.4033
15.7857
15.2882
14.9533
15.6269
15.8645
15.4721
15.3022
15.3484
15.709
15.9451
15.4729
15.1984
15.9476
16.1296
15.8829
16.493
15.6705
15.7937
15.4998
15.8644
15.447
15.8354
15.1838
15.8094
15.7063
15.8965
15.882
15.3916
15.7894
15.4439
15.244
15.7172
15.4279
16.2567
15.2901
15.1552
15.5802
15.8561
15.1201
15.506
15.5042
15.5762
15.3307
15.7701
15.8381
15.7332
15.6076
15.9434
15.3255
15.8985
15.6713
15.1685
15.491
16.0592
15.7165
15.3576
15.3339
15.7365
15.6954
15.4489
15.0316
15.2968
15.4922
15.4758
16.1134
15.6905
15.3505
15.6149
16.0744
15.3914
15.7053
15.4646
15.9464
15.5413
15.5327
15.5751
15.4304
15.9955
16.0662
15.1456
15.7649
15.7285
15.5659
15.5419
15.2306
15.8351
16.0073
15.4991
15.827
16.5074
15.2245
15.8954
15.651
16.1776
15.5211
15.196
15.7468
15.2665
15.5494
15.5104
15.6252
15.3789
16.0673
15.6637
15.4973
15.1802
16.3517
15.488
15.5331
15.4748
15.2268
15.3201
15.5015
15.5446
15.5393
15.9243
15.3213
15.8614
15.8862
16.0622
15.5463
16.0465
15.6444
15.9581
15.4533
15.5882
15.8025
15.6827
15.9196
15.7816
15.5282
15.9133
15.3667
15.8869
15.321
15.7791
15.7148
16.5125
15.6969
15.5057
15.733
15.6197
15.45
15.718
15.9586
15.6922
15.4701
15.2144
15.1613
15.701
15.6373
15.4506
15.9796
15.4638
15.6394
15.1005
15.5464
15.1129
15.6555
15.2519
15.3864
15.1053
15.5492
15.4335
15.7297
15.9908
15.6667
16.0049
15.5692
15.3442
15.7576
15.3638
15.5346
15.6917
15.4243
15.7933
15.4456
15.2523
15.9987
15.9407
15.4341
15.5042
15.5393
15.1332
15.8175
15.0538
15.8362
15.6294
16.247
15.6809
16.141
15.4147
16.2941
15.3918
15.7641
15.619
14.9093
15.5358
15.5278
15.7018
15.443
15.5617
15.9768
16.1319
15.4011
15.1604
16.0112
15.7176
15.4408
15.4749
15.9596
14.9217
15.4935
16.086
15.4406
15.9245
15.6435
15.9075
15.563
15.7929
15.8115
15.5314
15.6483
15.5912
15.7722
15.857
15.6221
15.7375
15.3952
15.4661
15.397
15.2989
15.6701
15.7883
16.1566
15.233
15.6663
15.958
15.2775
15.7627
15.9134
14.8008
16.125
15.2601
15.7642
15.4432
15.4589
15.5443
15.3514
15.9365
14.9641
15.9313
15.4898
15.3156
15.5727
15.7373
16.0576
15.516
15.3096
15.5312
15.2682
15.8387
15.2869
15.308
15.6161
15.3423
16.1015
15.6964
15.8282
15.3193
15.1676
14.936
15.1942
15.5729
14.9767
16.0451
15.6197
15.9165
15.7813
16.0017
15.8223
15.3752
15.535
15.8359
15.9241
15.2404
15.0722
15.6714
15.5686
14.992
15.4119
15.8355
15.7479
15.3634
16.1799
15.5472
15.0701
15.6817
15.4105
15.9418
15.9486
15.2492
15.5352
15.0161
15.4761
15.4051
15.3574
16.3396
15.5174
15.6401
15.0607
15.5565
15.3505
15.9634
15.2819
15.5712
15.5732
15.814
15.5876
15.6815
15.7558
15.7218
15.5742
15.5016
15.4279
15.6822
16.0852
15.9088
15.8151
15.4086
15.5622
15.7326
15.4505
15.9565
16.0515
15.5522
16.0741
15.6142
15.6453
15.2652
15.385
15.717
15.4335
15.8449
15.8313
15.4558
15.5817
15.7081
15.1442
15.4756
15.4071
16.0049
15.8389
15.7001
15.0784
15.366
15.6357
15.7328
15.4746
15.4064
15.6765
15.4496
15.9008
15.647
15.4293
15.7595
16.0181
15.303
14.9294
15.7207
15.2842
15.246
16.1956
15.6174
15.1552
16.0919
15.2726
15.3989
15.638
16.1033
15.8921
14.9675
15.226
15.3227
15.1398
16.1311
15.9514
15.5761
15.6899
15.1114
16.0835
15.3827
15.8958
15.831
15.3845
15.9869
15.4731
16.0386
15.7747
15.2128
15.8392
15.5522
15.9002
15.8814
15.8561
15.5032
15.8735
15.5268
15.6354
15.9467
15.5214
15.0642
15.2465
15.337
15.1572
15.32
16.5441
15.2151
15.9731
16.1638
15.8124
15.7662
15.8113
15.9768
15.4864
15.2098
15.6317
15.3921
15.4667
15.8865
15.6581
15.505
16.001
15.7822
15.8119
15.512
15.9532
14.8168
15.6074
15.5354
15.1479
15.2958
15.4647
15.7489
15.8644
15.4577
15.5521
16.0981
15.5265
15.7675
14.9434
15.7389
15.7195
15.6424
15.793
16.1289
15.937
15.6356
16.008
15.9315
15.8406
15.7305
15.6251
15.4968
15.6908
15.6728
15.7125
15.6709
15.4777
15.6435
15.7069
15.5764
14.8826
15.1351
15.0766
15.6877
15.6007
15.1912
15.6665
15.1708
15.9152
14.9301
16.0675
15.6989
15.5482
15.2108
15.3896
15.3798
15.6882
15.1666
14.6704
15.4916
15.3239
15.8122
15.6413
15.4754
15.6416
15.8669
15.9225
15.6937
15.8755
16.084
15.4643
15.7446
15.4669
15.1618
15.2476
16.0329
15.6002
16.1081
15.8645
15.4932
15.9972
15.6469
15.6121
15.8054
15.654
15.2121
15.9212
15.4462
15.8755
15.4452
15.4317
15.3692
15.4526
15.5899
15.615
15.7364
15.7154
15.6148
15.868
15.7034
15.2304
15.9352
16.2397
15.945
15.4961
15.769
16.2126
15.3626
15.3161
15.4764
15.8231
15.4019
15.8543
15.9032
15.6016
15.1877
15.7219
15.4293
15.7371
15.3792
15.6551
14.7966
15.129
15.5076
15.8625
15.3159
15.5719
15.8261
16.0944
15.8372
15.5955
15.6762
15.7187
15.8459
15.3339
15.1198
15.5647
15.6769
15.5855
15.8899
15.9324
15.5742
15.6225
15.4916
16.2223
15.7688
15.8403
15.6935
15.4543
15.2754
15.6358
15.4077
15.9565
15.4439
15.3859
15.7479
15.8325
15.4978
15.3671
15.7841
15.0678
15.167
15.4766
15.5928
15.3014
15.1615
15.6217
15.0579
15.1608
15.5258
15.9598
15.189
15.8558
15.0628
15.7653
16.0768
15.0577
15.6867
15.675
15.444
15.4184
15.6273
15.9944
15.8135
15.032
15.7461
15.2909
15.3595
15.8353
15.9743
15.4999
15.6356
16.0205
15.2309
15.4809
15.8786
15.3642
15.85
15.6888
15.8643
15.7873
16.1071
15.6318
15.8046
15.2567
15.6149
15.6337
15.175
15.8661
15.4203
16.034
15.5854
15.6102
15.8146
15.8387
15.414
15.6841
16.4115
15.9464
15.0833
15.6019
15.658
15.843
15.0344
15.7651
15.4063
15.7829
15.7223
15.7265
15.657
15.5524
15.5567
15.6322
16.003
15.2487
15.5864
15.1765
15.1356
15.5641
15.7979
16.0811
15.3344
15.7578
15.3417
15.4448
15.4048
15.7624
15.1812
15.3777
15.5405
15.3814
15.4636
16.1778
15.3197
15.5188
15.737
15.7828
15.8664
15.3585
15.2933
15.6804
15.6749
15.2296
16.1216
16.0929
15.3222
14.9598
15.2087
15.3043
15.7623
14.967
15.5873
15.0525
15.4503
16.0702
15.5839
15.6554
15.414
15.5286
16.0564
15.6624
15.7616
15.4072
15.129
15.9603
15.208
16.1589
15.2372
15.9077
15.5532
15.6176
15.8065
15.2704
15.6281
15.7724
15.5634
15.4961
15.8736
16.2865
15.5631
15.5088
15.5187
15.1748
14.9599
16.0719
15.9391
15.6681
15.2629
15.1271
14.8381
15.7699
15.6342
15.5616
15.6295
16.2334
16.0806
15.8442
15.7717
15.7818
15.5788
15.703
15.2556
15.0427
15.5305
16.102
15.777
15.6372
15.3638
15.5724
15.8298
15.2801
15.4071
15.7578
15.0612
15.3661
15.9683
15.7062
15.9927
15.4997
15.901
15.0985
15.4679
16.0253
15.8432
15.1518
15.7419
15.1318
15.3592
15.6655
15.7
15.592
15.5047
15.2865
15.5077
15.266
15.5923
15.265
15.9835
16.2069
15.1987
15.3778
15.48
15.2211
15.6281
15.1007
15.5273
15.3554
15.4262
15.6903
15.6542
15.5178
15.685
15.2163
16.0138
15.7626
15.8499
15.7704
15.7183
15.3732
15.6563
15.7069
15.8864
16.0286
15.5414
15.699
15.5921
16.1337
14.8546
15.5742
15.1512
15.7377
15.2928
15.5576
15.7464
15.8013
15.5363
15.4461
15.6148
15.7644
15.6398
15.7172
15.4199
15.7484
15.7498
15.279
15.5379
15.8359
15.4403
15.4276
15.4072
15.4214
15.3473
15.66
15.1969
15.224
15.7075
15.2058
15.098
15.4976
15.3228
15.8429
15.668
15.8059
15.7249
15.3444
15.2914
15.5163
16.1962
15.6899
15.6408
15.2708
15.742
15.5763
15.3418
15.41
15.6648
15.8447
16.8766
15.4133
16.1439
15.4243
15.4292
15.932
15.7559
15.7049
15.7701
15.268
15.3308
15.4728
15.4018
15.6022
15.9386
15.6155
15.0659
15.1859
15.5095
16.1232
15.6732
15.7015
15.8397
15.8108
15.9288
15.1807
15.4121
15.7659
15.5414
15.4687
16.0322
15.9584
15.9844
15.2839
15.5473
16.2093
15.8581
15.5339
15.0271
15.6596
14.7653
16.13
15.1437
15.9645
15.743
15.1056
15.557
15.6744
15.4499
15.7059
16.1331
15.639
16.058
15.5083
15.715
15.5459
15.2331
15.6488
15.5589
16.0349
15.4921
15.8829
15.7844
15.213
15.5341
15.6008
15.894
15.4565
15.7003
15.4528
15.7716
16.1493
15.4905
15.3556
15.3517
16.1426
15.5619
15.7348
15.5692
15.7481
15.3439
15.4915
15.5622
15.4108
15.6011
15.2787
15.6842
15.4919
15.2782
15.8061
15.1791
15.7403
15.5686
15.7709
15.2663
15.586
15.6917
15.6142
15.7132
15.9816
15.6158
15.5952
15.7635
15.4088
15.5541
15.901
15.421
15.5645
15.6989
15.7652
15.9839
15.9379
15.7263
15.6376
15.4478
15.8511
15.9
15.5134
15.2246
16.2797
16.2385
15.5583
16.1278
15.9158
15.8882
15.606
15.8485
15.5505
15.5324
15.4899
15.6887
15.6264
15.2494
15.3027
16.1343
15.7915
15.6806
16.0859
15.2589
15.955
16.0058
15.967
15.3907
15.7938
15.5565
15.8171
15.7878
14.9781
15.4084
15.1257
15.6419
15.5242
15.6518
15.0956
14.6884
14.8354
15.2667
15.3474
15.4565
15.0569
15.7337
15.5943
15.4452
15.8292
15.3242
15.7839
15.2619
16.0908
15.7517
15.986
15.3719
15.2576
15.5782
15.5502
15.431
15.5332
15.2944
15.2884
15.7449
15.6989
15.6626
15.0631
15.7345
15.8743
15.6425
15.9616
15.9168
15.5498
15.5599
15.6493
15.222
15.4982
15.6124
15.856
15.1472
15.861
15.3479
15.6809
14.9019
15.7799
15.6867
14.942
15.7505
16.2499
15.6485
15.815
15.276
15.2573
15.3997
15.4469
15.8727
15.676
15.7916
14.8873
15.3889
15.0303
15.5737
15.5482
16.0655
15.3682
15.2989
15.9057
15.9759
15.5231
15.761
15.8194
16.0247
15.6373
14.8479
15.3573
15.9279
15.3679
15.7381
15.0581
15.1806
15.1507
15.7388
15.6298
15.4881
15.5821
15.6209
15.3275
15.267
15.8511
15.7133
15.8666
15.3109
15.1445
15.6406
15.4916
15.3664
15.5555
15.6519
15.949
16.0641
15.8592
15.5211
16.1535
16.0477
15.3225
15.7728
15.9694
15.593
15.7
15.4025
15.5891
15.2925
15.2345
15.5865
15.8047
15.9461
15.604
15.254
15.3382
15.3164
15.4044
16.1377
15.5013
15.7077
15.7556
16.3941
15.6907
15.176
15.0739
15.3588
15.6441
14.9448
15.6639
15.4586
15.7204
15.3292
14.9011
15.3481
15.8433
15.1799
15.814
15.1349
15.6696
15.0809
15.375
15.3989
15.8121
15.9229
15.5121
15.5092
15.7172
15.4875
16.0168
15.5021
14.9776
15.3905
15.3645
15.8978
15.5398
15.306
15.6225
15.6418
15.1624
14.9623
14.8786
15.1948
15.1317
16.3722
15.7673
15.6703
15.7726
16.1671
15.7667
15.746
15.5906
15.5063
15.593
16.3788
15.4827
15.9609
15.4014
15.5811
15.6331
15.321
16.5338
16.012
15.3147
15.4099
16.0089
15.6028
15.7466
15.4771
15.5072
15.6965
16.0483
15.8275
15.6896
15.6805
15.932
15.6422
15.054
15.1232
15.2129
15.4673
16.0741
15.6175
15.0384
15.9441
15.9193
15.2558
15.0543
15.7867
15.6662
15.9509
15.4668
15.8639
15.3571
15.8389
15.4864
15.0476
15.3527
15.7363
15.8021
15.064
15.1011
15.7338
15.6126
15.6281
15.7662
15.0733
15.826
15.1954
15.572
15.5713
15.1431
14.7512
15.2715
15.3403
15.2587
15.4542
15.9654
15.6289
15.9051
15.2673
15.7421
15.5874
15.8176
15.9956
15.601
15.7396
15.2192
15.4076
15.8552
15.4584
15.2238
15.5446
15.8294
15.8965
15.897
15.2995
15.6301
15.9961
15.2462
15.0788
15.7878
15.9068
15.8768
14.914
16.0994
15.7044
15.9838
15.7472
15.3381
15.7677
15.7818
15.6366
15.6849
15.3153
16.4047
15.9359
15.6377
15.4707
15.6799
15.2286
15.7271
15.2337
15.9816
15.5207
15.0852
15.6393
15.4398
15.5271
15.4104
15.4979
15.8693
15.6823
15.8899
15.3826
15.4582
15.8896
15.6549
15.0541
15.7209
15.5623
15.8826
15.4583
15.2799
15.6004
15.2549
15.9538
15.5543
15.496
15.6482
15.8627
15.0181
15.2843
15.6532
15.683
15.4997
15.6698
15.976
15.3609
15.8907
16.2018
15.9354
15.7399
15.8081
15.5109
15.5775
16.3596
16.1529
15.5249
15.1446
16.091
16.1238
15.5378
15.5781
15.3036
15.1407
15.6667
15.5891
15.4239
15.409
15.4909
15.6791
15.3531
15.8671
15.5584
15.9409
15.569
15.4824
16.4511
15.834
15.8101
15.4969
15.6753
15.6943
15.3274
15.7017
16.0293
15.3231
15.4536
15.8578
15.9436
16.0977
15.4528
15.2843
15.3218
14.9326
15.822
15.8458
15.77
15.9246
15.086
15.5579
15.2864
15.6244
15.5018
15.9242
15.3543
16.0588
15.6611
15.9017
15.2823
16.1477
15.8449
15.1007
15.7432
15.5911
15.3234
15.5708
15.5956
16.2012
15.0486
15.6675
15.4151
15.8426
15.6813
15.8416
15.7588
15.3898
15.8451
15.6928
15.7326
15.4458
15.5481
15.8431
15.4171
15.6341
15.9279
15.4931
15.282
15.5687
15.9836
15.988
15.7977
15.2375
16.1275
15.5289
14.9106
15.8882
15.8476
15.9807
16.1466
16.3604
15.0262
15.0578
16.1664
15.53
15.3298
16.137
16.0519
15.7675
15.6979
15.4788
15.4253
15.4586
15.4954
15.5539
15.655
16.167
15.7382
15.8432
15.7363
16.2159
16.1368
15.9201
15.6492
15.6884
16.0857
16.2762
15.3387
15.4787
15.6161
15.8483
15.8011
15.2584
15.4638
15.7895
15.584
15.8786
15.5309
15.8188
15.4756
15.4438
15.8454
15.7992
15.597
15.9427
15.7702
15.3152
16.0416
15.486
15.3172
16.1829
15.8243
15.4313
15.0206
15.9038
15.1904
15.7291
15.471
15.7974
16.0401
15.8866
14.8544
16.0024
15.3947
15.9655
15.5558
15.7843
15.7924
15.4431
15.3844
15.4295
15.8591
15.6384
15.6525
15.253
16.0501
15.7935
15.5616
15.7116
15.2604
15.8079
14.6815
15.307
15.283
15.5074
15.803
15.8219
15.2131
15.2749
15.8718
15.9104
15.7387
15.9704
15.429
15.2744
16.1139
15.572
15.5502
15.8983
15.236
15.7551
15.4406
15.7317
15.8759
15.5678
15.7134
15.6872
15.8603
15.4113
15.214
15.8013
15.2593
15.6587
15.1572
15.5504
15.8819
15.8211
15.5401
16.0149
16.0109
15.8296
15.9599
15.3327
15.5203
15.502
16.0463
15.332
16.2117
15.5091
15.775
15.9282
15.4068
15.8066
15.3305
15.501
15.6152
15.8168
16.0916
15.627
15.6928
16.1189
15.3116
15.3642
15.6133
15.7223
15.5709
15.3889
15.483
16.0882
15.3506
15.3663
15.3897
15.502
15.4956
15.4153
15.0766
15.6455
15.1512
15.7358
15.4421
15.8052
15.3777
15.5225
15.4915
15.4417
15.4845
15.6517
15.8116
15.8613
15.7475
15.7597
15.5225
15.9245
15.9935
15.5076
15.5842
15.4159
15.6142
15.7706
15.7077
15.963
15.3726
15.2559
16.0202
15.5676
15.1878
15.7482
15.5585
15.5702
15.8502
15.6006
16.1094
15.9244
15.3557
15.5155
15.0977
15.2898
15.402
15.3532
15.5745
15.2648
15.9633
15.2817
15.9245
15.5785
15.8367
15.1357
16.3157
15.4263
15.6477
15.3537
15.34
15.4375
15.894
15.2017
15.1508
15.9339
15.7025
15.558
15.7655
15.4785
15.5406
15.5879
16.3945
15.8848
15.8092
15.6569
15.71
15.9126
16.1133
15.9021
15.69
15.6932
16.2019
16.0352
15.688
15.8464
15.031
15.3055
15.7919
16.0935
15.7192
15.3628
14.9514
15.927
15.2103
15.8571
15.471
15.3695
15.8479
16.2677
15.8568
15.5605
15.5365
15.5492
15.8774
16.0369
15.6703
15.7837
15.1604
15.3444
15.5236
15.5024
15.7475
15.5361
16.1949
15.6732
16.2869
15.725
16.0575
15.7218
15.7172
15.7373
15.5658
15.4884
15.5001
15.6387
15.5471
15.2994
16.0788
15.8258
15.8399
15.7712
15.3936
15.6964
15.0603
16.1015
15.8495
15.5814
15.5591
15.2036
15.3765
15.8652
15.5741
16.0279
15.4619
15.9134
15.7161
15.7716
15.0494
16.2711
15.7222
16.1247
15.1101
15.7159
15.9812
15.5451
15.1486
15.3411
15.3818
15.8549
15.6435
15.5799
15.7326
15.2497
15.0114
14.9075
15.1218
15.8751
15.8347
15.6238
15.4191
16.0327
15.9099
15.5286
15.9025
15.2535
15.7489
15.9479
15.4176
15.9147
15.437
15.5279
15.583
15.6112
15.2629
15.6458
15.5836
15.5539
15.46
15.3735
15.278
15.8499
15.5172
15.2627
15.3895
16.0138
15.9325
15.2582
15.1924
14.9966
15.6051
15.0913
15.5801
16.0306
15.5206
15.6161
15.911
15.9989
15.5827
15.4627
15.8542
16.1868
14.9734
15.8885
15.2298
15.4281
15.0101
15.9049
15.6682
16.001
16.2592
15.4592
15.9464
15.8752
16.1896
15.7562
15.9449
15.9522
15.5327
15.382
15.1451
15.926
15.1913
15.7615
15.4406
15.5065
15.2786
15.6228
15.653
15.2718
15.2322
15.4985
15.4674
15.917
15.7369
15.8352
15.7518
15.7184
14.9587
15.7885
15.3433
15.6609
15.1997
16.1689
15.5719
15.3446
15.5706
16.0094
15.8326
15.54
15.5722
15.6234
15.9585
15.8809
15.8099
16.0103
15.4564
15.9078
15.333
16.1223
15.7135
14.9824
15.6222
15.8628
15.454
15.3341
15.8729
15.1912
15.8554
16.3175
16.1004
15.0095
15.651
15.4749
15.5187
15.3987
15.5244
15.5596
15.7348
15.4354
15.7224
15.7579
15.0752
15.8726
15.7407
15.322
15.8328
15.9736
15.9507
15.4231
15.62
15.8468
15.8325
15.969
15.6014
15.6739
15.5877
15.8683
15.599
15.4469
15.943
15.4298
15.3008
15.5715
15.5575
15.8167
15.8882
15.1047
15.3743
15.6392
15.4061
15.115
15.8295
16.0837
15.2351
15.4747
15.2257
15.9782
15.3406
15.5697
15.7438
15.8075
15.1313
15.7974
15.6786
15.5317
15.4029
15.114
15.5747
16.0314
15.1638
15.8121
15.9976
15.2548
15.7549
15.0829
15.7019
15.0094
15.208
15.9518
15.249
16.2095
15.5375
15.4237
15.3218
15.8175
15.5946
15.279
15.4483
15.9365
15.3299
16.0225
16.1757
15.7117
15.6946
15.8423
15.614
15.8432
15.5749
15.3599
15.2231
15.5116
15.5911
14.978
15.4589
15.7009
15.1449
15.4914
15.9501
15.2022
15.4556
16.0195
15.3357
15.0568
15.3889
15.3953
15.834
15.5365
15.3712
15.7676
15.1573
15.1068
15.9383
15.7085
15.2847
16.2716
15.8039
15.4401
15.4605
15.4626
15.4436
15.3562
15.2117
15.3336
15.7364
15.6099
15.3762
15.6385
15.4686
15.2571
16.2889
15.4755
15.2117
15.5437
15.2993
16.0057
15.9378
15.4887
15.4667
15.8885
15.9978
15.3406
15.8004
15.9775
15.4933
15.8621
16.0279
15.6873
15.6558
15.3511
16.2769
15.8216
15.8288
15.7993
15.4789
15.6887
15.9119
15.7541
15.7856
15.9087
15.6821
15.3491
15.583
15.697
14.9057
15.9673
15.5965
14.8275
15.6693
15.32
16.0478
15.7853
15.9232
14.9634
15.6005
15.7327
15.4666
15.9684
15.4851
15.654
15.5293
15.5004
15.6618
15.3902
15.507
15.7575
16.0653
15.7614
16.1241
15.392
15.3454
16.2207
15.8615
15.371
15.4596
15.5871
15.2105
16.0276
15.1893
15.3916
15.462
15.5692
15.4923
15.8425
15.268
15.4504
15.4623
16.026
16.1756
15.6504
15.9048
15.2352
15.5241
15.2696
15.889
15.1664
15.3007
15.4982
15.9047
16.078
16.0962
16.3614
15.4571
15.5499
15.0106
15.0541
15.4415
15.7345
15.5195
15.3567
15.6678
15.362
15.3936
15.4319
15.2787
15.8616
15.3638
15.7209
16.0232
15.5522
15.2918
15.659
14.9383
15.7594
16.1836
15.4142
15.3463
15.6543
15.6336
15.0791
15.6461
15.8034
15.6517
15.4949
15.4555
15.5701
15.8265
15.1681
16.4564
15.9703
15.5025
15.3665
15.6434
15.8025
15.8872
15.5935
15.6903
15.7097
15.5857
15.5137
15.9203
15.6218
15.6104
15.6043
15.5424
15.1789
15.5042
15.5505
15.3661
15.1785
15.5299
15.747
14.9267
15.6826
15.454
15.5561
15.6938
15.8157
15.8267
15.8414
15.5657
15.6175
15.3863
15.0258
15.3072
15.8051
15.1972
15.442
15.6628
14.9518
15.9696
15.6184
15.7685
15.3457
15.1165
15.3482
15.3312
15.7224
15.3963
16.1486
15.0423
15.6825
15.5521
15.3652
15.6673
15.7736
15.7312
15.7709
15.3796
15.7384
16.2398
15.8342
15.0772
15.225
16.1752
15.5189
15.8441
15.3482
15.3043
15.523
15.3088
15.5042
15.9771
15.4351
15.9927
15.4229
14.6008
15.8814
15.8745
15.8617
15.0968
15.7811
15.8517
15.9232
14.9737
15.756
15.1171
15.9617
15.8207
15.9014
16.2674
15.7702
15.7599
15.0577
15.7994
15.9557
15.3774
15.6843
15.2667
15.6892
15.9977
15.6495
16.0336
15.569
15.4384
15.3786
15.4861
16.3823
15.4968
16.1295
15.1183
15.902
15.138
15.7491
15.795
15.9665
15.0595
15.3424
15.5752
15.3298
15.6242
15.8405
14.8695
15.1409
15.6122
15.9458
15.7117
15.9149
15.6356
15.9528
15.6402
15.5605
15.7767
15.8243
15.5132
15.5301
16.22
15.4669
15.9243
15.659
15.9384
15.5407
15.5934
16.5026
15.4442
15.3788
16.0199
15.6904
15.4281
15.801
15.3775
15.1426
16.0333
15.6124
15.7888
15.0925
15.6441
15.1842
15.9093
15.2981
15.4532
15.4634
15.1111
15.3206
15.6481
16.0059
15.1682
15.7618
14.9419
15.2043
15.8815
16.0164
15.2835
15.9261
15.2724
15.2099
15.1878
15.6171
15.665
15.8228
15.747
15.6879
15.9
15.6889
15.6095
15.1732
15.9979
15.1778
15.8316
15.7381
15.5135
15.5856
15.6166
15.6966
14.9647
15.6577
16.0902
15.2705
15.161
15.6659
15.7483
15.6062
15.3501
15.4964
15.8224
16.0755
15.7457
16.0609
15.7423
15.629
15.6862
15.621
15.7372
15.2606
15.8848
15.7348
15.9827
15.4906
15.766
15.4349
15.3756
15.6009
15.0434
15.5096
15.5088
15.8837
15.3961
15.423
15.7139
14.937
15.1603
15.5818
15.7822
15.8509
15.7473
15.6749
15.6871
15.4798
15.804
15.6223
15.7592
15.063
15.3228
15.5821
15.6344
15.8107
15.0141
15.4493
15.8943
15.6358
15.8773
15.393
15.1032
15.5176
15.659
16.0946
15.6785
15.5141
14.6998
15.746
15.8136
15.9613
15.8327
15.6409
15.975
15.2366
15.2931
15.2751
15.5442
15.6818
14.9019
16.2997
15.2909
16.2212
15.8305
15.3785
15.5791
15.3928
16.0343
15.4779
15.6835
15.8599
15.5326
15.4937
15.7846
15.3044
16.3893
15.4625
15.299
15.5311
16.4336
16.2915
15.1408
15.7996
15.8643
15.6798
15.3377
15.7089
15.6073
15.3488
15.0881
15.3951
15.4143
15.5006
15.5501
15.9806
15.7292
15.7415
15.3555
15.8559
15.5888
15.5086
15.512
15.6331
16.2069
16.2355
15.1313
15.2699
15.0615
15.2906
15.3827
14.9749
15.2248
15.8665
15.8385
15.5272
15.9333
15.7083
15.9358
15.5483
15.2871
15.6413
15.8537
15.7757
15.7129
15.7409
15.6337
15.5303
15.9891
16.283
15.2517
15.657
15.3671
15.2533
15.8225
15.3309
15.7421
15.8348
15.6995
15.7309
16.1454
15.3887
15.735
15.9817
15.2587
16.0884
15.5229
15.9517
15.3386
15.6252
15.3323
16.3558
15.4589
15.3119
15.891
15.3864
15.242
15.5294
16.0243
15.9318
15.4198
15.832
15.5464
15.4741
16.0148
15.2484
15.7101
16.2243
16.4677
16.0923
15.6248
15.8266
15.3766
15.1558
15.426
15.6348
15.6238
15.0554
16.085
16.1498
15.6172
15.5022
15.9454
16.0194
15.3875
15.4463
15.889
15.7479
15.4775
15.8391
15.6343
14.5949
15.3437
15.4384
15.7493
15.8543
16.0519
15.5705
15.2151
14.8671
15.7658
15.5441
15.6172
14.8629
15.3563
15.7202
15.6785
15.4747
15.598
15.441
15.6692
15.4006
16.1083
15.5744
15.1016
15.5146
15.3944
15.771
15.6832
15.1075
15.6854
15.3101
15.604
15.416
15.2654
15.6348
15.3424
15.6196
15.2163
15.2606
15.4887
15.684
15.3652
15.4714
15.9159
15.6402
15.9632
15.7425
15.3887
15.0842
15.4045
15.3172
15.8329
15.7171
15.9771
15.6102
15.4089
15.6734
15.4188
15.7643
15.6026
15.365
15.3643
15.2957
15.3812
15.3825
15.8651
15.6099
15.8869
15.3558
15.3687
15.7205
15.2813
15.0036
15.1949
14.8652
15.7129
15.4478
15.5107
15.8845
15.3919
15.7931
15.5559
15.2067
15.6265
16.0162
15.0237
15.4546
15.4643
15.7165
15.3102
15.2312
15.7281
15.6461
15.8644
15.7634
15.402
15.5494
15.7195
15.7041
15.6704
15.0409
14.956
15.7203
16.0215
15.4383
15.5292
15.676
15.6288
15.4525
15.3632
15.356
15.2756
15.4772
15.3748
16.2224
15.0718
15.3995
14.8181
15.2446
15.7278
16.3017
15.4964
15.6901
15.5804
15.6974
15.5216
15.4281
15.1504
15.7503
15.5916
15.3801
15.7636
15.4336
15.8162
15.4523
15.6965
15.1699
15.7366
15.2222
15.1713
15.4533
15.8701
14.9844
15.7829
15.5734
15.5382
15.8194
15.7275
15.5166
15.7088
15.3905
15.0511
15.5202
15.295
16.0436
15.7657
15.0721
16.1865
15.3565
15.4278
15.6208
15.2577
16.1626
15.4844
15.9112
15.7581
15.4226
15.8793
15.3776
15.5357
15.5258
15.4007
15.6552
15.2619
15.67
15.695
15.7902
15.4041
15.1245
14.9559
15.6679
15.3287
15.2712
15.5331
15.3538
15.2958
15.4632
15.859
15.9935
15.5238
15.7331
15.6613
14.9726
15.3532
15.2465
15.7138
16.0925
15.201
15.5892
15.8918
15.5151
15.8415
15.7624
15.9076
16.0772
15.4453
15.8002
15.5076
15.4465
15.0293
15.9693
15.1323
15.3537
16.0858
15.8965
15.6996
15.6482
15.3193
15.2167
15.6728
15.8993
15.3591
16.0435
15.034
15.1527
15.5879
15.3053
15.3363
14.8953
15.3126
15.9975
15.9938
15.397
15.6316
15.3898
15.0881
15.5074
15.4377
14.9496
15.6911
16.012
15.8134
15.46
15.4073
15.2741
15.8554
15.9796
15.7428
15.3612
15.7526
15.739
15.198
15.5609
15.4937
15.7156
15.4481
14.8619
15.4327
15.5736
15.8329
15.768
15.7016
15.4693
14.622
15.1868
16.0578
15.844
15.7986
15.4536
15.5167
15.1957
15.3785
15.2037
15.6432
15.106
15.3175
16.0389
15.413
15.3482
15.5162
15.4025
15.6003
15.4072
15.1679
15.7105
15.3434
15.8175
15.6491
16.3309
15.648
15.7913
15.7774
15.5756
15.9539
15.2107
15.2381
15.2262
15.4917
15.3675
15.0833
15.0957
15.4009
16.412
15.7808
16.0798
15.515
15.5122
15.2323
15.487
15.821
15.6765
16.0166
15.5637
15.4771
15.6968
15.3426
15.5486
14.9037
14.547
15.4429
15.5793
15.0486
15.3216
15.7717
15.152
15.3683
16.2105
16.2529
15.4629
15.397
15.433
16.0189
15.7477
15.3119
16.0128
15.5484
15.7925
15.5378
15.443
15.429
15.6748
15.686
15.7406
15.8416
15.8755
15.0984
15.8736
15.0161
15.49
16.1077
16.2688
15.7825
15.8812
15.8175
15.1718
16.086
15.7838
15.0953
15.4478
15.5261
15.5444
15.5338
15.5831
15.5101
15.5876
15.5097
15.5703
15.9573
15.2438
15.669
15.4796
15.447
14.9301
16.0388
15.8246
15.4983
15.5143
15.9269
15.4417
15.3144
15.8132
15.8594
15.8801
15.4945
15.2941
16.0451
15.4101
15.7622
15.389
15.4977
15.4287
15.3193
16.0088
15.4148
15.3268
15.5246
15.4392
16.1692
15.2995
16.0718
15.2177
15.6821
16.1237
15.6062
15.4373
15.6051
15.3609
15.7758
15.6975
15.2563
15.4189
15.6236
15.1823
15.3923
15.5875
15.5918
15.9035
15.8543
15.6725
16.066
14.8511
15.5719
15.448
15.8784
15.1782
15.8063
15.0302
15.4548
15.4596
15.524
15.3736
15.0154
15.5953
15.7426
15.8108
15.8014
15.9776
16.2171
15.7813
15.542
15.2754
15.3845
15.4367
15.9985
15.9127
15.665
15.233
15.4406
15.3369
15.6839
16.2007
15.9953
15.4856
15.7319
15.604
16.0594
15.0232
15.6687
15.4674
15.936
15.3229
15.7441
15.4092
15.3115
15.1709
15.8893
15.319
15.4179
14.983
15.6105
16.0859
15.1895
15.4635
15.7589
16.1019
15.8115
14.877
15.8721
15.5614
15.3793
15.455
15.4825
15.7286
15.2712
15.3121
15.7345
16.0168
15.4977
15.6234
15.2369
16.0117
15.3691
16.1272
15.6606
15.3129
15.4574
15.4506
15.8407
15.4943
15.6371
15.4557
16.0549
15.4056
15.4506
15.8365
15.6204
15.5866
15.5778
15.6217
15.2907
15.9035
15.5199
15.0564
15.6401
15.5418
15.7322
15.3093
15.4903
15.1749
15.9217
15.4203
16.1312
15.9218
16.2439
15.4402
15.5901
15.9038
15.7433
15.7011
15.9012
15.6157
15.2652
15.2783
15.5746
16.2889
15.4683
15.5158
15.8549
15.7901
15.48
15.0833
15.9133
15.909
15.727
15.656
15.4601
15.6568
15.0344
15.9684
15.3362
15.8806
15.5385
15.8625
14.6974
15.6776
15.1472
15.4543
15.7653
15.6561
15.5147
15.9814
15.8429
15.3596
15.783
15.4927
16.1462
16.3018
14.952
15.4712
15.6703
15.9035
15.8643
15.7262
15.7173
15.7077
15.899
16.2111
16.3431
15.5792
15.1893
15.8188
15.563
14.9765
15.1227
15.6207
15.6428
15.2376
15.5015
16.0504
15.4629
16.0649
15.8173
15.387
15.8847
15.5872
15.67
15.1221
15.7832
15.946
15.3833
15.5982
15.3696
16.3107
15.278
15.4578
15.2361
15.6125
15.8467
15.5841
15.8735
15.1817
15.5386
15.4823
15.3251
15.56
15.7097
15.1842
16.1734
15.3036
15.6141
15.6232
15.298
15.3446
15.5276
15.1778
15.4882
15.6135
15.5652
15.6183
15.7572
15.5125
15.8377
15.8002
15.1888
16.2852
15.7125
15.5588
15.4439
15.5758
15.808
15.7871
15.8624
15.3221
14.9809
15.262
15.5322
15.6209
14.856
15.5515
15.9071
15.4392
15.5914
15.83
15.743
15.6602
15.6581
15.4953
15.8176
15.4434
15.7382
15.7726
15.9991
15.8908
15.729
15.7306
15.3363
15.6234
15.7278
15.3145
15.2396
15.588
15.3201
15.7222
15.0233
15.6364
15.0981
15.7761
15.6006
15.866
15.1083
15.6019
15.4192
15.348
15.1054
15.7876
15.1357
15.622
15.5653
15.7793
15.4951
15.2754
16.2419
15.3271
15.8007
15.5401
15.285
16.1938
15.7072
15.485
15.8187
15.7093
15.8295
15.4167
15.9548
15.6115
15.4948
15.5013
15.5252
15.5987
15.601
15.386
15.4504
15.7772
15.3144
15.4894
15.6621
15.2981
15.7968
15.6916
15.2165
15.9994
15.8097
15.5167
15.9778
15.1796
15.8229
15.878
15.8204
15.5087
15.5517
15.1363
15.9115
15.3399
15.1428
15.6459
15.3771
15.5712
15.6788
15.0434
15.7776
15.3932
16.0422
15.1716
15.4925
15.0854
15.0959
15.5379
15.2859
15.3664
15.7169
14.7868
15.2727
16.0375
15.2398
15.5953
15.4354
15.0178
15.243
15.3527
16.3525
15.1432
15.4348
15.2721
15.1521
15.433
15.9788
15.1036
15.0198
14.8891
15.5767
15.2349
15.9044
15.8187
15.6285
15.7231
15.6116
15.5306
15.4424
16.2354
15.8862
15.757
15.3537
16.0691
15.7365
15.4137
15.6712
14.9806
15.5173
16.1949
15.6216
15.7071
15.4003
15.4334
15.714
15.232
15.6707
15.2978
15.4585
14.5843
15.8751
15.4091
15.0064
15.7055
15.9558
15.1865
15.6375
15.7229
15.588
15.9219
15.5951
15.7916
15.9477
15.5715
15.3869
15.1948
16.0775
15.2721
15.8095
15.1932
15.8945
15.663
15.7809
15.3822
16.0529
16.0465
15.4669
15.3585
15.3586
15.9689
15.36
15.9046
15.6645
15.3048
15.8245
16.3342
15.7611
15.5606
15.881
15.4234
15.8782
15.5587
15.596
15.7882
15.9187
15.4933
15.6766
15.1074
15.2782
15.317
15.3885
15.9979
15.3528
15.687
15.5753
15.73
15.7654
15.5689
15.6013
15.4553
15.5097
15.7495
15.9379
15.6823
15.6253
15.7579
15.3438
15.6048
15.536
16.1594
15.6276
15.4355
15.6967
15.1662
16.4626
15.2334
15.7259
15.7314
15.1056
15.8917
15.0963
15.8111
15.3398
15.0469
15.2979
15.4461
15.9321
15.2815
15.0101
15.1552
15.5963
15.5324
15.6434
15.6256
15.6144
15.328
15.251
15.6226
15.9917
15.7417
15.5813
15.812
15.5613
15.8678
15.6202
15.8556
15.6427
15.688
15.2562
15.5961
15.4042
15.1315
15.4963
15.7493
15.5145
15.3071
15.6895
15.7755
15.1436
15.7514
15.5874
16.034
15.2142
15.7643
16.0801
15.4711
15.459
15.5613
15.4281
15.521
15.2115
15.8042
15.7613
15.6469
15.8133
15.7648
15.2442
15.6171
15.6047
15.641
15.4009
15.4341
15.256
15.8224
15.2618
15.4517
15.8032
16.0781
15.5368
15.5369
15.6675
15.2163
15.268
15.366
15.7918
15.4489
15.1893
16.0151
14.8339
15.4076
15.5344
15.2267
15.7743
15.167
15.3659
15.651
15.9391
16.2497
15.0594
15.7057
15.4636
16.1416
15.7958
15.4616
16.2225
15.8318
15.7589
15.8585
15.8491
15.3461
15.2998
15.2328
15.4185
15.7611
15.5691
15.617
15.7331
16.0563
15.7056
15.3007
15.7539
15.4711
15.5282
15.4596
15.6497
15.1905
15.2488
15.8816
15.1809
15.5802
15.9349
15.8161
15.7554
15.2505
15.3697
15.2725
15.8042
15.4604
15.2991
15.4278
15.8002
15.6297
15.5225
15.7469
15.2887
15.3737
14.8691
16.0808
15.4206
15.2152
15.7036
15.3806
15.265
15.5676
15.2796
15.5077
15.2672
15.5427
15.8597
15.7124
15.5728
16.2089
15.7431
15.411
15.7906
15.4347
15.1966
15.4008
15.8509
15.6183
15.6932
15.4759
15.2625
15.198
15.4276
15.5432
15.8211
15.3325
15.4766
14.9395
15.7621
15.9469
15.418
15.7926
15.7697
15.856
15.2819
15.7221
16.5097
15.2266
15.2472
15.9457
15.9792
15.5668
15.4958
15.6218
15.594
15.4117
15.675
15.54
15.6472
15.8954
15.4153
15.7496
16.024
16.1622
15.4336
15.468
15.7657
15.4461
15.5605
15.2506
15.4897
15.6392
15.3582
15.8453
15.7904
14.9758
15.7137
15.5639
15.3453
15.5826
15.8892
15.5598
15.4281
16.1174
15.6803
16.1045
16.2251
15.8044
15.8399
15.9894
16.1245
15.9661
15.128
16.044
15.3948
15.6228
15.485
15.1723
15.1997
15.5253
15.5668
15.0995
15.5619
15.804
15.6994
15.0097
15.0877
15.1522
15.2821
15.7738
15.7068
15.3435
16.0923
15.6621
15.6606
15.3455
16.9143
15.8958
15.2859
15.4159
15.4248
15.6333
16.2328
15.4572
16.0007
15.6361
15.0558
15.6261
15.4646
15.8343
15.3627
15.4032
16.1913
15.6641
15.8905
15.4979
15.8062
16.043
15.4826
15.5698
15.4684
15.0176
15.7085
15.4121
15.1582
15.2609
15.1687
15.28
15.4237
15.6318
15.488
15.383
15.6489
15.2997
16.1245
15.4511
15.0896
16.094
15.2781
15.9663
15.9834
15.7658
16.113
15.5625
15.5107
15.323
16.2619
15.5671
15.8241
16.0207
16.0078
15.269
15.9044
15.6159
15.679
15.4342
15.3494
15.5411
15.7683
15.4969
15.7237
15.4517
15.8355
15.9495
15.4297
15.745
15.6848
15.4506
15.2274
15.7704
15.6834
15.8578
15.1832
15.5401
15.0592
15.7595
15.7898
15.8774
15.3362
16.1759
15.5146
15.5546
15.5224
15.3618
15.2665
15.3821
15.4401
15.6541
15.3641
15.89
15.6501
15.6542
15.7708
15.5483
15.8785
16.2784
15.9958
15.1919
16.0963
15.6627
15.1772
16.0952
15.4519
15.5828
15.4975
15.3597
15.8034
15.3168
15.3666
15.2978
15.398
15.6158
15.8352
15.3088
15.1992
16.1638
15.2519
15.8446
16.3282
15.6062
14.8884
15.6462
15.1674
16.3408
15.0158
15.5102
15.6556
15.8925
15.9139
15.9494
15.4845
15.7524
16.0726
15.8781
15.4354
15.2492
15.2033
15.7141
15.4659
15.9907
16.0291
15.3919
15.6176
15.3187
15.3455
15.6357
15.8932
15.3484
15.1045
15.6455
15.7755
16.2342
15.6056
15.626
15.1349
15.4815
15.967
15.8967
15.4524
15.5009
15.9465
15.6507
15.6787
15.6697
15.5843
15.7428
15.6002
15.3383
16.2364
14.8317
15.4187
15.7574
16.12
15.6697
15.6468
15.8931
15.9623
15.3226
15.5888
15.4536
15.3139
15.4586
15.8635
15.6413
15.4463
14.9729
15.7925
15.5123
15.4095
15.0598
15.4551
15.197
15.6225
14.933
14.7706
15.2949
15.496
15.7744
15.7991
15.3826
15.6738
15.3906
15.564
15.2932
15.8293
15.8488
15.6373
15.4912
15.4729
15.581
15.5049
15.6242
15.3058
15.6916
16.0584
15.5731
15.1284
15.1574
15.3595
15.5343
15.592
15.7906
15.5785
15.4762
15.7915
15.6042
15.3944
15.3481
15.5698
15.3005
15.8671
16.0493
16.2049
15.7878
15.8775
15.4586
15.6619
15.4494
15.3755
15.2357
15.6642
15.311
15.5647
15.4738
16.0717
15.4888
15.8279
15.1471
15.3322
15.0274
15.0886
16.3099
15.5133
15.2445
15.8252
15.5892
15.8261
15.2937
15.5591
16.0877
15.5444
15.1247
15.4345
16.0541
15.9879
15.3889
15.4172
15.7575
15.3762
15.8723
15.7627
15.9987
15.6627
15.9649
15.6796
15.7695
14.908
15.3487
15.8893
16.129
15.3176
15.5646
15.2742
15.1806
15.4971
15.8543
15.9167
15.2789
15.3343
16.001
15.0326
15.7251
15.3471
15.2179
15.8379
15.8525
15.0424
15.7236
15.5668
15.51
15.3129
15.6423
15.668
15.4943
15.6348
15.5574
15.4433
15.8699
15.5247
15.2269
15.8485
15.4049
15.5044
15.9985
15.8713
15.721
15.5491
15.4458
15.4794
15.6012
15.6094
15.7812
15.9476
15.603
15.5666
15.7587
15.7668
15.8857
16.4047
15.551
15.0693
15.2352
15.5214
16.1924
15.6615
15.3506
15.5004
16.1867
16.0444
16.0267
15.1726
15.8339
15.4645
16.0309
15.4158
16.0189
15.3852
16.0625
16.0623
16.1143
15.0804
15.4573
15.2063
15.4013
15.6217
14.7017
15.4882
15.3831
15.7655
15.3636
15.987
16.1493
15.2596
15.2399
15.5209
15.7337
15.4666
15.247
15.6571
15.6823
15.6386
15.0531
15.5211
15.7186
15.3787
15.2325
15.4098
15.4274
15.2945
15.5833
15.3994
15.5894
15.3693
15.6368
15.9718
15.9332
15.0097
15.5022
16.3328
15.0166
15.1686
15.7999
15.7911
16.0683
15.5075
15.826
15.6909
15.2624
15.8056
15.3961
16.2184
15.0241
15.6358
15.4952
15.8439
15.7313
16.1097
15.242
16.0024
15.2299
15.2372
15.564
15.8618
14.9592
15.924
15.5958
16.1523
15.5282
15.3876
15.1272
15.7211
15.6885
14.8746
15.2241
15.3642
15.5296
15.1767
15.5362
15.0106
15.1378
15.2719
15.2789
15.5348
15.8093
15.3644
15.5329
15.7553
15.1941
15.4934
15.5803
14.8639
15.2818
15.744
15.8474
15.5779
16.4326
15.898
15.7472
15.3221
15.6986
16.1207
15.2659
15.3509
15.9835
15.3752
15.4655
15.4876
15.8869
15.1105
15.7215
15.2011
15.3947
15.3671
15.576
15.5252
15.6612
15.8517
16.173
15.5919
15.5249
15.5861
15.8387
15.95
15.5329
15.5994
15.6562
15.1207
15.406
15.292
15.7674
15.8439
15.5747
15.0609
15.7348
15.8445
15.4705
15.8445
15.6111
15.6195
16.3145
15.6821
15.3873
16.4976
15.8951
15.2365
15.2264
15.5768
15.5966
15.8245
15.7415
15.541
15.8074
15.5069
15.2304
15.6443
15.4876
15.3186
15.5817
15.7403
15.6518
15.5015
15.7721
15.7564
15.579
15.3844
15.3722
15.0406
15.8135
15.5473
15.6844
15.5277
15.6592
15.0652
15.8605
15.6993
15.4516
15.7399
15.453
15.8706
15.8496
15.3705
15.3457
15.4267
15.4497
15.3986
15.9526
15.6196
16.034
15.9122
15.2766
15.4921
15.7807
15.5996
15.2575
16.1237
15.7971
15.5633
16.0185
15.604
15.3509
15.5983
15.4216
15.2016
15.0484
15.9708
15.7635
15.9393
15.6508
15.2494
16.1816
15.2636
15.1816
15.3862
16.0682
15.6538
15.4679
15.6836
15.5451
16.1999
15.9054
15.4554
15.3611
15.7736
15.4819
15.5852
15.6394
15.6665
15.4916
16.234
15.4077
15.525
15.4059
15.4301
14.9744
14.7817
15.3924
15.6705
15.784
15.3675
15.6732
14.9848
15.8225
15.7738
15.2774
15.7575
15.3129
15.2699
15.7319
15.6
15.5951
16.3151
15.5224
15.4065
15.3828
15.2407
15.7508
15.834
15.5445
15.9857
15.79
15.699
15.5203
16.4036
15.6936
15.4925
15.8427
15.101
15.6425
15.5525
15.8849
15.6175
15.19
16.1756
15.5854
15.6815
15.8894
15.6243
15.7896
15.6418
15.9639
15.7643
16.086
15.3563
16.0401
15.8157
15.7987
15.2262
15.8611
15.7819
15.9925
15.3556
15.6942
15.3003
15.508
15.3499
15.7546
15.5658
16.0816
15.3244
15.5205
15.5457
15.2261
15.8675
15.4574
15.3841
15.3063
15.7396
15.9791
15.3585
15.4549
15.3347
15.7835
15.0135
15.3643
15.4969
15.8448
15.5437
15.525
16.183
16.5064
14.8419
15.1705
15.475
16.0698
15.4148
15.8485
15.7946
15.9914
15.0826
15.335
15.5966
16.0752
15.7663
15.2686
15.6656
15.5111
16.0816
15.8858
15.9466
15.785
15.6147
15.5173
15.7817
15.5704
15.8877
15.7575
15.5186
15.1593
15.239
15.6499
15.6357
15.8221
15.8014
15.0243
15.9948
15.845
15.549
15.5942
15.4403
15.3098
15.7854
16.0764
16.265
15.9233
15.9194
15.6487
15.7089
15.5946
15.8363
16.1491
15.6198
15.5499
15.2934
15.0597
15.7865
15.4835
15.0088
15.9182
15.6222
16.1366
15.6281
16.1527
15.945
15.7239
15.43
15.5737
15.8029
15.6432
15.0426
14.9385
16.1377
15.3638
14.8573
15.3357
15.7281
15.3336
15.5992
15.334
15.3971
15.5266
15.8865
15.5557
15.7065
15.6152
15.7046
15.3479
15.657
15.5785
15.6915
15.0838
15.5895
15.6701
15.3253
16.2787
15.7651
16.0651
16.4136
15.8695
15.533
15.934
15.7539
15.3712
15.7365
15.2855
15.5697
15.8593
15.825
15.457
15.491
15.4666
15.3694
15.6723
15.3619
15.5847
15.5961
15.658
15.841
15.2599
15.605
15.4641
15.5221
15.3607
15.6633
15.396
15.0808
15.7088
16.0424
15.9562
15.1608
15.9702
15.1492
15.8215
15.2409
15.3183
14.8907
14.9883
14.9031
15.9101
15.7535
15.9909
15.294
15.8712
16.0311
15.6867
15.3821
14.7925
15.762
15.7741
15.0169
15.2683
15.2823
15.9484
15.6114
15.4042
16.108
15.3644
15.6315
15.6288
15.9885
15.5558
15.1529
16.0336
15.0808
15.7739
15.5149
16.0323
15.3269
15.7336
15.3589
15.3023
15.9027
15.1584
15.8313
15.4777
15.3569
15.5694
16.0592
15.6537
16.0629
15.5328
15.7677
15.4737
15.5729
15.9587
15.6811
15.6643
15.266
15.9846
15.5931
15.8117
15.8519
15.43
15.5845
15.7899
15.3909
15.4107
15.5752
15.4578
15.7066
15.4475
15.4015
15.4793
15.7063
14.7496
15.4493
15.7755
15.9375
15.4759
16.4254
15.737
15.9453
15.7622
15.9623
15.6372
15.619
16.2847
15.8054
15.2195
15.7003
16.0672
15.2537
15.6883
16.0488
14.9473
15.6848
15.5438
15.0189
14.89
15.6636
15.4566
15.5785
15.3638
16.1529
15.7879
15.8655
15.7804
15.8331
16.2946
15.6175
15.0881
15.3434
15.2655
15.941
15.7183
16.0927
15.4323
14.9578
15.7184
15.8696
15.9851
15.9121
15.563
15.9567
15.4545
16.0705
15.7026
15.876
15.6897
15.627
15.3372
15.3601
15.748
15.484
15.4315
15.2476
15.4282
15.234
16.0847
15.9845
15.468
15.5928
15.7239
15.7553
15.9082
15.7117
15.955
15.878
15.5339
15.3883
15.0988
15.564
15.8763
15.6094
15.4268
15.0732
15.4228
15.7047
15.9733
15.6907
15.5192
15.6181
15.1497
15.4753
15.2553
15.5093
15.2395
15.7717
15.4353
16.4258
15.6889
15.2722
15.4496
15.8454
15.2774
15.5685
16.3342
15.4193
15.7684
15.0637
15.6241
15.4755
15.5407
15.1714
16.0458
16.0287
16.1862
15.7794
15.5393
15.4776
16.1479
15.3653
15.9172
15.798
15.4073
15.8728
16.2548
15.7768
15.776
15.7806
15.4124
15.8772
15.8001
15.5656
15.3071
15.7018
15.9744
15.5721
15.6208
15.6142
15.3183
15.8173
15.5531
15.7623
15.3929
15.118
15.8091
15.024
15.6338
16.1353
15.4255
15.6568
15.2815
15.5721
15.5382
14.685
15.8297
15.6944
15.3607
15.7608
15.6156
16.1224
15.8417
16.0049
15.8549
15.855
15.3906
15.8366
15.7844
16.0302
15.2856
15.6065
15.3534
15.9628
15.5997
15.4987
14.9686
15.6768
15.7918
15.6086
15.7592
15.48
15.8859
16.1988
15.0996
15.4601
15.268
15.4469
15.3062
15.1718
15.076
15.3237
15.5722
15.466
16.4237
16.0647
14.8644
15.5977
15.4388
15.8736
15.9618
15.5846
15.1656
15.2497
15.9505
16.2329
15.6075
15.9203
15.4318
15.4645
15.4044
15.467
15.5847
16.0739
15.5013
15.4721
15.6804
16.2043
15.8841
16.3367
15.7543
15.2769
15.6588
15.7689
16.0602
15.5608
15.8106
15.2087
16.1392
15.6718
15.3581
15.5485
16.2122
15.2133
15.8653
15.6553
15.3614
15.3544
15.5827
15.5909
15.8056
15.3736
15.303
15.6549
15.2031
16.3549
15.3378
15.8265
15.4952
15.47
15.2198
15.4375
15.6382
15.4895
15.9395
15.247
15.1919
15.9603
16.0885
15.6425
15.7993
15.9209
15.7096
15.4799
15.8714
15.8385
15.6542
15.7418
15.6718
15.1355
15.7556
15.251
15.4211
16.1259
15.5857
15.1406
15.9785
15.8355
15.6814
15.7133
15.7797
15.5102
15.6674
16.0492
15.1536
15.9865
15.1314
16.0104
15.4456
15.6228
15.8681
15.4386
15.411
15.3435
14.79
15.354
15.5774
15.5142
15.9154
16.0599
15.7597
15.1943
16.1942
15.515
15.8075
15.5875
15.166
15.8664
15.3515
15.8101
15.6863
15.5422
15.654
15.3399
15.4867
15.8306
15.3124
15.3277
15.9298
15.6176
15.4951
15.6834
15.3572
15.592
15.8662
15.3691
15.1077
15.6439
15.686
15.4908
16.1225
15.3462
15.4944
15.6723
15.7076
15.3223
15.6028
15.6634
15.8494
15.6196
15.393
16.1748
15.2874
15.5946
15.1375
15.4164
15.151
15.7265
15.6679
15.61
15.5682
15.2197
15.8179
15.8878
15.8873
15.4558
16.0688
15.2881
15.5423
15.2994
16.0015
15.9743
15.8125
15.8559
15.901
16.0039
15.4599
15.4515
15.5334
15.5064
15.4782
15.8734
15.8435
15.7436
15.5285
15.1092
15.4685
15.8849
15.5112
15.6464
15.746
15.7801
15.3655
15.6181
15.0437
15.6787
15.2029
15.7485
15.7791
15.4117
15.5527
15.4578
15.9795
15.4958
15.1341
15.7993
16.32
15.6639
15.563
15.2395
15.7792
15.4553
15.6919
15.6226
15.469
15.696
15.5176
15.2765
15.6377
16.0001
15.7638
15.8261
15.2254
15.7974
15.4171
15.5753
15.8546
16.0372
15.8039
15.4138
15.5756
15.0999
15.431
15.3629
16.0743
15.2532
15.4887
15.9064
15.6384
15.0747
16.0137
15.6526
15.3038
16.1759
15.6578
15.687
15.65
15.0922
15.477
15.1823
15.6704
15.6385
15.7659
15.5797
15.6951
16.1301
15.9605
15.3039
15.4255
15.2833
15.4903
15.7597
15.8012
15.2258
15.9373
15.4113
16.3189
15.2602
15.4947
15.9595
15.2546
15.9227
15.5219
15.5196
15.5749
15.1568
15.4617
15.5302
15.6026
15.8286
15.5064
15.6052
15.8613
15.8821
15.4877
15.9379
15.704
16.5668
15.5832
15.6487
15.9547
15.289
15.8084
15.5629
15.399
15.7041
15.5485
16.1209
15.8944
15.9086
15.8004
15.582
15.3694
15.5975
15.7144
15.9667
15.9873
15.2253
15.8313
15.9966
15.6331
15.2673
15.2365
15.6681
15.5442
15.7813
15.5008
15.6689
16.0529
15.6946
15.2862
15.2324
14.8399
16.143
15.4723
15.4826
15.6372
16.0021
16.2725
15.7263
15.4106
14.9889
15.6562
15.659
15.8725
15.2105
15.2517
14.7406
15.5116
15.4327
15.6372
15.4977
15.537
15.3635
15.5314
15.7161
15.7566
15.6694
15.3921
16.1398
15.6314
15.3201
15.4257
15.6704
15.2428
15.3752
15.4062
15.6034
15.2888
15.2663
15.8784
16.2691
15.8153
15.6278
15.7483
15.6934
15.8075
15.6822
15.278
15.1964
16.1507
15.6381
15.1916
15.6572
15.2951
15.8246
15.6844
15.2074
15.72
16.0932
15.4522
15.513
15.663
15.0634
15.7282
15.7321
15.2665
15.7033
15.7508
15.5523
15.365
15.6406
15.4937
15.5983
15.8436
15.4682
15.2977
15.9535
16.1418
15.5105
15.3189
15.7774
15.8237
15.493
15.8499
15.6933
15.5689
15.5962
15.718
15.7773
15.3438
15.79
16.1914
15.5965
15.3983
15.5968
15.5393
15.0426
15.5274
15.4739
15.899
15.4629
15.4446
15.312
15.4683
15.7416
15.9307
16.1874
15.7434
16.1062
15.1288
15.5314
15.4441
15.4181
15.3148
15.706
15.5631
15.6322
15.4836
15.3166
15.4692
15.4113
15.6474
15.9492
15.8188
15.0088
15.6286
15.3515
15.175
16.0884
15.3558
15.6324
14.8692
15.4518
15.5446
15.5487
15.5441
15.6369
15.0156
15.2742
15.6952
16.0923
15.4754
15.3738
15.9312
15.4786
15.0804
15.8264
15.5333
15.5037
15.7519
15.9539
15.6847
15.3544
15.7247
15.5227
15.4407
15.8964
15.4072
15.5781
15.5672
14.8786
16.1594
15.3393
15.7106
15.4264
15.6935
15.4859
15.207
15.581
15.9194
15.4409
15.4998
15.531
15.7605
15.6972
15.6119
14.9953
15.5555
15.7133
15.8443
15.7065
15.4412
15.4794
16.3412
15.317
15.2335
15.6025
15.85
15.2533
15.801
15.5558
15.9061
15.9202
15.6382
15.7285
15.2942
15.8389
15.9098
15.1046
15.6826
15.2205
15.9401
15.8079
15.5377
15.9401
15.3222
15.4744
15.3361
15.4306
15.7338
15.9133
15.9141
15.0347
15.2473
15.4507
15.8416
15.1003
15.6297
15.4462
15.7645
15.4287
15.5216
15.4568
15.4678
15.4388
15.7309
15.9819
15.717
15.5734
15.6313
15.8308
15.6034
15.7232
14.7907
15.6688
15.558
15.3165
15.2261
15.8207
15.9102
15.3639
15.1558
15.4101
15.1711
15.5859
15.7738
15.86
15.4395
15.7119
15.2349
15.5163
15.7177
15.4665
15.6737
15.1305
15.6133
15.5807
15.3285
15.6694
16.1351
15.4846
15.5254
15.9918
15.9685
15.6158
15.7555
16.2459
15.8397
15.3917
15.9547
15.361
15.3582
15.6786
15.6649
15.6884
15.8044
15.4121
15.4567
15.2498
15.2673
15.9952
15.5467
15.2864
16.1267
15.5938
15.6716
15.5541
15.8226
15.6641
15.6461
15.3283
15.4901
15.6582
15.4848
15.4517
15.414
15.5875
15.3296
15.4523
16.0182
15.397
15.9288
15.3372
15.3926
16.0339
16.0128
15.5988
16.1648
15.4231
15.3867
16.1347
15.689
15.3222
15.5128
15.7959
15.5478
15.3257
15.5704
14.6109
16.0178
15.3494
15.7261
15.6895
16.1471
15.3352
15.878
15.2157
15.3589
15.6926
15.9412
15.6692
15.2123
15.1995
15.2721
15.669
15.2474
15.5482
15.2787
15.6393
15.7009
15.6792
15.7837
15.4041
14.9392
15.9265
15.974
15.6392
15.302
15.7411
15.6621
15.6772
16.0005
15.0985
15.7805
15.4127
15.2274
15.8344
15.5314
15.5523
15.6215
14.8234
15.2721
15.4309
15.9627
15.4103
16.1301
15.0137
15.4077
15.1986
15.6122
16.0082
16.0809
15.4796
15.3672
15.7003
14.8853
15.0919
15.1659
15.6392
15.9811
15.8881
15.5917
15.3406
15.4588
15.1171
15.3612
15.6691
15.3387
15.7121
15.7828
15.6165
15.3906
16.1977
15.6916
16.0324
14.8684
15.2508
15.1378
15.4862
15.4765
16.069
16.0537
15.4069
15.7957
15.5347
15.7014
15.124
15.3024
15.1948
15.5838
16.0293
16.2223
15.3492
15.2943
15.7639
16.3655
15.5835
15.7553
15.6284
15.4643
16.207
15.7211
15.2822
15.9164
15.6143
15.6556
15.3626
15.8437
15.5513
15.6886
15.9354
15.1154
15.1369
15.2168
15.7293
15.9728
15.799
15.0885
15.7649
15.6612
15.3341
15.5253
14.89
15.8317
15.3895
16.1708
16.0308
14.94
15.5353
15.5293
15.2669
15.5492
15.6638
15.8248
16.1514
15.822
15.8438
15.3181
15.452
15.8744
15.7666
16.1323
15.4252
15.5268
15.9281
15.7304
15.8065
15.3792
15.4998
15.7831
16.1825
15.5664
16.1213
15.2511
15.5528
15.6001
15.5814
15.604
15.6433
15.5743
15.523
15.5948
15.8388
15.983
15.2677
15.4419
15.8051
15.487
15.7029
15.6593
16.0418
15.0874
15.6216
15.6985
15.5566
15.3801
15.3838
15.4983
15.2936
16.3407
15.646
15.863
15.309
15.273
15.3661
16.0299
15.7557
15.6977
15.0048
15.2824
15.5937
15.2434
15.6793
15.9367
15.7501
15.2421
15.1341
15.8394
15.1054
15.318
15.9522
15.9024
15.6797
15.7082
15.7
15.9767
15.623
15.2573
14.9112
15.8835
16.1104
15.3586
14.9165
15.4004
15.915
15.5683
15.8898
15.7692
15.317
15.9067
16.2303
15.7769
15.5506
15.8191
15.618
15.5841
15.3995
15.6968
15.6554
15.7104
15.7622
14.9566
15.4497
15.8688
15.302
16.3688
15.8601
15.4772
15.4984
15.734
15.4852
15.7122
15.1505
15.1738
15.4105
15.5912
15.4869
15.5926
15.5337
15.292
15.6268
15.8115
15.3682
15.8479
15.4398
15.1295
15.269
15.7216
15.7302
15.6893
16.0385
15.3611
15.4084
15.5458
15.9556
15.8504
15.5624
15.8084
16.563
15.7505
15.3616
15.9193
15.1332
15.7817
15.0213
15.5407
16.0317
14.5986
15.3984
15.1577
16.0728
15.5275
15.4323
16.1959
15.3311
15.7638
16.2708
16.0031
15.2839
15.7148
15.8973
15.5105
15.2095
15.833
15.3686
15.3861
15.4354
15.2527
15.7167
15.7694
15.2158
15.511
14.6563
15.3088
15.8978
15.9713
15.6484
15.4221
15.5152
15.9529
15.2092
16.1029
15.533
16.3123
15.7456
15.4335
15.471
14.8695
15.6577
15.7709
15.6433
15.738
15.8479
15.5727
15.4981
15.5219
15.5953
15.5373
15.653
15.87
15.9727
15.8102
15.5767
15.6598
15.2161
15.7681
15.3821
15.5851
15.6017
15.3071
15.8022
15.5493
15.835
15.7706
15.315
15.4568
15.4433
15.3142
15.7036
15.242
16.0858
15.9074
15.3234
15.3469
15.6113
15.4316
15.4993
14.9692
16.1749
16.1663
15.4595
15.0007
16.2457
15.1317
15.5746
15.4426
15.945
14.9228
15.3719
15.7244
16.4306
15.4963
15.6587
15.6874
15.9246
16.1692
15.9594
16.103
15.7534
15.5776
15.3516
15.5998
15.1297
15.7028
15.1605
15.7112
15.14
15.5472
15.7082
15.156
15.4781
15.4039
16.0974
15.6202
15.2027
15.5841
15.8046
15.4666
15.5401
15.8941
16.2104
15.4654
15.6156
15.6966
15.6642
15.8214
15.5847
15.5182
16.0548
15.4208
15.0596
15.9306
15.2484
15.9796
15.4004
15.4728
15.5962
16.169
15.684
15.9187
16.1105
15.1749
15.0719
15.5755
15.8193
15.9137
15.5254
15.5874
16.0238
16.0093
15.6865
15.9614
15.6656
16.0008
15.5067
15.3716
15.5384
15.8662
15.2323
16.0026
15.0919
15.2894
15.99
15.5671
15.7251
15.6518
15.2885
15.4449
15.9436
15.4924
15.9552
15.9016
15.9934
15.6692
15.5082
15.6137
15.5491
15.5417
14.9423
15.8282
15.5952
15.4641
16.1149
15.6918
15.7697
15.4284
15.3032
15.2237
15.6497
15.8409
15.324
15.2484
15.208
15.3705
15.7605
15.4908
14.9683
15.2829
15.589
15.2763
15.2033
15.4954
15.6052
15.7571
15.5246
15.2441
15.9876
15.8989
15.1657
15.5714
15.5302
16.0565
15.9946
15.6613
15.5412
15.3266
15.402
16.2015
15.6467
15.2351
14.9716
15.6865
15.7129
15.6187
15.702
15.8238
16.0825
16.1672
15.1857
15.9909
15.5919
15.7291
15.5214
14.9376
15.8725
16.322
14.9229
15.6731
15.2568
15.2697
15.2569
14.8194
15.5743
15.2226
15.227
15.6398
15.4891
15.1524
15.1925
15.7614
15.3395
15.6707
15.8606
15.6674
16.3626
15.6
15.7386
15.4544
16.0048
15.8468
15.8892
15.4539
14.8961
15.5189
16.0264
15.6087
16.0501
15.6497
15.895
15.7122
15.2883
15.7776
15.4176
15.4438
15.2579
15.4582
15.4548
15.4587
15.9431
15.355
15.4656
15.8682
16.1351
15.2806
15.2381
15.5333
15.3803
15.2261
15.9271
15.807
15.4446
15.2004
15.9077
16.0313
15.8865
15.5435
15.3978
15.3732
15.3617
15.524
16.0501
15.3377
15.8767
15.5671
15.6475
15.5314
15.425
15.234
15.9428
15.3669
15.5372
16.0161
15.7587
15.9489
15.0835
15.6429
15.5259
15.8418
15.4782
15.8597
16.1724
16.1274
15.8109
16.2563
16.1715
16.1422
15.6989
15.3019
15.3906
15.3858
15.9072
15.9747
15.5691
15.6888
16.3486
15.33
16.002
15.9824
15.375
15.5136
15.3286
15.6391
15.1654
15.337
15.4135
15.6176
15.2851
16.0378
15.3139
16.0841
15.6375
15.2111
15.4302
16.1726
15.817
15.792
15.5833
15.5929
15.73
15.4824
15.539
15.2518
15.5542
14.888
15.4726
15.3999
16.027
15.8101
15.5324
15.3738
14.8686
16.0767
15.6985
15.0316
15.3891
15.5396
15.6606
15.267
15.8039
15.9532
15.329
15.7966
16.185
15.6319
15.9035
16.0122
15.1036
15.4217
15.4176
15.6093
15.4574
15.1669
15.4028
16.063
15.8678
15.7845
15.391
15.4023
15.3955
15.7537
15.5135
15.1976
15.4355
15.7806
15.6081
15.7241
15.626
15.891
15.6804
15.9032
15.7943
14.8793
15.4611
15.489
15.5318
15.7103
15.8385
15.9553
15.8208
15.4085
15.7184
15.8073
15.3718
14.984
15.4855
15.5383
15.6599
15.5335
15.6512
15.625
16.0176
15.3195
15.4827
15.6553
15.7999
15.8883
15.8326
15.7316
16.2418
15.7436
15.2473
15.1695
15.2747
15.4051
15.8393
15.4896
15.207
15.5417
15.3393
15.9165
15.6563
15.6452
15.5305
15.3865
15.8505
15.2304
15.4179
15.7322
15.5944
15.5653
15.8295
15.4631
15.2432
15.5706
15.3608
15.6551
15.4519
16.0426
15.0541
15.4687
15.2817
15.2496
15.3165
15.379
15.6542
15.8775
15.6633
15.9155
15.623
15.3568
16.3064
15.3942
15.7912
15.6541
15.3039
16.0064
16.0354
15.2063
15.4345
15.119
15.4103
15.3897
15.3946
15.8215
15.6824
15.1912
15.5518
15.5638
15.4114
15.121
15.5465
15.986
15.7708
15.4593
15.6191
16.0889
15.9004
15.4014
15.8712
15.6315
15.1524
16.0431
15.7234
16.1632
15.3959
15.1999
15.8774
15.2016
15.9854
15.4115
16.3192
15.5764
15.9725
15.029
15.655
16.1661
15.1361
15.6394
15.7364
15.9097
15.9091
16.0331
15.244
15.2361
15.7367
15.5638
15.8127
15.2385
15.7357
15.6141
15.2231
15.7789
15.5918
15.7405
15.2972
15.2579
15.731
15.6228
15.9713
15.392
16.0735
16.4368
15.6332
15.4553
15.8462
15.8812
15.5295
15.3071
15.4322
15.746
15.0978
15.7522
15.1914
15.0978
15.4055
14.848
15.971
15.4383
15.5755
16.095
15.9275
15.7881
15.8083
15.4015
15.906
15.1303
15.7894
15.7997
15.7121
15.8625
15.5143
15.3092
16.0112
15.607
15.6983
15.8108
15.8532
15.4712
14.9954
15.7408
15.3958
15.8452
15.4734
15.5467
15.2006
15.4427
15.4972
15.9237
15.6485
15.7038
16.0946
15.2828
15.3229
15.5072
15.5586
15.5787
15.5364
15.1922
16.2476
15.3955
15.618
15.3687
15.5388
15.9415
15.0006
15.4155
15.5375
15.5096
15.6283
15.5544
15.7295
15.8828
15.5303
15.7172
15.4208
16.2135
15.1711
15.7949
15.6903
16.1859
15.8485
15.5444
15.4562
15.9865
16.0313
15.5441
14.9822
15.4668
15.126
16.1529
16.305
15.7173
16.0001
15.9645
15.8616
15.7066
15.9058
15.5554
15.8408
15.8657
15.8621
15.7273
15.6597
16.0694
15.3433
15.5557
15.2986
15.7771
15.7743
15.283
15.4199
16.0065
15.6286
15.7601
15.6514
15.2947
15.6501
15.1535
15.9216
15.3399
15.5848
16.3714
15.8421
15.8717
15.4008
16.2028
15.6147
15.6659
16.1751
15.8498
15.1439
15.7936
15.7429
15.5494
15.5375
15.3835
15.2437
15.7254
15.7918
15.2259
15.6181
15.9043
15.1967
15.9409
15.3704
16.054
15.5448
16.0017
15.4779
16.0384
15.7285
15.3871
15.3606
15.1695
15.1019
15.4653
15.6397
15.7097
15.5777
16.0667
15.8831
15.8904
15.5968
15.712
15.3765
15.8254
16.0706
15.5641
15.1265
15.2587
15.8981
16.0677
16.0138
15.7944
15.2835
15.5783
15.1522
15.2097
15.1551
15.6415
15.6115
15.6827
15.1914
15.4665
16.0434
15.8545
14.9718
15.9263
14.9912
15.6158
15.3615
16.2968
15.3333
15.836
15.5104
16.238
15.6857
15.7804
15.7119
15.7192
15.046
15.8367
15.14
15.5689
15.3439
15.2893
15.6081
15.7513
16.1108
15.2197
15.8904
15.8147
15.9552
15.5271
15.1548
15.7847
15.9398
15.4284
15.5698
15.9573
15.3576
15.6832
15.2485
15.3095
15.5547
15.6207
15.4864
15.4219
15.6575
15.4377
15.5698
16.0578
15.1011
15.7126
15.419
14.9906
15.871
15.4362
15.3419
15.6547
16.0713
15.4662
15.6098
15.4931
15.639
15.2958
15.5008
15.6667
16.0475
15.6365
15.7745
15.646
16.1118
15.9401
15.0537
15.5916
15.1915
15.4015
15.5914
15.2927
15.8842
14.8003
15.1745
15.9316
15.4764
15.3972
15.541
15.8622
15.6166
15.9757
16.2349
16.0332
15.7221
15.5611
15.9363
15.3866
16.0554
15.5146
15.8401
16.1297
15.0955
15.5451
15.8146
15.8481
15.1412
15.3632
15.6204
15.9305
15.1285
15.6564
15.7358
15.4885
15.6465
15.4881
15.4282
15.3124
15.6627
15.2419
15.3909
16.2729
15.9075
15.707
15.5027
15.7964
15.4122
15.2616
15.4698
15.6721
15.8503
15.9929
16.0805
15.429
15.6386
15.6612
15.0918
15.0583
15.7731
15.4572
15.2295
15.2819
15.7345
15.5034
15.7437
15.4009
15.8399
16.1071
16.0954
15.4547
15.3539
16.0828
15.9442
16.1552
15.1635
15.8789
15.9608
15.2912
15.8377
15.7076
15.9023
15.3794
15.9302
15.2297
15.2809
15.0379
15.125
15.8304
15.4146
15.7931
15.937
15.596
14.9994
15.2765
15.3997
15.0255
15.1957
15.4416
15.8999
15.5736
15.3926
15.817
15.7946
15.7856
14.9856
15.3261
15.6497
15.2329
15.4414
15.1156
15.6832
15.9563
15.7688
15.8596
15.6422
15.621
16.0153
15.3833
15.4096
15.9309
15.6742
15.8547
15.6601
15.5829
15.492
15.6385
15.4391
15.5061
15.9045
15.1157
15.6307
15.1019
15.5938
16.0565
15.6339
15.3574
15.5909
15.1804
15.5413
15.2478
16.0022
15.3728
15.6108
15.0915
15.9842
16.0439
15.7041
15.6182
15.2711
15.883
15.2931
15.5389
16.0894
15.573
15.7048
15.7558
16.0045
15.103
15.8004
15.7329
15.9859
15.8385
15.9772
15.6494
15.9004
15.5531
15.3459
15.8613
15.4605
15.3609
15.6142
15.3102
15.983
15.4337
15.6382
15.6847
15.1562
15.5505
15.7086
15.9037
15.3894
15.3747
15.9408
15.4732
15.8197
15.9531
15.4664
16.0765
16.0176
15.4839
16.2585
15.2476
15.7765
15.9218
15.9308
15.6513
15.391
15.6378
15.0372
15.5533
16.2124
15.9363
14.6818
15.9471
15.0882
15.2666
15.9769
15.6002
15.4256
15.2623
15.6641
15.3445
15.8173
15.1828
15.6845
15.9248
15.1999
15.4728
15.6365
15.5432
15.6426
15.6463
16.0989
15.8103
15.8321
15.7794
15.9013
15.1517
15.8249
16.0436
15.552
14.8759
15.3644
15.5795
15.3858
16.3459
15.5996
15.4273
15.4427
15.5965
15.6674
16.0782
15.0457
15.6498
15.5321
15.4815
15.3156
15.6843
15.6043
15.4638
15.7799
15.6386
15.4396
15.7704
15.7977
15.4516
15.9546
15.3813
15.8861
15.2897
15.7442
15.7225
15.979
15.7259
15.9168
15.6391
15.7123
15.4547
15.735
15.9615
15.5501
15.5578
15.4143
15.4171
15.3062
15.2982
15.6966
15.5666
15.8307
15.755
15.7191
15.5543
15.6964
16.2013
15.2441
15.6299
15.5833
15.2406
15.7092
15.7356
15.8578
15.7648
15.5748
16.0128
15.487
15.5088
15.4939
15.8533
15.1711
15.2827
15.5418
15.2776
15.2795
15.7953
16.0438
15.4683
15.821
15.1907
15.2462
15.2791
15.5936
15.3287
15.1636
15.2873
15.6524
15.4652
15.4866
15.4188
15.98
15.7356
16.1168
15.3847
16.3292
15.494
16.561
15.9513
15.7314
15.3331
15.7722
15.3183
15.4577
15.8476
15.9409
15.5923
15.1934
15.7735
14.9773
15.8102
16.009
16.1157
15.9306
15.618
15.9684
15.726
15.5529
15.4755
15.4052
14.7698
15.5889
15.7331
15.0974
15.8398
15.8082
15.7854
15.7406
15.4613
15.8008
15.3597
15.3648
15.4244
15.6565
15.5673
15.7643
15.569
15.6239
16.0174
15.3739
15.6433
15.6817
15.6408
15.959
15.4985
15.8022
15.3596
15.5468
15.2775
15.5206
16.0146
15.2496
15.5617
15.5367
15.4145
15.9383
15.6812
14.7016
15.6447
15.7226
15.6435
15.4561
15.2782
15.7753
15.5188
15.5145
15.9035
15.534
15.2301
15.3269
15.2057
16.0198
15.7087
15.4825
15.9869
15.6257
16.11
14.8988
15.4373
15.3271
15.23
15.7261
15.4307
15.3567
15.4224
15.7857
15.6686
15.1827
15.4301
15.5279
15.9509
15.3118
15.4156
16.0207
15.2074
15.5763
15.8617
15.8164
15.5524
15.3583
15.6367
15.5902
16.0208
15.7013
15.5095
16.0795
15.6816
16.1186
15.5719
16.4344
15.5008
15.2234
15.9195
15.4123
15.7775
15.7697
15.4217
15.812
15.5379
15.9586
15.7398
15.3243
16.0003
15.9338
15.3212
15.3786
15.3595
16.0218
15.2206
16.1512
15.609
15.1834
15.804
15.4219
15.7222
15.7627
15.4715
15.693
15.1418
16.3918
15.9902
15.9244
15.8631
15.4939
15.6036
15.1959
15.7603
15.9559
15.4028
14.9855
15.7695
15.5295
15.8442
15.5628
15.2241
15.4223
15.388
15.6733
16.0479
15.3535
15.8533
15.6138
15.1212
15.0012
15.5333
15.8078
16.4919
15.7863
15.272
15.8245
15.2599
15.5932
15.2859
15.1167
15.1187
15.2529
15.9881
15.8316
15.7428
15.4651
15.3822
15.7947
15.8594
15.3223
15.4853
16.0034
15.6731
15.8225
15.2854
15.4907
15.0561
15.7048
16.0076
15.6002
14.626
15.5797
15.4324
15.6003
15.1563
15.3297
15.7047
15.6053
15.5824
15.107
16.1403
15.8215
15.8786
15.359
15.4299
15.8598
15.3639
15.5482
15.6442
15.845
15.8252
15.7881
15.8505
16.3785
15.6971
15.3787
15.7732
15.9288
16.0124
15.8743
15.8654
15.4458
15.4749
15.929
15.1356
15.9169
15.8463
16.2532
15.2237
15.6088
15.3404
16.0311
15.4985
16.1731
15.9204
15.6523
15.8395
15.5016
15.415
15.6926
15.6605
15.6843
15.4904
15.1099
15.5538
15.2881
15.4169
16.2978
15.1379
15.5585
15.2753
15.0877
15.4029
15.3905
14.8928
15.9811
15.7308
15.1691
15.4962
16.0465
16.1459
15.9281
15.4257
15.7196
15.7114
15.9149
15.5605
15.6863
15.4751
14.922
15.6324
15.9281
15.6949
15.418
16.0338
15.7696
15.2357
15.7576
15.4626
15.7823
15.4396
15.1166
15.4981
15.661
15.5064
15.9853
15.4116
15.0782
16.1295
15.2286
15.9982
14.9661
15.7858
15.6445
15.3143
15.3332
15.8096
15.3743
15.953
15.1599
15.0698
15.6803
15.2479
16.0351
16.1384
15.3398
15.8879
15.9375
15.6689
15.9776
15.8702
15.7092
15.2915
15.335
15.2742
15.5983
16.0296
15.9851
15.5155
16.0731
15.441
15.4322
15.0974
15.731
15.1365
15.6699
15.0787
15.9771
15.9409
15.8004
15.3786
15.2863
15.3894
15.8089
15.0535
15.3925
15.9158
15.2912
15.5042
15.6899
15.4904
15.6685
15.4516
15.9687
15.3831
14.7799
15.2802
15.6562
15.3177
15.7748
15.5387
15.608
15.6225
16.2873
15.5266
15.7004
15.3312
15.6679
15.3702
15.0146
15.3219
15.6934
15.5362
15.3691
15.8266
15.6899
14.9355
15.212
15.4744
15.6055
15.4321
15.532
15.3233
16.0154
15.5938
16.1093
15.7228
16.347
15.8377
16.0431
15.1471
15.1952
15.2241
15.6654
15.9423
15.874
16.2028
15.971
15.5371
15.4505
16.0192
15.2966
15.2672
15.863
16.3014
15.6891
16.1432
15.5463
15.8839
15.3165
16.2284
15.7613
15.7548
15.4779
15.6538
15.9423
15.3728
15.48
15.6216
15.824
15.5666
15.704
15.3304
15.5392
15.6794
15.6742
15.5312
15.7293
15.1042
15.4782
15.5443
15.1286
15.1875
15.6982
15.0425
15.7648
15.4742
16.1635
15.6252
15.5707
15.4194
16.106
16.1352
15.5406
15.7364
16.0632
15.4202
15.857
16.1779
15.2066
15.6893
15.5911
15.3397
15.4076
15.7527
15.8746
15.9151
15.274
15.5529
15.3229
15.4426
15.9042
15.4755
15.5597
15.4073
15.5492
16.1804
15.4796
16.0454
15.9918
15.4659
15.4873
15.4006
16.1842
15.385
15.5316
15.2503
15.9759
15.6635
15.558
15.7007
15.8835
15.071
15.9105
15.263
15.7554
15.5146
15.5518
15.5116
15.5509
15.6461
15.6153
15.6702
15.1145
15.8146
15.5795
15.2777
15.8143
15.7672
15.9067
15.5646
15.4653
15.6426
16.0767
15.8589
15.6423
15.6155
15.3905
15.5939
15.8634
15.2296
15.3965
15.7761
15.7402
15.8583
15.091
16.0687
14.8643
15.6308
15.4817
15.2031
15.3855
15.5788
15.8391
15.4901
15.6456
15.8863
15.705
15.3301
15.7481
15.561
15.8876
15.321
15.6969
15.7603
15.4059
15.7023
15.7991
15.8643
16.089
15.6804
15.3836
15.4883
16.2165
15.7875
15.3641
15.5096
15.2776
15.7104
15.0237
15.8362
15.2829
15.675
16.0439
15.1482
15.0661
15.3096
15.4072
15.7625
16.1161
15.5995
15.8312
15.8138
15.4572
15.9617
15.2227
15.3799
15.6952
15.0821
15.9657
15.7912
16.2875
15.3238
15.8241
15.686
15.5004
15.8437
15.8948
15.6397
15.9593
16.1949
15.6388
15.4895
15.4827
15.4894
15.3688
15.7745
14.9323
15.2954
14.9054
15.9037
16.0957
15.1504
15.4714
15.3822
15.6802
16.1121
15.526
15.3376
15.3651
15.5807
15.9089
15.8657
16.2299
15.4595
15.6893
16.2272
15.7943
15.4769
15.9404
15.823
15.8617
16.1661
15.57
16.1172
15.254
15.3712
15.8
15.4414
15.5254
15.4618
16.0026
15.1755
15.6364
15.2655
16.0238
15.5695
15.9877
16.1239
15.9248
15.4829
16.0962
15.7746
15.6838
15.1462
15.9274
15.3146
15.515
15.9211
15.7198
15.6216
16.1212
15.6999
15.6454
15.7393
15.9242
15.6165
14.9672
15.8153
16.1514
15.4847
15.6037
15.5494
15.6854
15.3263
15.0512
15.5186
15.084
15.1102
15.3347
15.3076
15.5021
15.9325
15.7137
15.9755
15.7951
15.5229
15.6877
15.6066
15.8225
15.741
15.2927
15.8646
15.3383
15.8162
14.9932
15.4828
15.547
15.5702
14.8849
15.4552
15.3553
16.0607
15.8821
15.348
15.3838
15.8705
15.5796
15.3791
16.1403
15.4619
15.5456
15.288
15.4797
15.4445
15.8408
15.9124
15.6841
15.3475
15.6737
15.7
16.3597
15.1904
15.3486
15.5103
15.1503
15.6414
15.1026
15.6168
16.0117
15.6355
15.3835
15.228
15.3769
16.0497
15.6657
15.3146
15.5232
15.4625
15.7466
15.6509
15.6786
16.1079
15.8654
15.6537
16.1804
15.2672
16.0799
15.6696
15.3856
15.9423
15.6775
16.2192
15.4289
16.4837
15.6014
15.9516
15.8039
15.2597
15.5547
15.1105
15.8773
15.1515
15.5076
15.332
16.0292
15.53
15.5867
15.8519
15.216
15.7537
15.4548
15.3124
15.5868
15.418
15.2865
15.4245
15.7517
15.6078
15.6556
15.5146
15.847
15.7031
15.2733
15.5029
15.5406
15.6926
15.3993
15.5087
15.6461
15.7984
15.3463
15.28
15.7677
15.6435
15.6056
15.3984
15.8589
15.1619
15.7796
15.1502
15.363
15.5278
16.1324
15.7082
15.4761
16.3049
15.9919
15.6313
15.4707
15.1679
15.3725
15.6391
15.4036
15.4984
15.1761
15.3921
15.4744
15.9058
15.8899
15.8001
15.7003
15.6028
15.1156
16.1598
16.0166
16.2578
15.8444
15.8829
15.4044
15.2683
15.9347
15.3084
14.9897
15.1589
15.1868
15.6894
16.217
15.3111
15.0392
15.9387
14.7799
15.1511
15.9366
14.7937
15.8614
15.2747
15.6768
15.7661
15.9451
15.7531
15.7613
15.9787
15.7524
14.8758
15.7538
15.7942
15.6326
15.5948
15.9262
15.6994
15.4559
15.5013
15.4539
15.304
15.7146
15.5907
15.3761
15.799
15.5104
15.7955
15.858
15.3146
16.084
15.5413
15.9785
15.6398
15.8757
15.1127
15.8272
15.5379
15.586
15.1278
15.4945
15.406
15.2467
15.3671
15.6336
15.3605
15.6867
16.0034
15.2314
16.1376
15.4499
15.5983
15.6618
15.5337
15.0948
15.6692
15.7724
15.3876
15.8629
15.5788
15.4071
15.762
15.1641
15.6854
15.433
15.9418
15.4109
15.6816
15.2283
15.931
15.7876
15.7129
15.2813
16.1391
15.9822
15.4114
16.1638
15.6101
16.0018
15.5311
15.4559
15.8431
15.4848
16.2699
15.4287
15.7446
15.9857
15.2895
15.7216
16.1393
15.4719
14.9623
15.9005
15.5375
15.514
15.1439
15.7377
15.6991
15.1697
15.5476
15.6945
15.4628
15.9694
15.4912
15.3321
16.2024
16.0824
15.8691
15.6827
15.7492
15.4521
15.1006
15.9147
15.6672
15.8297
15.9655
15.7366
15.1002
15.3723
15.3221
15.4348
15.5003
14.6383
16.0981
16.0199
15.3751
16.0049
15.7525
15.1765
16.1001
15.3427
15.8087
15.1453
15.4976
15.6118
15.9567
15.3935
15.424
15.1189
15.9965
15.286
15.31
15.5434
15.8348
15.483
15.7477
15.3816
15.5457
15.6915
15.3643
15.8334
15.6843
15.1787
15.3121
15.793
15.5047
15.1626
15.1693
15.6478
15.2319
15.3613
15.6865
15.6323
15.5345
15.8086
15.3897
15.2498
15.8001
15.7628
15.8565
15.335
15.2062
15.485
15.321
16.2188
15.6184
15.6794
15.6492
15.2522
15.8827
15.3469
15.6565
15.7183
15.584
15.6882
15.3704
15.6422
15.7535
15.5849
16.1566
15.0028
15.7707
15.8951
15.9089
14.9607
15.2296
15.6951
15.8649
15.9492
15.275
15.6294
15.6984
15.6156
15.7874
15.714
15.1973
15.1525
15.7021
15.7538
15.5358
15.0459
15.64
15.2141
15.3613
15.1498
15.593
15.8937
15.8501
15.8165
15.5531
16.2432
15.6161
15.7312
15.6565
15.6473
15.8786
15.2325
15.8352
15.2532
14.9478
15.7139
15.7095
15.6261
15.8148
15.3748
15.7901
15.6925
15.0045
15.9144
15.6184
15.8878
16.1056
15.704
15.9383
15.8473
16.0449
15.7897
14.8348
15.4453
15.3719
15.7942
15.9862
15.1475
15.3686
15.6796
15.3997
15.412
15.591
16.0809
15.5397
15.4876
15.9314
15.4313
15.7503
15.4864
15.8111
15.1066
15.9555
15.5019
14.8318
15.6354
15.2528
15.5467
15.2875
16.2928
15.1347
15.6658
15.1983
15.791
15.2189
15.9368
15.585
16.0513
16.1211
15.5389
15.5947
15.8987
15.446
16.0175
15.6943
16.0128
14.7358
15.9348
15.016
16.0019
15.7059
15.6574
16.4182
16.2862
15.4809
15.5955
16.0004
15.6893
15.4966
15.8762
15.3629
15.4524
15.9294
15.5394
15.8962
15.3652
15.5641
15.289
15.5034
15.1057
15.8896
15.4116
15.7524
15.5471
15.7952
15.3373
15.9232
15.2893
15.3826
15.7791
15.3396
15.6849
15.9703
15.2869
15.3892
15.9265
15.1638
15.7419
15.7899
16.006
15.4975
15.2595
15.5963
15.5271
15.8791
15.5862
15.9693
16.4112
15.8329
15.4443
15.8023
16.1273
15.6698
14.9677
15.6711
15.4907
15.4637
15.4404
15.5944
16.016
15.4831
15.5567
16.0124
15.202
15.7359
15.8655
15.5041
15.7451
15.4001
15.3456
15.3356
15.8377
15.9051
15.5933
15.9011
15.3216
15.8247
15.6718
15.4306
15.6151
15.4383
16.1001
15.5908
15.4526
15.7079
15.1717
15.3557
15.5823
15.3482
14.6519
15.8178
15.9592
16.0253
15.9037
15.4497
15.7523
14.8859
15.6511
15.6686
15.6597
15.4758
15.6475
15.6333
16.0252
14.923
15.2111
15.9105
15.6833
15.1607
16.2527
15.1854
16.0134
15.8432
15.6578
15.529
14.6947
15.3563
15.5998
15.5351
15.8218
15.6552
16.0851
15.4715
15.6002
15.5181
15.2951
15.9637
15.7304
15.8161
14.8563
15.55
15.3527
15.9322
16.0394
15.3634
15.6958
15.3739
15.6549
15.3937
15.3359
14.9813
15.9201
15.8414
15.4208
15.685
15.1067
15.79
15.5198
16.0075
15.8106
16.0463
15.3067
15.6447
16.3173
15.3844
15.1969
15.5404
15.3948
15.0989
15.547
15.9558
15.6673
15.8559
15.2059
15.6359
15.6363
15.3728
15.1699
15.6217
15.1857
15.8035
16.0891
15.9144
16.1262
15.9923
15.9363
15.6297
15.7509
15.6865
16.1698
15.2877
15.567
15.563
15.1527
15.2077
15.5414
15.3418
15.7472
15.6632
15.6
15.9069
15.6494
15.477
16.121
15.435
14.9121
15.648
15.9195
15.0025
15.1976
15.1964
15.52
15.5134
15.4071
15.4226
15.4898
16.17
15.1618
14.8353
15.5348
16.0273
15.379
15.8002
15.6301
15.2509
16.1427
15.8497
15.5359
15.231
15.3461
15.2444
15.4416
15.6858
15.0413
15.7409
15.6678
15.4473
15.4437
15.7028
15.357
15.1224
15.7557
15.1718
16.077
15.4964
15.3237
15.526
16.0053
15.9513
15.3137
15.453
16.3459
15.3268
15.4321
15.3241
15.7492
15.2263
16.2563
15.5236
15.2756
15.5001
15.7695
15.4387
15.6013
16.3654
15.5931
16.1656
16.1807
15.5046
15.1109
16.0454
15.135
15.3312
15.3548
15.6293
15.654
15.1677
15.5033
15.5298
15.174
15.0261
14.9915
15.5554
15.5511
15.457
15.842
15.4702
15.7166
15.888
15.7303
15.8204
14.6269
16.0978
15.4947
15.8857
15.5566
15.4693
15.5619
15.3325
15.9587
15.4131
15.7522
15.3562
15.5145
15.8128
15.7423
15.6893
15.8299
15.3608
15.8881
15.7816
15.7919
15.6776
15.3964
15.4597
15.4177
15.3118
15.4662
15.4157
15.3061
15.5292
15.5307
15.2134
16.0115
15.7538
15.7835
15.9987
15.5959
15.0357
15.7454
16.0022
15.0609
15.8131
15.4152
15.4761
15.6855
15.6362
15.2578
16.126
15.1148
15.6666
16.1997
15.6845
14.922
15.553
15.5906
15.4033
15.6278
16.0377
15.5263
15.5886
15.3273
15.4349
15.8425
15.5708
15.6226
15.5857
15.5711
16.0183
15.5248
15.5549
15.4291
15.6137
15.4832
15.1929
15.4946
15.5038
15.5496
15.5294
15.3368
15.5448
15.4472
15.4786
15.9058
15.3964
16.0106
15.0972
15.8248
15.0629
15.3169
15.3537
15.3651
15.9896
15.611
16.0805
15.9409
15.3111
15.7888
15.7001
16.1798
15.702
15.7818
15.6853
15.8906
14.9777
15.1289
15.0053
15.6278
16.056
15.4031
15.842
15.6195
15.526
15.3901
16.0772
15.3226
15.7201
15.5817
15.6242
15.3933
15.2736
15.364
15.3544
15.5764
15.3961
15.8737
15.5152
15.8825
16.1753
15.3249
15.6201
15.2651
15.3149
15.6042
15.218
15.756
15.7182
15.6744
15.1896
15.5739
15.4964
15.375
15.314
15.42
16.0657
15.9726
15.679
15.5807
15.3224
15.411
16.0332
16.0909
15.5706
15.2858
15.4399
15.3267
15.7429
15.6787
15.7902
15.603
15.7993
15.3664
15.4387
15.4127
15.7676
15.9788
15.81
15.078
15.6746
16.4933
15.663
15.3726
15.4119
15.3803
15.4735
15.7096
15.4262
15.59
15.7203
15.9687
15.7547
15.256
15.8176
15.8269
15.7169
15.3158
16.079
14.9646
15.9043
15.8934
16.3206
15.8573
15.4669
15.2668
16.2519
15.2267
15.7296
15.4896
15.7586
15.4283
15.8669
15.7209
15.2202
15.4316
15.6705
15.1072
15.4591
15.3399
15.6741
15.3979
15.7652
15.4555
16.2275
15.2031
15.5527
15.2711
15.772
15.9065
16.0272
15.4289
15.6215
15.4093
15.8532
16.1932
15.6814
15.6335
15.2998
15.8076
15.8059
15.9247
15.3708
15.2147
15.8373
16.0792
15.5079
15.6438
15.5907
15.3476
15.5432
15.5043
15.2409
15.0238
15.6632
15.6567
15.7379
15.1066
15.3278
15.4733
15.6763
15.9684
16.2109
15.2767
15.7685
15.3606
15.2086
15.4065
15.5995
15.5954
15.4787
16.0645
15.4595
15.682
15.3271
15.6941
15.8736
15.7734
15.1729
15.5521
15.7733
15.4592
15.2853
15.7001
15.8788
15.4183
15.9969
15.4557
15.4638
15.8052
15.5399
16.3685
15.5732
15.1716
15.4159
15.8139
15.9408
15.8854
16.1717
15.9669
15.2126
15.4819
15.3756
15.0552
15.8992
14.9058
15.6881
15.8731
15.6064
16.1483
15.2769
15.1126
15.2301
15.0274
15.9142
15.3631
15.4618
15.3643
15.8026
15.4116
15.8476
15.476
15.4672
16.0401
15.2787
15.2325
15.8442
15.9006
15.997
15.7367
16.2838
15.1659
15.6272
15.5668
15.5311
15.5554
15.201
16.5631
15.5217
15.2371
15.4715
15.458
15.6512
15.7432
15.3732
15.1672
15.7631
15.4263
15.9457
15.4851
15.2966
15.7552
15.139
15.638
15.3459
15.5526
15.7862
15.1356
15.4142
15.5447
15.384
15.3734
15.6622
15.807
15.9485
16.0415
15.6626
15.805
15.3323
15.8925
15.438
15.8294
15.7684
15.5024
15.5726
15.547
15.4858
15.2177
15.5983
15.1539
15.8019
15.5194
15.9086
15.6117
15.1188
15.6998
15.0824
15.7011
15.943
15.7885
15.7614
16.0466
15.9512
15.7164
16.0277
15.5199
16.1529
16.0895
15.3527
15.1728
15.3475
15.6652
16.2616
15.5159
15.6928
15.643
15.7506
15.517
16.1123
16.0566
15.3964
15.8061
15.8136
15.9665
15.7065
15.6678
15.7529
16.028
15.9312
15.9135
15.9034
14.9127
15.5236
15.5054
15.6227
15.6009
15.2807
15.7939
15.4877
15.4664
15.5724
15.543
15.9019
15.2294
15.2639
16.1661
16.0128
15.1719
15.7838
15.5562
15.2827
15.2682
15.3561
15.0336
15.3231
16.1747
15.6279
15.747
15.3526
15.9138
15.1975
15.5021
15.4496
15.4646
16.1942
15.6688
15.4995
16.2426
15.6339
15.6012
15.6764
16.1186
15.3363
15.5481
15.5632
15.6113
15.4907
15.7235
15.7527
15.7205
15.6842
15.3867
15.4957
15.7699
16.0602
15.7282
15.3701
15.6901
15.5028
15.5535
15.8205
15.6289
15.849
15.5729
15.2792
15.7078
15.2843
15.0441
15.7087
14.8424
15.2644
15.497
15.0147
15.4816
14.9312
15.4299
15.6167
15.4711
15.8965
16.0589
15.6067
15.7795
15.2901
15.4314
15.3679
15.719
15.6211
16.0357
15.7188
15.7175
15.4088
15.2839
15.5834
15.952
16.1511
16.018
15.4112
15.4934
15.774
16.139
15.3237
15.8272
15.1687
15.9631
14.9334
15.2101
15.8178
15.9026
15.2976
16.0393
15.6126
16.1078
15.7177
15.417
15.5588
15.7568
16.0093
15.3764
15.2427
15.806
15.4756
15.696
15.4144
15.1877
15.5229
15.6927
15.6179
15.183
15.5127
15.7145
15.4651
15.2274
15.0868
15.3546
15.8136
15.6797
15.4733
15.6744
15.3672
15.443
15.5366
15.7929
15.7252
15.1796
15.4413
16.118
15.8991
15.1207
15.1962
15.7982
15.5865
15.3992
15.4069
15.3679
15.4082
15.4208
15.1674
16.057
16.4312
15.6394
16.0205
15.6445
15.7078
15.6804
15.3914
15.6295
15.55
15.2119
15.7127
15.8081
15.3324
15.7662
15.8034
15.1895
15.5216
16.1427
15.5003
16.0108
15.9176
15.8341
16.0393
15.635
15.7515
16.0021
15.3334
15.7389
15.3097
15.502
15.6552
15.6809
15.7576
15.7462
15.8563
15.4882
15.384
15.7033
15.3993
15.5725
15.7408
15.3901
15.6862
15.6923
15.5243
15.9805
15.1842
15.6709
15.5294
16.1247
15.771
16.1053
15.6678
15.4801
15.3488
15.7341
15.5412
15.7249
15.2934
16.3609
15.6804
15.2954
15.9165
15.3472
15.4794
14.8721
14.9494
15.22
15.2133
15.6886
15.7344
15.0813
15.7477
15.0723
16.0188
15.5018
15.2692
15.5062
15.7997
15.2841
16.1028
15.8957
15.2506
15.7336
16.1034
15.6996
15.6906
15.1176
15.7449
15.5387
15.6774
14.929
15.8977
15.5545
15.9836
15.8687
15.9173
15.9253
15.2505
15.0073
15.699
15.5807
15.3689
15.575
15.2488
15.3165
15.7999
15.0753
15.6371
15.3786
15.9329
15.3036
15.4534
15.2231
15.9963
15.5493
15.3623
15.2016
15.1416
15.4955
15.2559
15.8477
15.8403
15.644
15.9144
15.7346
15.9652
15.3869
15.3286
15.5276
15.4416
15.9723
16.212
15.4991
15.303
15.7886
15.4958
15.0413
15.414
15.6621
15.839
15.2419
15.519
15.4186
15.7857
15.4041
15.3
14.8995
15.9213
15.5842
15.2878
15.7267
15.7402
15.311
15.5785
15.4513
15.977
16.0689
15.4413
15.5801
15.3775
15.9064
15.0511
15.4488
15.4921
15.8223
15.7631
15.7457
16.414
15.4819
15.3634
16.0088
15.886
16.0981
15.8795
15.4084
15.1787
15.1824
15.3301
15.6601
15.554
15.523
15.4309
15.3584
15.9296
15.3287
15.604
14.9799
16.3275
15.788
15.7804
15.1061
15.7675
15.8214
15.2874
15.5729
15.9753
15.3284
15.4613
16.1004
15.9562
15.6421
16.2859
14.9618
16.0805
15.8037
15.7476
15.1231
16.0646
15.2255
15.5913
15.9205
14.9764
16.6121
15.8552
15.4847
15.7441
15.5048
15.735
15.7417
15.5081
15.5635
15.5922
16.1192
15.6657
16.272
15.0548
15.583
15.4845
15.9387
16.0797
15.2565
15.2945
16.0317
16.415
16.0911
16.1604
14.8953
15.7815
15.6022
15.6022
15.8934
15.5134
16.0067
15.5695
15.8023
15.2867
15.792
15.3881
16.0072
15.3164
15.3507
15.8135
15.4895
16.1899
15.5681
15.6037
15.3522
15.6968
15.7387
15.431
15.1235
16.2767
15.6879
15.4135
15.666
15.585
15.2828
16.0261
15.057
15.8265
15.6419
15.2962
15.5648
15.2092
15.3208
15.4062
15.8466
15.481
15.6187
15.5544
16.0519
15.5193
15.9067
15.0403
15.3464
15.6497
15.4455
15.2493
15.5709
15.8486
15.191
15.6089
15.7162
15.6186
15.3504
15.7127
15.6026
15.0179
15.5694
16.3415
15.2308
15.912
15.497
15.3321
16.1633
15.9247
15.4104
15.8699
15.7268
15.6631
15.2746
15.0751
15.5563
14.9731
15.1546
15.6485
15.9426
15.5327
15.6449
16.2094
15.0775
16.0165
15.7848
15.7701
15.3114
15.7109
15.7558
15.5776
16.082
15.7985
15.5744
15.5256
15.7804
15.4668
15.7851
15.5777
15.5062
15.7182
15.7322
15.0783
15.3513
15.4285
15.2869
15.1711
15.5449
15.8486
15.7403
15.6529
15.342
15.8924
15.6244
15.4235
15.661
15.6578
15.5902
15.2527
15.5481
16.0773
15.7076
15.6223
15.7405
16.3814
15.5839
15.4908
15.0925
15.4043
15.71
15.4763
15.2578
15.5394
15.5316
15.8022
15.1448
15.3554
15.5375
15.0725
15.9559
16.1505
15.4084
15.7286
15.7937
15.7537
15.8539
15.6087
15.5553
15.8696
16.179
15.9984
15.4386
15.9054
15.2803
15.5028
15.1914
15.7115
15.5541
15.8566
15.5615
15.063
16.1291
15.5811
15.7912
15.2319
15.5779
15.8504
16.0283
14.933
16.0826
15.6023
15.6277
14.9414
15.6537
16.6423
15.8111
15.3888
15.4458
15.0616
15.221
16.2511
16.1185
15.1892
15.5703
15.6098
15.4825
15.4189
16.1102
15.7297
15.6938
15.6152
16.11
15.6548
15.6486
15.4755
16.0546
15.658
15.5842
16.0347
16.0079
15.4596
15.838
15.2991
15.4025
15.4843
15.4904
15.3063
15.9503
15.2894
15.0678
16.4065
15.6957
15.6439
16.0356
14.9786
15.6851
15.5239
15.8331
15.6716
15.8562
15.5493
15.1903
15.1162
15.7586
15.2676
15.8893
15.5214
15.0998
15.0646
15.5767
15.6109
15.5127
15.609
16.0372
15.8529
15.4212
15.5194
15.8361
15.2751
15.1588
15.7728
15.7933
15.4454
14.8135
15.5735
15.7472
16.0819
15.6799
15.4791
15.8565
15.5374
15.43
15.9283
15.4962
15.0916
15.9445
15.8787
15.4413
15.2295
15.8433
15.501
15.1297
15.4592
15.4713
15.7685
15.5083
16.0415
15.3719
15.6233
15.0996
15.2305
15.5351
15.7445
14.9983
15.4761
15.8462
15.8938
15.3196
15.719
15.4065
15.3654
15.9457
15.34
15.8154
15.4196
15.2638
15.8409
15.4972
15.6067
15.6956
15.8796
15.6168
15.7349
15.7354
15.6225
15.6283
15.7277
15.2313
15.4072
15.4291
15.5469
15.5219
15.4915
15.1087
15.6668
15.3885
15.3526
15.2343
15.6416
15.7009
15.1308
15.5094
15.3199
15.8047
15.2443
15.8677
15.0487
15.4351
16.1406
15.6297
15.6469
15.648
15.3974
15.3513
15.3444
15.2609
15.683
15.4062
16.0284
15.1779
15.2877
15.7627
14.864
15.7441
15.6662
15.6798
15.6164
15.6633
15.8924
15.1804
15.6174
15.4689
15.5174
16.1806
15.538
15.3096
15.5555
15.5425
16.1476
15.775
15.0761
15.6938
15.7793
15.2788
15.3194
15.0861
15.1096
15.6846
15.7463
15.8128
15.6535
15.5801
15.1598
16.1559
16.1108
14.9856
15.4354
15.4692
15.7112
15.7582
15.7315
15.415
16.603
15.3634
15.5023
15.7114
15.5463
15.5717
15.2472
15.6508
15.4815
15.5669
16.1248
15.5173
15.8213
15.5613
15.14
15.7402
15.3826
15.5358
15.8719
14.9067
15.401
15.0876
15.6506
15.4236
15.322
15.892
15.5992
15.473
15.8241
15.7482
15.6132
15.5915
15.4171
15.1772
15.9919
15.6366
14.7272
15.3234
15.9831
15.3744
15.4276
15.727
15.7331
15.1277
15.8008
15.3417
15.3812
15.9786
15.9099
15.8027
15.905
15.7672
15.8224
15.3189
15.9224
16.0202
15.3895
15.8299
15.5211
15.8035
15.2084
15.6442
15.9027
15.4679
15.8381
15.9704
15.5592
15.4044
15.5499
14.9746
15.6475
15.5552
15.083
15.3884
15.5053
15.0967
15.4953
15.1895
15.6579
15.3828
15.74
15.7649
15.9882
15.7288
15.4964
15.4892
15.4249
15.5632
15.5575
15.7315
15.2853
15.5261
16.0543
15.3031
15.6514
15.5422
15.6466
15.7362
15.8428
15.4984
14.8421
15.6009
15.7757
15.7764
15.1023
15.1193
15.6672
15.3301
15.3496
15.2618
15.9826
15.705
15.8308
15.4532
15.6334
15.814
15.8918
15.2865
15.8862
15.3857
16.1229
15.2377
15.6233
16.0551
15.3751
15.798
16.0839
16.3958
15.5123
15.571
14.9947
15.6708
15.7252
15.3644
15.3781
15.6562
15.9457
15.9196
15.6855
14.9865
15.638
15.5713
15.1393
15.0939
15.3724
15.5267
15.5736
15.7163
15.6888
15.9432
15.8894
15.1347
15.4199
15.993
15.7168
15.1431
15.3876
16.1035
15.4346
14.8558
15.5393
15.392
15.8597
15.7684
15.5174
15.6359
15.6342
15.9217
15.4392
15.8666
15.9779
15.3857
15.4
15.5005
16.1529
15.7209
15.8616
15.5399
15.3774
15.626
15.8254
15.066
15.5014
15.14
15.2473
15.3615
15.7693
15.3289
15.1977
15.4105
15.7963
15.5216
15.3236
15.6336
15.4703
15.0349
16.3746
15.9033
15.6301
15.5233
15.813
15.757
15.8454
15.7046
15.4912
15.971
15.3197
15.6989
15.366
15.7532
15.585
15.9338
16.1952
15.5943
16.0763
15.5176
15.9019
16.0681
15.8354
15.5749
15.5017
15.5809
15.579
15.5008
14.9569
15.2233
15.4994
15.6884
15.5558
16.2553
15.9524
15.6358
15.1444
14.8
15.738
15.9938
15.4308
15.4473
15.733
15.8089
15.3616
16.0484
15.5926
15.5329
15.0108
15.1306
15.3313
15.1159
15.9133
15.4179
15.6071
16.0285
15.3017
15.9512
15.8894
16.1157
15.4493
15.7894
15.7219
15.7566
15.5502
15.9603
15.603
15.764
16.0893
15.4992
15.3922
15.0388
15.6937
15.6316
15.2961
15.9257
15.6322
15.5553
15.5407
15.2149
15.5783
15.3492
16.1964
15.6309
15.6718
15.9338
14.8699
15.7557
15.5995
15.7665
14.8116
15.174
15.9041
15.638
15.7523
15.5
16.1193
15.7703
15.4447
15.5822
15.1978
15.9621
15.2929
15.1831
15.649
16.2254
15.5304
15.6059
15.8763
15.4769
15.5285
16.1751
15.3599
15.2965
15.8309
15.7038
15.4498
15.8889
16.1329
15.4496
15.8125
15.9042
15.7839
14.9645
15.3927
15.3628
15.8106
15.5589
15.4619
15.5512
15.855
15.956
15.7976
15.6472
15.0745
15.6817
15.7988
15.7226
15.8419
14.9667
15.1542
15.763
15.2652
15.2748
15.4451
15.2682
16.1461
15.293
15.5163
15.5819
15.4633
15.9436
15.6338
15.4946
16.0773
15.8127
15.4094
15.832
15.141
15.9288
15.4309
15.0888
15.3625
15.9245
15.5295
15.1653
15.1824
15.4947
15.7131
15.8172
15.3205
15.5209
15.4163
15.3776
15.0591
15.3363
15.0625
15.6125
15.3785
15.5584
15.6587
15.6291
15.4923
15.832
15.2689
15.5653
16.207
15.8007
15.7874
15.006
15.4892
15.7508
15.7641
15.9219
15.9578
15.4271
16.221
15.2731
15.9566
15.6145
15.538
15.4594
15.7824
15.3845
15.6415
15.6683
15.2756
15.5995
15.1809
15.5072
15.517
15.4137
15.5134
15.6154
15.8463
15.2045
15.5539
15.7094
15.4284
15.6021
16.1877
15.6352
15.4833
15.7029
15.5762
15.0072
15.6961
16.2162
15.6192
15.7899
15.8757
15.1392
15.0852
15.6202
15.5533
15.3549
15.3605
15.6065
15.8735
14.8646
15.9951
15.9002
15.9118
15.7758
15.7381
15.5746
15.7563
15.4019
15.4408
15.7103
15.5876
15.621
16.0504
15.783
16.1799
15.6956
15.5711
15.4514
15.3883
15.7146
15.1913
15.3917
15.934
15.5349
15.6931
15.7793
15.4532
15.4654
15.9312
15.537
15.2014
15.091
14.9893
15.4687
15.9735
15.1962
15.8962
15.6631
16.2067
15.859
15.8987
15.6102
15.201
15.2959
15.9815
15.244
15.4076
15.2246
15.907
15.9043
15.831
15.9607
15.3522
15.9574
15.5371
15.6714
15.4865
15.1388
15.7697
15.3532
15.4381
16.0251
15.7534
15.7322
15.4664
15.7942
15.1423
15.4672
16.1413
15.7409
14.8331
16.0074
15.6834
16.1201
15.3473
15.7552
15.5279
15.4097
15.7458
15.873
16.0093
15.4313
15.0127
15.3408
15.7339
15.6029
15.3339
15.7412
15.4162
15.7883
15.38
15.9649
15.6478
15.3079
15.8808
15.3876
15.461
15.5101
15.955
15.5172
15.7069
16.0161
15.0693
15.617
15.4124
15.7568
15.4048
15.3661
15.2742
16.0136
15.9236
16.0123
15.7537
15.4204
15.4067
15.6693
15.76
14.981
15.7543
15.9005
15.8041
15.4711
15.6638
15.7438
15.2935
16.0102
15.3284
15.9358
15.0199
15.4627
15.7412
15.6821
15.5434
15.7191
15.6548
15.2124
15.7513
15.3056
16.4804
15.7022
15.0132
15.9089
15.534
15.3234
15.7321
15.5563
15.505
15.4728
15.3565
15.7179
15.2124
15.1504
15.6922
15.4526
14.9602
15.7183
15.8756
15.7313
15.8184
15.8658
15.5047
15.7936
15.346
15.4327
15.5748
15.9351
14.665
15.1153
15.7976
15.4349
16.036
15.7035
15.274
15.8667
15.5779
15.3302
16.2075
15.6306
15.3088
15.4948
15.4841
15.5776
15.4691
15.9687
15.1039
15.3581
15.8408
15.775
15.7013
16.1446
15.3495
15.3409
15.5296
15.3468
15.6726
15.4794
15.9316
15.7472
15.8938
15.4223
15.4324
15.4786
15.6228
15.76
15.2589
15.4711
15.3725
15.4412
15.4145
15.6617
15.6295
15.5696
15.7629
15.7616
15.3833
15.5976
15.141
15.2149
15.6519
15.8712
16.2228
15.6582
15.47
15.7461
15.6478
15.3425
15.5376
14.9038
15.8212
15.7544
15.5511
15.3259
15.4561
15.2857
15.6614
15.5017
15.599
15.9792
15.5525
15.0577
15.8751
15.4203
15.2264
15.311
15.9668
16.1509
15.4041
15.6894
15.9606
15.446
15.6243
15.6561
16.3306
15.448
15.7137
15.5891
15.5782
15.2154
16.0535
15.5855
16.1519
15.5168
16.0744
15.8022
15.6008
15.9291
15.2905
15.5727
15.4316
15.6236
15.6463
15.4915
15.2509
15.8146
16.22
15.5663
15.9312
15.7912
16.0507
15.9241
14.9297
15.8342
15.4776
15.8651
15.2578
15.6802
15.2777
15.6402
15.513
15.7527
15.793
15.5619
15.6259
15.2445
15.6613
16.3462
16.0331
15.7543
15.2584
15.3678
16.2415
15.441
15.509
16.155
15.5188
15.3349
15.7186
15.6602
15.8934
15.8695
15.8244
15.6628
15.6483
16.014
15.4331
15.7
15.6282
15.7358
15.8696
15.8988
15.1174
16.3433
15.6526
15.7284
15.3317
15.1944
15.6881
15.4493
15.1891
15.7518
15.4782
15.5023
15.7402
15.6094
15.605
15.4097
15.1046
15.9118
15.4102
15.2758
15.6392
15.4227
15.9145
15.6457
15.6076
15.4552
15.9855
15.02
15.4099
15.9279
15.4759
15.6653
16.3177
15.8239
15.5088
15.5875
15.4684
15.6518
15.8344
15.5565
15.6044
15.7535
14.8482
15.2709
15.5172
15.1779
15.373
15.4914
14.6542
16.2681
16.1352
15.8449
15.6148
14.8902
15.6049
15.8433
15.2445
15.1632
15.9683
15.0596
15.6273
16.1303
15.7088
15.5734
15.2214
15.5507
15.0728
15.5318
15.5414
15.1866
15.5522
15.9412
15.4669
15.7335
15.3738
15.1514
15.5809
15.6493
16.0344
15.7599
15.6467
15.5865
15.6688
15.7947
15.6155
15.4688
15.9463
16.0141
15.7951
15.1908
15.4363
15.709
14.9636
15.4145
15.7373
14.617
15.6761
15.9045
15.4833
15.2847
16.0276
16.0386
15.6972
15.3946
15.4614
15.1175
16.0465
15.2659
15.5483
15.6075
15.4424
15.8176
15.7089
15.3936
15.4744
15.8209
15.7187
15.4774
14.8606
15.7295
15.62
16.2565
15.1021
15.3632
15.3318
15.6331
15.5197
15.2411
15.3516
15.5728
15.3024
15.9723
15.8629
15.7556
15.4909
15.0439
15.3997
15.9694
15.7362
15.4477
15.9361
16.0597
15.2861
15.0284
16.0719
15.7533
15.5615
15.9872
15.4652
15.1814
15.863
15.9003
15.224
15.7387
16.2676
15.8035
15.7889
14.518
15.2492
15.3334
14.8672
15.7039
16.0215
15.7046
15.4837
15.2248
15.2663
15.6258
15.597
15.4561
15.5997
15.2271
16.0886
15.8655
15.7104
15.2331
15.6011
15.5819
15.2491
15.8211
15.3484
15.3731
15.6052
15.7569
16.1862
15.4205
15.3823
15.2325
16.124
16.1244
15.393
15.1007
15.4584
15.3371
15.5621
14.959
15.6756
15.2098
15.4721
15.9195
15.9454
16.1295
16.1788
15.7023
15.3454
15.8162
16.4147
15.3745
15.2733
15.7389
15.6353
15.8184
15.849
15.9434
15.5255
15.5982
15.2497
16.569
15.0628
15.6596
15.037
15.7379
15.6702
15.5671
15.5596
15.3418
16.0962
15.5852
15.8791
15.3572
15.7236
15.9766
15.407
15.6258
15.4044
15.9603
15.5492
15.5295
15.8793
14.9185
16.079
15.3949
16.2164
15.3104
15.7072
15.6708
15.2154
14.4991
15.6643
15.5495
15.549
15.6728
15.7401
16.0159
16.055
15.2638
15.7461
15.4891
15.3522
16.1741
16.0503
15.7983
15.6827
15.7121
15.476
15.8437
15.8951
15.6366
15.7621
15.6265
16.1758
15.347
15.8578
15.881
15.8152
15.4542
15.486
15.3669
15.9461
15.7911
15.2462
15.4336
15.6422
15.6488
14.7438
15.2675
15.3698
15.3077
15.1544
15.9861
15.6518
15.9032
15.6142
15.9212
15.6737
15.5556
15.4221
16.0955
15.5171
16.3797
15.5523
15.4987
15.2298
15.6118
15.2526
16.1984
16.1878
15.6707
15.9837
14.9644
16.229
15.7748
15.5513
15.9671
15.7383
15.8577
15.0045
15.9047
15.5496
15.9445
15.304
15.6036
15.2571
15.4653
15.7181
15.6543
15.3629
15.6432
15.5684
15.553
15.6923
15.8771
15.6947
15.5904
15.9897
16.0637
15.5443
15.5439
15.5598
15.6914
15.3517
15.765
15.6179
15.7442
15.37
15.2413
16.2328
15.2725
15.5728
15.8199
15.9943
15.5498
15.2846
15.4409
16.092
15.6479
15.3662
15.2528
15.5408
15.1455
15.393
15.6714
14.9357
15.5667
16.1482
15.7081
15.2385
15.5488
15.6689
15.4554
15.6561
15.9021
16.0586
15.898
15.7109
15.3682
15.4077
15.2161
15.4931
14.8246
15.865
15.9747
15.689
15.3727
15.7529
15.2572
15.5589
15.5254
15.9305
15.2673
15.4951
15.7195
15.6717
15.7219
15.8233
15.7101
15.8782
15.8915
15.5368
15.6166
15.4938
15.6276
15.9078
16.0547
15.8941
16.053
15.5739
15.884
15.4459
15.8041
15.0984
15.4426
15.3699
15.1071
15.6448
15.3845
15.5787
15.4071
15.0114
15.6118
15.5694
15.3266
15.389
16.069
15.5618
15.5369
15.7339
15.3727
16.0042
16.0369
14.9839
15.777
15.5344
15.8347
15.7739
16.0947
15.7639
15.6028
15.9713
15.4273
15.5809
15.5994
15.4833
15.5564
15.4128
14.9603
15.0372
15.9173
16.1576
15.4653
15.7501
15.7072
15.8508
15.9588
15.174
15.2824
15.9041
15.8236
16.3502
15.3486
15.7656
15.6394
15.321
15.1288
15.8572
15.0675
15.032
15.6328
15.6205
15.5004
15.4908
15.7259
15.295
16.1197
15.4737
15.7598
15.3195
15.5051
15.4503
15.6752
15.356
15.174
15.7216
16.4004
15.2689
15.3893
15.2977
15.4444
15.5601
15.8835
15.5902
15.204
15.501
15.4294
15.477
15.7588
15.853
15.7553
15.4576
15.4236
15.8013
15.4666
15.6841
15.8235
15.4757
15.7295
15.6021
15.3251
15.8761
15.2045
15.7079
15.5019
15.3675
15.3198
16.0046
15.6183
15.2028
15.257
15.7974
15.7795
15.4228
15.7593
16.0605
15.6378
16.2691
15.4594
15.6234
15.6551
15.6444
15.1809
15.1338
15.7873
15.3359
15.2169
16.302
15.2863
15.065
15.4066
15.9211
15.9719
15.7464
15.4274
15.3683
15.658
15.7003
15.8098
15.004
15.3565
15.8072
15.3254
15.416
15.9381
15.7062
15.6562
15.6127
15.8098
15.4776
15.7023
15.3175
16.0324
15.0436
15.6543
15.4901
15.6076
15.1829
15.9111
15.1872
15.802
15.4886
15.1685
15.3727
15.7707
15.449
15.6008
16.1186
15.702
15.4586
15.9368
15.8297
15.8533
15.7871
16.0886
15.9472
15.9118
15.7152
15.7148
16.0232
15.3327
16.3902
15.2104
15.659
15.4115
15.7424
15.5285
15.7056
15.6068
15.8863
15.1814
14.9527
15.4653
15.5829
15.78
15.2707
14.8904
15.9637
15.8587
15.5812
16.1687
15.4109
15.6183
15.6605
15.8689
15.6308
15.5922
15.7935
15.7698
15.6983
15.5734
15.7387
15.4269
15.7534
14.9929
15.8599
15.9612
15.3324
16.0936
15.3917
15.9446
16.0519
15.3503
15.53
15.9937
16.0842
15.3524
15.7226
15.7477
15.0199
15.3541
14.9817
15.2891
15.1906
15.6388
15.8199
15.5682
15.0511
15.2637
15.9038
15.5851
15.6079
16.0823
15.9335
15.4833
15.7978
15.1058
15.6497
15.7065
15.6076
15.521
16.0179
15.518
15.2368
15.7918
14.9614
15.3397
16.6509
15.4531
15.8147
15.6071
15.5321
15.9573
15.2904
15.6515
15.6576
15.5283
14.7446
15.6625
15.7427
15.3591
15.5457
15.1633
15.8731
15.5336
15.3156
15.7015
15.8449
15.7154
15.4467
15.0627
15.4332
15.4144
15.1048
15.5739
15.5303
15.9802
15.353
16.1694
15.4944
15.501
15.9982
15.7849
15.0613
16.136
16.0194
15.343
15.7847
15.6625
15.9651
15.2936
15.9347
15.853
15.6283
15.4331
15.6814
16.0011
16.1839
15.4803
15.3051
15.7577
15.8551
15.1233
15.7401
15.4628
15.4831
15.5365
15.9343
14.9717
15.6001
14.8339
15.6422
16.0536
15.704
15.7259
16.2092
15.5925
15.5402
16.037
15.5668
15.7869
15.5206
15.473
14.6121
15.7172
15.7636
15.5006
15.7057
15.1155
16.1382
15.6897
15.6969
16.3966
15.347
15.1301
15.8933
15.6687
15.5682
15.7748
16.391
15.5841
15.7973
15.7925
15.373
15.5032
15.1822
15.339
15.7348
15.4629
14.9349
15.8399
15.9048
16.0641
15.8664
15.3946
15.0867
15.4761
15.626
15.8495
15.8716
15.5607
15.4601
15.4702
15.6234
15.6692
15.644
15.5517
15.6534
15.42
15.9576
16.0683
15.3893
15.5212
15.0745
15.5685
15.4629
15.4259
16.1792
15.7756
14.8315
15.3716
15.8735
15.7414
15.2765
15.7825
15.6882
15.6082
15.265
15.7876
15.8763
15.3686
15.6573
15.6418
16.1249
15.8104
15.792
15.1311
15.5127
15.8447
15.2048
15.4474
15.117
15.7859
15.2416
16.5576
16.1115
16.032
16.0693
15.3208
15.7445
15.8625
15.7722
14.8653
15.5648
16.1574
15.5783
15.7672
15.6946
15.3295
14.7565
15.4537
15.2857
15.7901
15.7432
15.6616
15.7592
15.4119
15.2682
15.8685
15.2504
15.3465
15.2303
15.0478
15.9523
15.7887
15.5408
15.2644
16.0344
15.8775
15.7954
15.7977
15.424
15.6431
15.3733
15.6082
15.5636
15.8969
15.6021
15.7799
15.7813
15.8735
15.559
15.3191
16.031
15.2418
15.6902
15.8721
15.4612
15.6538
15.6212
15.1791
15.6709
15.678
15.2874
15.4703
15.6873
15.384
15.8875
15.7553
15.7316
15.623
15.3817
15.3746
15.9022
15.4927
15.2716
15.2164
15.4005
15.6556
16.0022
15.0643
15.5714
15.5843
15.5358
15.497
15.3586
15.1686
15.0995
15.0902
15.9977
15.6435
15.9483
15.8133
14.9935
16.01
15.6044
15.9945
15.506
15.1656
15.64
15.9385
15.4776
15.5993
15.2527
15.7842
15.9538
15.6384
16.1973
15.6873
15.8865
16.0166
15.4899
15.2224
15.8681
16.1699
15.727
15.3501
15.6463
15.4888
15.4021
15.512
15.3786
15.2556
15.4945
16.4218
15.3529
15.925
15.6309
15.3018
15.6158
15.7271
14.8696
15.8188
15.2411
15.4061
15.2696
15.4641
15.6631
16.0554
15.7154
15.4508
15.7076
15.3457
16.0184
15.7551
15.3476
15.5347
15.2042
15.9731
15.0817
15.3449
15.6312
15.6135
15.4308
15.6722
15.3425
15.0988
15.741
15.1301
15.6745
15.5494
15.9444
15.7825
15.368
15.8796
16.2528
15.4163
15.938
16.2248
15.759
15.5502
15.768
15.3926
15.5883
15.4814
15.6403
15.4763
15.6657
15.6369
15.4073
15.37
14.9955
15.2031
15.1946
15.9445
15.3801
15.0785
15.7765
15.4386
15.5236
15.3315
15.4815
15.7949
15.5774
15.7409
15.6869
15.5747
15.8181
15.4954
15.712
15.3378
15.3175
15.9342
15.4259
15.664
15.3792
15.8772
15.7191
15.8528
15.4621
15.519
15.3974
15.4635
15.7022
15.5386
15.7514
15.5083
15.5058
15.023
15.1006
15.5554
15.4932
15.699
15.4542
15.5264
15.0974
15.3777
15.7126
15.7024
15.58
15.7991
15.7794
15.5294
15.491
16.1608
15.5544
15.7721
15.7261
16.0204
15.5375
16.0744
15.6768
14.4184
15.7965
15.5068
15.4436
15.5758
15.3528
15.4248
15.4703
15.2488
15.6778
15.5549
15.5594
15.1705
15.4291
15.8028
15.7644
15.4699
15.6778
15.3606
15.575
15.3028
15.3896
15.7951
15.4104
15.6086
15.9582
15.8655
15.3093
15.1507
15.6131
15.5886
15.4754
15.2286
15.6322
15.6108
15.6767
15.3618
15.3733
15.4719
14.8963
15.7733
15.8913
15.6958
15.2049
14.9727
16.0149
15.523
16.3646
15.4986
15.4676
15.3635
15.845
15.8333
15.3308
15.4131
15.702
15.7108
15.5642
16.1038
15.6551
15.6253
15.7338
14.9677
15.7068
15.0467
15.5484
15.2965
15.443
15.6097
15.0916
16.05
15.8118
15.5227
15.4354
15.7359
15.7359
15.5796
15.592
15.7919
15.5028
15.5578
15.5334
15.8082
15.4324
15.6068
15.7669
15.4699
15.7701
15.3712
15.6167
15.9494
15.6067
15.6263
15.9626
15.8232
15.3496
15.439
15.553
15.5763
15.7315
15.8454
16.3458
15.7027
15.7806
15.4579
15.7944
16.158
15.6886
16.2292
15.6013
15.9282
16.0032
15.0362
15.6327
15.4529
15.841
15.4133
15.8469
15.5268
15.852
16.0107
15.4155
16.057
15.9765
15.3725
15.403
16.119
15.9848
15.4977
15.8775
15.3449
15.2524
15.4142
15.8497
15.8026
15.5853
14.9283
15.6102
15.0143
15.3928
15.4984
15.5947
15.6139
16.0533
15.2856
15.9373
15.479
15.2215
15.505
16.1903
15.8298
15.5916
15.4186
15.1075
15.8113
15.195
15.5899
15.7598
15.2996
15.908
15.7858
15.1413
15.4541
15.7
15.432
15.9137
15.6122
16.6732
15.3667
15.9171
16.0025
15.7099
15.6723
15.5736
15.6062
15.8551
15.4031
15.7667
15.4242
15.7815
15.2633
15.55
15.4258
15.5253
14.8705
15.5264
16.2896
15.5046
16.2132
15.8611
15.86
15.6745
15.672
15.6934
15.6014
15.614
15.4015
15.5059
15.6882
15.3603
14.9194
15.7289
15.3791
15.4635
15.8934
15.336
16.1373
15.713
15.6852
15.7877
15.7654
15.2288
15.5509
15.7323
15.7431
15.6195
15.6355
15.7501
15.7561
16.0421
15.6031
15.5672
15.8934
15.28
15.3286
15.7017
14.9796
15.1585
15.186
15.594
15.8744
15.9041
16.0093
15.4404
15.932
15.9404
15.1169
15.1691
15.828
15.5779
15.4716
14.9125
15.6741
15.6734
15.6067
15.4448
15.5657
15.7559
15.7916
15.8479
15.3913
15.0924
15.4768
15.0739
15.6739
15.7411
16.0997
15.4352
15.8569
15.7172
15.4743
15.3085
15.515
15.7936
15.7947
15.6684
15.4021
16.0352
15.2971
15.1105
15.317
15.6015
15.8331
15.2211
15.2726
16.2353
15.4479
15.5199
15.3399
15.5425
15.2664
15.5197
15.6657
16.3043
16.1185
15.0924
15.0757
15.967
16.1568
16.131
15.4082
15.1632
15.6472
15.3998
15.7153
15.7135
15.5286
15.306
15.682
15.3488
15.2759
15.5295
15.1481
15.5379
15.8866
15.1091
15.7111
15.6931
15.6058
15.9448
15.9585
15.1947
15.5418
15.9935
15.2692
15.6812
15.1115
15.7894
15.4947
15.4928
15.4255
15.2076
15.9065
15.8407
15.4066
15.9472
15.8105
15.7312
15.9136
15.0955
14.7754
15.3578
15.6883
15.4756
15.2359
15.4209
15.7957
16.2472
15.7337
15.3376
15.3288
15.8344
16.0672
15.7032
15.4678
15.9486
15.5743
15.5699
15.8203
15.264
15.162
15.8569
15.5379
15.0003
15.3973
15.5688
15.9919
15.8171
16.0804
15.423
15.336
15.5716
15.3389
15.3018
16.2827
15.782
15.3221
15.4775
15.561
15.2244
15.8442
15.5842
15.8109
15.4852
15.9882
15.3422
15.7892
15.6412
15.8167
15.3814
15.7968
15.3815
15.3809
16.0924
15.9742
16.0176
15.5832
15.7985
15.6066
15.4805
15.196
15.5083
15.4551
15.7846
15.5757
15.6653
15.4057
15.7283
15.4906
15.8283
15.9867
15.3724
15.9908
15.665
15.0142
15.7163
15.5562
15.3639
16.096
15.7839
15.5908
15.144
15.7081
15.3764
16.1993
15.8654
15.8992
15.7061
15.2935
15.7687
15.6667
14.9959
15.6639
15.668
15.8341
15.6131
15.9833
15.394
15.7804
16.0495
15.4502
15.5
15.9391
15.006
16.2233
15.8357
15.8446
15.4253
15.8672
15.5151
15.4923
15.4659
15.6048
15.6621
16.021
15.2542
15.8662
15.8252
15.6601
15.5156
15.6648
15.2356
15.6869
15.2997
15.0561
15.5244
15.0788
15.701
15.57
15.6369
15.9989
15.836
15.724
15.511
15.3697
15.8392
15.3654
15.9331
15.202
15.5879
15.7482
15.601
15.4419
15.8735
15.367
15.4648
15.9756
15.9122
15.236
15.3226
15.8243
15.315
15.0107
15.6184
15.2588
15.5675
15.1848
15.4592
15.4705
14.9687
15.3311
15.6142
15.755
15.8944
15.5001
15.4516
15.4513
15.7596
15.7006
15.7022
15.5642
15.6303
15.0934
15.1345
15.3831
15.4725
15.1417
15.731
15.4543
15.3382
15.6217
15.0298
15.8087
15.7598
16.0563
15.3549
15.6831
15.6221
16.1516
15.8514
15.6855
15.6871
15.4529
15.7346
15.3693
15.6324
15.8853
15.8299
15.4216
15.8168
15.552
15.7836
15.9602
15.6766
15.2525
14.8404
15.7906
15.6748
15.4518
15.8557
15.2951
15.3755
15.7049
15.3915
15.7906
15.4376
15.2844
14.9575
15.6083
15.7137
15.3462
15.9627
14.9602
15.5699
15.8193
15.5053
15.1836
15.9437
15.5564
15.9137
15.5215
15.9247
15.949
15.7879
15.1953
16.0815
14.8647
15.4412
16.1094
15.722
15.6179
16.1661
15.7212
15.0973
15.2912
16.0554
15.7378
15.6126
15.4615
15.7576
15.032
15.6374
15.0287
15.3816
15.885
14.8103
16.0075
15.9094
15.0139
15.4333
16.1177
15.4154
15.6704
15.3672
15.0467
15.4231
15.3563
15.2324
15.5904
15.4285
15.6245
15.4495
15.4781
15.3915
15.6164
15.3116
15.8735
16.0672
16.1272
15.2704
15.4525
15.325
16.0493
15.5658
15.5328
15.6558
15.221
16.0182
14.8068
15.544
15.5129
15.5788
15.3906
15.3668
15.4105
15.6989
16.0698
15.6853
15.6801
15.3996
15.7231
15.4334
15.3125
15.5045
15.9228
15.4029
15.2102
15.784
15.3881
16.0455
15.1698
15.6993
15.8798
15.3219
15.8799
15.0025
15.6933
15.6622
15.6441
15.436
15.8795
15.7759
15.2325
15.4927
15.7889
15.6517
16.137
15.8293
16.0915
15.4116
15.4136
15.756
15.9061
14.8841
15.68
15.5372
14.817
15.9527
15.4336
15.578
15.7287
15.6148
15.6673
15.5021
15.2238
15.6819
15.6809
16.3277
15.8641
15.4258
15.7867
15.4448
15.9138
15.0843
15.4493
16.1218
14.9157
15.6912
14.8973
15.2566
15.5451
15.6297
15.6511
15.6587
15.6476
15.6897
15.7239
15.4433
15.8688
15.3721
15.6402
15.265
16.2307
15.9507
15.472
16.0608
15.868
15.8888
15.0985
15.8469
15.6138
15.404
15.7694
15.196
15.4478
15.8241
15.9855
15.9004
15.6068
15.9468
15.2349
15.5805
15.5763
15.2339
15.2935
14.8356
15.7091
15.7581
16.1047
15.4954
15.3489
15.331
15.6695
15.5841
16.3061
15.2911
15.5876
15.727
15.5367
16.1841
15.9424
15.4777
15.9619
15.6322
15.4033
15.5146
15.4338
15.4906
15.8533
16.1474
15.3921
15.7057
15.7392
15.7542
15.4705
15.6946
15.455
15.439
15.2093
15.7312
15.9116
14.8608
15.55
15.7824
15.6554
15.2834
15.392
15.971
15.6626
15.8665
15.6834
15.1131
15.455
15.4738
15.674
14.9016
15.5191
15.1853
15.4234
15.441
15.5631
15.4366
15.5987
15.3255
15.4026
15.0391
15.6339
15.6399
15.5653
15.5069
15.3497
15.5681
15.8659
15.9772
15.6604
15.4753
15.8893
15.5659
15.6921
15.0294
14.978
15.4075
15.9522
15.5039
15.132
15.9796
15.8258
15.8106
15.2245
15.9758
15.6168
15.5855
15.1448
15.3837
15.3652
15.1773
15.4325
15.8749
16.0992
15.9609
15.8211
15.2608
15.7437
15.1483
15.749
16.0623
15.4537
16.3917
16.072
15.7162
15.4945
15.5283
15.9731
15.7734
15.2225
15.5173
15.6794
15.6038
15.7982
15.7773
15.8459
15.722
16.0339
15.5411
15.4356
16.1349
16.0395
15.1029
15.5228
15.2854
15.3079
15.7654
15.8634
15.9564
15.7174
15.6809
15.1276
15.6216
16.1068
15.9651
15.4174
16.1499
15.7675
15.3569
15.145
15.4662
15.9576
15.3543
15.4378
15.7687
15.5045
16.2031
15.6282
15.8495
15.8348
15.6768
15.6475
15.743
16.0065
15.8376
15.2324
15.4217
15.6878
15.0988
15.4011
15.9709
15.7117
15.6301
15.4588
15.6336
15.7904
15.3648
15.5311
15.6837
15.7893
15.2353
15.3337
15.9376
16.1063
16.1236
16.1646
15.7204
15.6492
15.7032
15.5571
15.4002
15.3975
15.5678
15.9087
15.3392
15.1308
15.4436
15.8648
15.6214
15.5989
15.6298
15.3029
15.5873
15.6081
15.4931
15.8932
15.3227
15.3049
15.1176
15.8367
14.9885
15.3286
15.3911
16.0514
16.0462
15.7759
15.6282
15.5255
15.9801
15.9723
15.3866
15.597
15.1995
16.2476
14.9792
15.9891
15.5813
15.5317
15.3353
16.0451
15.9756
15.8873
15.3822
16.5615
15.4688
14.7137
15.6583
15.9448
15.4772
15.9632
16.0789
16.1697
15.6796
16.1945
15.5686
15.636
16.0636
15.4789
15.4825
15.5793
15.7266
15.8201
15.248
15.3208
15.4161
15.5763
15.6133
15.228
15.5229
15.8115
15.226
15.5725
15.5924
14.9394
15.3214
15.29
15.3797
15.7788
15.4895
15.6601
15.7089
15.8309
15.5418
15.7929
15.3739
15.5675
15.9256
15.6702
15.5369
15.2311
15.2445
15.2613
15.8256
15.7006
15.103
16.5269
15.6485
15.4543
15.5876
15.2146
15.1758
15.9863
15.4369
15.9021
16.0905
15.5673
15.5344
16.0628
15.9105
15.5289
14.8721
15.5926
15.3071
15.7615
16.0804
14.9884
15.2499
15.6446
16.2284
15.9242
15.4776
15.1912
15.6298
14.7956
15.5593
16.0179
15.6837
15.4688
15.1153
15.6386
15.5963
15.6973
15.1557
15.7469
15.7262
16.176
15.4112
15.5243
16.4524
15.5821
15.423
15.4589
15.5579
15.1797
16.197
15.9238
15.521
15.47
15.4838
15.4588
15.5606
16.184
15.6811
15.5584
15.6774
15.4386
16.0108
15.7633
16.3314
15.6651
16.0018
15.4617
15.5716
15.6983
15.9746
15.614
15.5353
15.6753
15.2714
15.4938
15.3943
15.4114
15.2369
15.1975
15.0682
15.5095
15.307
15.0694
15.6829
15.4209
15.5084
15.5086
16.1546
15.485
15.8926
16.5298
15.3943
15.4088
16.1738
15.64
15.2597
15.8624
14.9307
15.5339
15.7613
15.7465
15.5992
15.5467
15.8238
15.4568
15.5319
15.8293
15.7181
15.3537
15.6884
15.5042
15.2575
15.5912
15.3743
15.7814
15.5549
15.88
15.75
15.2526
15.5184
15.203
15.7374
15.4314
15.4929
15.7921
15.4004
15.5311
16.1507
15.8301
15.8753
15.6391
15.9587
15.5779
16.0968
15.3214
15.5654
15.4564
15.382
15.913
14.8136
15.6248
16.0856
16.1274
15.2192
15.4158
15.263
15.4269
15.8443
16.2184
15.6167
15.3043
15.6083
15.1993
15.4322
15.426
15.3136
15.8338
15.204
15.0713
15.5224
15.4922
16.0668
16.4741
15.7565
15.8969
15.4273
15.2583
15.6741
15.8187
15.9399
16.059
15.9275
15.2473
15.8689
15.3607
15.6052
15.5723
15.4736
15.1256
15.5417
15.594
15.5213
15.8149
15.5699
15.772
15.9109
15.1796
15.5824
16.3286
15.0471
16.2082
15.4251
15.5267
14.7922
15.8181
15.4971
15.7477
15.7538
15.751
15.7957
15.0586
15.7214
15.857
15.8113
15.6403
15.6811
15.4322
15.7718
16.3555
15.4525
15.681
16.2099
16.0044
15.556
15.4514
15.0836
15.4636
15.434
15.4462
15.7193
15.5856
15.2305
16.0753
15.1974
15.4391
15.5587
15.3808
15.5826
16.0499
15.8951
15.7866
15.6714
15.2141
15.3968
15.3567
15.1531
15.2801
15.9318
15.739
15.7857
15.2125
15.3017
15.4504
15.8146
15.3648
15.5949
15.4223
15.8769
15.6313
16.0263
15.3917
15.3323
15.7923
16.5164
15.7202
15.8851
15.4379
15.3865
15.5859
15.2287
15.8157
15.0886
15.4754
15.5346
15.4407
16.2195
15.4564
16.2239
15.3179
15.4135
15.2196
15.95
15.3359
15.9648
15.8525
15.5215
15.5496
15.6704
15.9472
15.963
15.2063
15.5617
15.3485
15.6131
15.4133
15.277
15.5522
15.396
15.6131
15.5175
15.695
15.8641
15.5594
15.7918
15.5917
16.064
15.2708
15.646
15.3253
15.7215
15.7201
15.3677
16.0065
15.9876
15.597
15.8543
15.8579
16.0281
15.445
15.6498
16.0955
15.3835
15.2536
15.6049
15.6479
15.7582
15.3991
16.0437
15.7199
15.6138
15.419
15.7863
15.4015
16.0168
15.4544
15.47
15.1934
15.1175
15.2281
15.846
15.5491
16.2679
15.2581
16.0335
15.7125
15.3611
16.1059
16.375
15.6403
15.3008
14.9135
15.8251
16.0167
15.4069
15.4143
15.9747
15.4748
15.9607
15.1628
14.9027
15.7993
15.0445
15.6141
15.4993
15.9428
15.7443
15.6788
15.3891
15.8953
15.4333
15.5801
15.8638
15.9715
15.4945
15.0911
15.7061
15.5486
15.3933
15.5823
15.9436
14.7977
15.4532
15.7169
15.5071
15.9243
16.2063
15.1329
16.1362
15.3579
15.9028
15.4057
15.6357
15.4441
15.4886
15.7927
15.3849
15.2101
15.5699
15.341
15.9003
15.7262
15.7741
15.8209
15.7823
15.4035
14.9949
15.5671
15.4659
15.1978
15.639
15.6243
15.1436
15.5729
15.8722
15.8507
15.452
16.192
15.6776
16.0421
15.9879
15.7548
15.4583
16.2053
15.6118
16.226
15.3324
15.1731
16.2678
15.6318
15.5926
15.5256
16.3364
15.6221
15.3413
14.9466
14.9887
15.2757
16.0084
15.7994
15.3519
15.7257
15.6471
15.9565
15.8473
15.729
15.5753
15.4001
15.5541
15.7701
15.6665
15.4251
15.4195
16.3084
15.8842
15.801
15.2394
15.7251
15.8786
15.5045
16.0209
15.4919
15.7286
15.3193
16.263
15.2526
15.9025
15.591
15.7646
16.0376
15.6042
15.3725
15.3543
15.6837
16.1521
15.8952
16.2394
15.6395
15.6272
15.7613
15.5528
15.3861
15.2637
15.157
15.5983
15.5068
15.7452
15.0289
15.8286
15.8099
15.8421
16.0639
15.4423
15.8367
15.6561
15.8614
15.5601
15.4848
16.1626
15.9268
15.8934
15.4335
16.1173
16.1789
15.5558
15.9459
15.4804
15.8999
15.1323
15.808
15.5349
15.551
15.4783
15.4808
15.4376
15.2949
15.7111
15.8391
15.0647
15.6974
15.8658
15.5238
15.8746
14.8881
15.702
15.8737
15.1226
15.8164
15.473
15.0477
15.3402
15.4131
15.5949
15.8769
15.9657
15.2801
15.4873
15.2582
15.2632
15.2717
15.7246
15.768
15.5721
16.2058
15.4982
15.4144
15.1286
15.9093
15.7923
15.6163
16.0075
15.531
15.5438
15.9109
15.5309
15.8614
15.5657
15.9923
15.4795
15.5255
15.4596
15.9712
15.5974
15.8381
15.426
15.3642
15.3674
15.9582
15.7829
15.6777
15.8673
15.8563
15.573
15.3814
15.7725
16.0423
15.6947
15.8098
15.6354
16.3588
15.7995
15.4505
14.7655
15.7208
14.5916
15.6797
15.7993
15.6857
15.3715
15.7387
15.6035
15.7715
15.9092
15.373
15.3789
15.3721
15.3696
15.5016
15.4002
15.354
15.4176
15.8026
15.7659
15.6081
15.9664
14.8421
15.1858
15.2338
15.9376
15.7028
15.4502
16.0001
15.6498
15.6528
14.9728
15.8304
15.5583
15.5327
15.4227
15.046
15.9119
15.5028
15.4217
15.0699
15.6024
15.1056
15.429
15.4925
15.6909
15.7535
14.9238
15.566
15.3538
15.4996
15.7129
14.9418
15.1711
15.6426
15.5726
15.6678
15.4685
15.645
15.4782
15.5526
16.1043
15.7509
15.5288
16.0063
15.9325
15.6757
15.1978
15.6654
16.23
15.4101
14.9432
15.3765
15.196
15.9289
15.8196
15.7655
16.7954
15.5483
15.9293
15.6249
15.1403
15.4624
15.3499
15.2866
16.4904
15.3061
15.7426
15.7331
15.5657
15.9492
15.6988
15.0806
15.5507
15.9921
15.9606
15.6967
16.0509
15.6472
14.9956
15.5848
14.8281
15.6615
15.6799
16.0535
15.644
15.0604
15.8852
15.1922
15.5962
15.0739
15.0988
15.2769
16.3607
15.3855
15.6501
15.5723
15.3763
14.9819
15.7041
15.8841
15.6501
15.3333
16.0065
15.4797
15.5444
15.2995
15.5963
15.7322
15.6547
15.7767
14.9924
15.7935
15.593
15.5911
15.9454
15.5492
15.1791
15.5558
15.7938
15.0825
15.8138
15.8341
15.5869
15.9045
15.6817
14.9404
15.94
15.8291
16.0071
15.4447
15.8076
14.7732
15.3469
15.3567
15.7227
15.2847
15.6972
15.4879
15.7679
15.8921
15.7194
15.384
15.7809
15.7518
15.1257
15.7992
15.2466
15.795
15.4246
15.3166
15.5916
15.5582
15.443
15.9127
15.6424
15.656
16.1974
15.1847
16.3878
15.6947
15.8285
15.6039
15.0709
15.2989
15.5182
15.4591
15.9549
15.9215
15.5091
15.8204
16.0999
15.9297
15.8105
15.9164
15.4042
15.7522
15.8947
15.9129
15.502
15.927
15.3889
15.5448
15.5042
15.5386
15.5122
15.6921
15.6219
15.5649
15.8197
15.3715
15.9634
14.9666
15.8844
15.7958
15.9769
15.9459
15.528
15.3794
15.6834
15.6275
15.695
16.0089
15.3036
15.7863
15.719
15.5847
15.7403
15.5168
15.5676
15.5654
15.6066
15.5967
15.9797
15.2468
15.466
15.5512
15.6138
15.2015
15.6823
15.4372
15.3789
15.2394
15.5704
15.582
15.6078
15.6109
15.4046
15.9648
15.631
15.7282
15.7691
16.0025
15.5986
15.3494
15.1493
15.3382
15.8787
15.4743
16.1274
15.6544
15.6193
16.5524
15.504
15.8758
15.4253
15.4889
15.3896
15.0292
15.7
15.4581
15.4756
15.3826
15.4439
15.7364
15.6705
15.0659
15.8004
15.4375
15.6526
15.4233
16.1073
15.2087
15.6335
15.0679
15.0552
15.3383
15.6653
15.6773
15.4272
15.6742
16.1898
15.5695
15.9861
15.8594
15.9181
15.7144
15.6741
15.4217
15.8627
15.8563
15.5568
15.8999
15.8494
15.5365
15.1701
14.8152
16.2858
15.4753
15.6112
15.3942
15.4209
15.2266
16.4436
15.9219
15.9568
15.3894
16.3161
15.9454
15.9116
15.3601
15.591
15.6449
15.5883
15.2916
15.7116
15.2159
15.6911
15.3029
15.2845
15.9997
15.8144
15.4107
15.843
16.3656
15.4944
15.4986
15.6648
15.5051
15.2957
16.2979
15.6384
15.9406
15.0206
15.1659
15.6845
15.9421
15.8851
15.441
15.5462
15.5724
15.3963
16.2134
15.6833
15.3905
15.5865
15.3764
15.9901
15.879
15.9418
16.0144
15.4259
16.066
15.4673
15.3238
15.8779
15.8992
15.5133
15.8034
15.82
15.7751
15.9071
15.5746
15.4865
15.1172
15.4379
15.0925
15.9799
15.8664
15.5099
15.0669
15.3914
15.2551
15.0925
15.6201
15.2779
15.076
15.4289
15.6311
15.7202
15.4782
14.9578
15.9093
15.5147
15.5839
15.6449
14.8873
15.7466
15.8241
15.4376
15.4241
15.5769
15.8084
15.8096
15.0579
15.552
15.3663
15.8465
15.1276
15.7122
15.9213
15.3471
15.4701
15.392
14.9935
15.7883
15.635
15.5984
15.3232
15.771
15.5219
15.7328
15.8524
15.8069
14.8862
16.0453
15.8858
15.7885
15.685
15.8393
15.5994
15.5641
15.8695
14.9313
15.8055
15.3979
15.4292
15.602
16.0692
16.0293
15.5048
15.1559
15.8764
16.0028
15.7139
16.1373
15.7084
15.2957
15.9836
15.6055
15.1972
16.1159
15.7925
15.4802
15.4618
15.2697
15.4978
15.9922
15.5507
15.6822
15.7497
15.7433
15.6862
16.0679
16.0988
15.2876
15.2424
15.552
15.7161
16.0417
15.806
16.1972
16.0581
15.7878
15.301
15.724
15.4107
15.4791
15.3091
15.5645
15.4654
15.564
15.6215
15.4512
15.2994
15.8103
15.479
15.9914
15.9223
15.6781
15.6409
15.166
15.4603
15.9473
15.6303
15.9076
15.531
15.3628
15.7284
15.4298
15.3303
15.8476
15.3881
15.3152
15.8428
15.645
15.5801
15.3084
15.9224
15.7975
15.6856
14.9537
15.546
15.5808
15.5828
15.3349
15.8195
15.4017
15.3195
15.8415
15.2716
15.2084
15.671
15.5376
15.8488
15.407
15.4807
15.5537
15.6508
15.5648
16.2361
15.6711
15.7003
16.1856
15.7107
15.7531
15.2748
15.1667
15.5303
16.1884
15.1349
15.7815
15.122
16.3073
15.4208
15.6126
15.3246
15.7879
14.984
15.6696
15.9433
15.761
15.7517
15.3447
15.3717
15.29
15.4671
15.4636
15.1865
15.8891
15.5268
15.1775
15.3624
15.8707
15.85
15.5352
15.9972
15.3865
15.6043
15.6246
15.916
15.5716
15.9793
15.9376
15.1508
16.1854
15.3703
15.4319
15.5123
15.3099
15.8063
15.6446
15.6853
15.5571
15.0856
15.6349
14.9285
16.2718
15.7164
15.4741
15.2208
15.0539
14.7862
16.1391
15.4296
15.2926
15.4822
15.7748
15.6969
15.8349
15.6557
15.3274
15.2749
15.432
15.8946
15.4899
16.4763
15.876
15.6554
15.3161
15.104
15.2685
15.14
15.8447
15.5096
15.9846
15.7676
15.5626
15.2995
15.9141
14.913
16.1396
15.5945
15.3237
15.45
15.4131
15.7393
15.729
15.2176
15.4822
15.2212
15.737
15.3626
15.3556
15.6985
15.1527
15.0684
15.4453
15.5101
15.8134
15.8735
15.6187
14.9652
15.5031
15.5288
15.7304
15.9867
15.3605
15.7597
16.8034
16.0247
16.0671
15.4724
14.8588
15.1788
15.7264
15.7553
15.1625
15.301
15.7571
15.2624
14.8854
15.9706
15.5667
15.1248
16.2416
15.6578
15.7335
15.6178
15.9515
15.5763
16.0179
15.9889
16.2673
15.5808
16.2086
16.21
16.0785
15.9415
15.8251
15.2422
15.1539
15.4703
15.6371
15.4545
15.1942
15.6555
15.2136
15.5391
15.6618
15.9213
15.8706
16.0767
15.546
15.5366
15.6432
16.4219
15.8976
15.6367
15.6639
15.6886
14.9088
15.8198
15.5796
15.5944
15.5632
16.0368
15.3183
16.0783
15.6926
15.8872
15.2129
15.4823
15.4456
15.3216
15.238
15.783
15.3854
15.8642
15.4145
15.3769
15.4387
15.3656
16
15.761
15.6102
15.6995
15.5013
15.4471
15.3329
15.7037
15.208
15.6752
15.3765
15.3913
15.6885
15.515
15.6401
16.023
15.5707
15.828
15.631
16.0622
15.2922
15.4533
15.2046
15.729
15.1687
15.4875
15.2973
15.4078
15.6247
15.2291
15.6411
15.7335
16.1661
15.4589
15.7446
15.6058
15.3205
15.4374
15.4864
15.6224
15.5165
15.8698
15.3178
15.5868
15.6807
15.8156
15.7947
14.6227
15.543
15.9049
15.7211
15.4151
16.0769
15.6669
14.902
15.7561
16.0772
14.8058
15.2644
15.3945
15.611
15.7477
16.119
15.2582
15.6063
15.4908
15.7907
15.7817
15.5902
15.8412
15.9501
15.8446
15.5438
15.4822
15.3979
15.9125
15.6999
16.046
15.8115
15.3585
15.4275
15.2355
16.2088
16.3265
15.2459
16.3477
16.3945
15.6568
15.583
16.0463
16.0293
14.8797
15.5833
15.0607
15.2795
15.7103
15.2001
15.4562
15.6393
15.6111
15.623
15.0374
15.9166
15.4608
15.4255
15.1453
16.3326
15.1543
15.7211
15.4345
15.2573
15.405
15.134
15.7622
15.3355
15.6223
15.7046
15.6416
15.8552
15.8447
15.7834
15.2538
15.3742
15.5491
15.8667
15.4243
15.2174
16.421
15.6286
15.1855
15.4943
16.0708
15.8571
16.258
15.5076
15.1934
15.4974
15.2139
15.8639
15.3556
15.5694
15.4782
15.1342
15.2517
15.7525
15.741
15.3685
15.7007
15.1751
15.693
15.3848
16.0727
15.4799
15.4008
15.7248
14.9188
15.7503
15.4081
15.0098
15.74
15.2427
15.3295
15.6966
15.8648
15.3204
16.0393
15.6775
15.4709
15.8451
15.5607
15.3472
15.8353
14.7491
15.1698
16.0199
15.6253
15.9591
15.4992
14.9292
15.2307
15.6911
15.5519
15.7553
15.8876
15.3258
15.9258
16.146
16.2332
15.6732
15.1798
15.9542
15.8053
16.137
15.616
15.4682
15.766
15.8783
15.3909
15.6584
15.6407
15.5275
15.8891
15.8208
15.911
15.2938
15.9326
15.642
15.42
15.6837
15.6257
15.2101
15.2604
15.9804
15.7768
15.6952
15.7782
15.4672
15.1011
15.5075
15.1569
15.6634
15.8924
15.7595
15.7283
15.7029
15.6127
15.7568
15.8569
15.8598
15.6349
15.1128
15.4285
15.28
16.0807
16.0109
15.6052
15.398
15.5356
15.7574
15.5877
15.5459
15.3278
15.7393
15.3185
15.7008
15.6793
14.9583
15.2275
15.8374
16.2743
15.4018
15.4515
15.276
15.8397
16.1838
15.5266
15.5484
16.0096
15.1519
15.4138
15.6275
15.9052
15.7685
15.8988
15.91
15.0336
15.4181
15.4199
15.2182
15.2891
15.7217
15.2745
16.2767
16.3403
15.1392
15.673
15.3162
15.6924
15.212
15.1334
15.3655
15.6296
15.2427
15.538
15.4168
15.8889
16.2514
15.9529
16.8167
15.6228
15.4899
15.4658
15.5281
15.7642
15.6244
15.7952
15.1293
15.7757
15.445
14.9567
15.4403
16.1763
15.948
15.5841
16.2648
15.592
15.5103
15.1244
15.5908
15.3604
15.3886
15.2164
15.6518
15.319
15.8338
16.1246
15.5973
15.5815
16.1164
15.7831
15.2307
15.8284
14.8902
15.2182
15.6477
15.6883
15.5859
15.5423
15.7863
15.2378
16.0025
15.477
15.3336
15.4656
15.3175
15.3142
15.249
15.6848
15.5201
15.9271
15.8149
15.6645
15.8977
15.4694
16.125
15.3491
15.2334
15.7076
15.5733
15.8308
15.8912
15.3028
15.8684
14.9869
15.7558
15.2776
15.3122
16.0593
15.6278
15.6584
15.4127
15.4726
15.2809
15.4233
16.1362
15.6542
15.7244
14.8573
15.2785
15.3706
15.7294
15.5985
15.395
15.8301
15.6438
15.7975
14.983
16.0826
15.4563
15.8085
15.6548
15.5727
15.5154
15.6665
15.2522
15.9165
14.9734
15.8257
15.6964
15.4828
15.6189
16.107
15.3331
15.7873
15.2861
15.4959
15.577
15.2621
15.5694
16.3645
15.3335
15.4813
15.5356
15.5511
15.5917
15.0515
15.8576
15.2692
15.4471
15.5773
15.8154
15.3199
15.3209
15.5457
15.7554
15.7334
15.4995
15.2236
15.5167
15.4774
15.6801
15.6826
15.3345
15.5175
15.6658
15.3546
15.6478
15.9353
15.6885
15.6165
15.4591
15.5038
15.6244
15.2246
15.3788
15.5581
15.7911
15.5095
16.6082
15.6393
15.6402
15.5489
15.8254
15.0729
15.502
15.7734
15.8742
15.5301
15.1475
15.2694
15.4606
15.3751
15.4266
15.6001
15.7833
15.7452
15.2657
15.1974
15.2275
15.5611
15.7528
15.4263
15.5261
15.6613
15.5411
15.5916
15.5872
15.4676
15.5713
15.8228
15.4963
14.9308
16.4172
15.6676
15.3728
15.5957
15.6166
16.3498
15.5076
16.1049
15.365
15.4125
15.5106
15.7388
15.6789
15.5466
15.6589
15.0202
15.4972
15.9776
15.7529
15.9654
15.2032
15.8576
15.9566
15.5401
15.8704
15.6939
15.4047
15.6914
15.1268
15.0706
15.5338
15.3938
15.7279
15.9723
15.8531
15.3791
15.593
15.587
15.5607
15.4872
16.0166
15.639
15.7757
15.7942
15.8664
15.9371
15.5674
15.7568
15.6222
15.5873
16.0429
15.604
15.4646
14.9195
15.6368
15.0565
15.6963
16.2329
15.6603
15.6433
15.3107
15.7469
15.1633
15.5739
15.2981
15.5517
15.9816
15.4769
15.8067
16.2509
15.6117
15.6375
15.7239
15.092
15.5704
15.046
15.3256
15.7696
15.585
15.1283
15.6767
16.0807
15.7186
15.594
15.5379
15.6874
15.2476
15.9782
15.6857
15.9184
15.4883
15.2995
15.2561
15.3306
16.009
15.3883
15.7569
15.1662
15.383
15.2986
15.4451
15.6185
15.1794
15.557
15.3483
15.5791
15.4026
15.9063
15.2539
15.4539
15.5056
16.2155
15.6376
15.0496
15.6034
15.7276
15.0568
15.672
16.2397
15.3678
15.266
15.2729
15.3824
15.9534
15.4158
16
15.4939
15.573
15.0257
15.7495
15.7171
15.4606
15.5775
15.2514
15.8495
16.0981
15.4361
15.8497
15.8234
15.5912
15.4758
15.519
15.4669
15.3896
15.2077
15.5204
15.5068
15.3018
16.1125
15.3583
15.3139
14.7699
15.7681
15.5284
15.1391
15.4688
15.0099
15.3266
15.334
15.4758
15.6071
15.4114
15.0335
15.4091
14.9701
15.1288
15.7307
15.4776
15.7417
14.9122
16.1398
15.8773
15.4617
14.9555
16.1111
15.4435
15.6719
15.4641
16.246
15.5582
15.7663
15.9266
15.5026
15.4074
15.4754
15.5349
15.7334
15.5759
15.296
16.3032
15.669
15.4458
15.1713
15.7529
15.6264
15.6553
15.3831
15.8328
15.0884
15.9672
15.5075
15.1377
15.2342
15.9234
15.4387
15.7588
15.1423
15.5976
15.6628
15.2499
15.5161
15.7701
15.8966
15.8451
15.115
16.0057
15.9227
15.7676
15.5375
15.6627
15.1847
15.2931
15.3144
15.3105
15.627
15.8501
15.3593
15.7023
15.4361
15.7645
15.4919
15.2696
15.4116
15.5864
15.3451
15.0157
15.5464
15.602
15.8082
15.9304
15.4218
15.6232
15.316
15.6201
14.6706
15.4359
15.8109
16.1274
15.7341
15.8887
15.4977
15.3258
15.9075
15.5693
15.5264
15.6039
15.5342
15.7596
15.447
15.968
15.9147
15.3992
15.8027
16.0006
15.8802
15.9393
16.0165
15.5666
15.6832
15.4468
15.62
15.1593
16.1608
16.2168
16.0949
15.9012
15.2891
15.1173
15.626
15.5536
15.604
15.7902
15.6244
15.4274
15.97
15.7576
15.3725
15.3226
15.5605
15.7225
15.9595
15.4839
15.7763
15.5938
15.3544
15.3788
15.1969
15.2778
15.1529
15.1571
16.0212
15.7569
16.1002
16.0773
15.964
15.7666
15.1483
15.6064
15.3696
15.247
15.2934
15.1745
15.6049
15.5687
15.1393
15.7842
16.1162
15.5031
15.1822
15.1158
14.9544
15.3583
14.9799
15.6998
15.6504
15.9054
15.6804
15.8909
15.2302
15.9134
16.135
15.5713
15.3596
15.0606
15.5134
15.8946
15.4677
15.1883
15.2006
15.7909
15.8122
15.903
15.87
15.6336
15.3118
15.4887
15.5801
15.551
15.9761
15.6053
15.8409
15.2924
14.8811
16.0423
15.5696
15.2718
15.7807
15.4798
15.5128
15.4217
15.9838
15.7552
16.1039
15.7617
15.4105
15.7937
15.7871
15.285
15.7289
16.3133
15.3465
15.8358
16.0802
16.2855
15.5704
15.7719
15.5841
15.8503
16.024
15.7673
15.7561
15.3814
15.7549
15.9781
15.0213
15.2955
15.1844
15.7087
15.3414
15.4097
15.3378
15.4363
15.5709
15.653
15.3173
15.7609
15.5567
15.3623
16.1205
15.9046
15.3129
15.6031
15.7152
15.6367
15.5711
15.5581
15.1934
15.602
15.567
15.9262
16.2526
15.784
15.7029
15.5942
14.6939
16.765
15.4556
15.7111
15.6103
16.4022
15.9058
15.4909
15.6446
15.2367
14.9558
15.4659
14.9115
15.2932
15.6654
14.657
15.5443
15.0839
15.7448
16.1574
15.9248
15.2297
15.43
15.1587
15.6095
15.8274
15.8731
15.4502
15.8808
16.3846
16.029
15.3631
15.2611
15.7133
15.496
15.1139
16.0172
15.6211
15.5638
15.7016
15.5446
15.7134
15.0764
15.4052
15.8288
15.0036
16.2663
15.7065
15.567
15.2093
15.866
15.6813
15.7947
15.1612
15.2551
15.553
15.5148
15.9286
15.5589
15.391
15.8963
15.4383
15.5256
15.3574
15.7431
15.586
15.5642
15.7102
15.5849
14.7771
15.1478
15.2495
15.4112
16.294
15.4439
15.6175
15.6625
15.5369
16.3132
15.4913
15.9943
15.5432
15.768
15.2829
15.7516
15.705
15.5363
15.7358
15.4808
15.8139
15.1224
15.4916
15.5656
15.4051
15.9966
15.4995
15.6673
15.5738
15.5138
15.3714
15.6508
15.6491
15.3495
15.5748
15.8904
15.3798
15.7679
15.6464
15.9523
15.3961
15.7231
15.3631
15.5905
15.8889
15.9713
15.6356
15.9481
15.095
15.8684
15.6813
15.3614
16.3464
16.0581
15.4443
15.985
15.1763
15.5222
15.7631
15.34
15.4592
15.4705
15.2713
15.3708
15.7346
15.634
15.3026
15.6612
15.3595
15.3451
15.8339
15.4533
15.3968
15.1425
15.0654
16.3295
15.3496
16.0283
15.3292
16.2985
15.5426
15.5865
15.6581
15.1012
15.8745
15.711
15.6729
15.4057
15.2483
15.1741
15.8111
15.0344
14.8093
15.7784
15.8475
15.6394
15.4116
15.7929
15.5885
16.0627
15.3513
15.9446
15.0575
16.0072
15.6795
15.3529
15.4769
14.8567
15.8926
15.5042
16.1703
15.7872
16.0172
15.8625
15.341
15.6403
15.1878
15.827
14.8857
15.2649
15.8346
15.2997
15.9332
15.56
15.7529
15.595
15.481
15.7418
15.0188
15.1782
15.4289
15.7369
15.2784
15.3049
15.6912
15.302
15.6453
15.5122
15.1342
16.1347
15.5231
15.2429
15.8772
15.5542
16.0506
14.9275
15.2674
15.6281
15.6015
16.0253
15.488
15.3795
15.7916
15.0743
16.0773
15.8022
15.5494
15.9993
15.3793
15.6008
15.7306
15.7267
15.9472
15.6765
15.9118
15.4711
14.8193
15.6561
15.3281
16.0554
15.3875
15.5989
15.5961
15.5686
14.7568
15.4708
15.4476
15.4429
15.4575
15.1912
15.1852
15.1806
15.8708
15.477
15.7678
15.8318
16.1218
15.9082
16.3014
15.9006
15.5454
14.8029
15.7258
15.2677
15.6274
15.3094
15.6707
15.7118
15.6608
16.5182
16.5377
15.7874
15.8058
16.1474
15.9851
15.5727
15.9105
15.4671
15.6058
15.58
15.7045
15.4736
15.8497
15.4267
15.1033
15.8605
15.7447
16.0821
16.1479
15.8503
15.8444
16.027
15.781
15.1276
15.7757
15.2963
15.5225
16.1294
15.3425
15.6039
15.762
15.2005
15.4846
16.2013
15.3749
15.2553
15.6344
15.9245
15.7958
14.8931
16.0056
15.5671
16.1533
16.2272
15.7106
15.2065
15.4868
15.8482
15.7174
15.73
15.1212
15.9326
15.8247
15.3228
15.6367
15.9117
15.5395
15.0471
16.2283
15.4973
15.771
15.4418
15.6826
15.4232
15.1418
15.6495
16.1343
15.4444
15.4976
15.7363
15.5409
15.5411
15.6221
15.8011
15.6054
15.32
15.5356
15.6705
15.3812
15.5932
15.6294
15.8273
15.3834
15.6906
16.0277
15.2683
15.5628
15.9311
15.3319
15.1124
16.1273
15.5441
15.5843
15.035
15.4659
15.3132
15.6406
15.4805
15.3661
15.2905
15.7802
15.9484
15.6327
15.4863
15.4197
15.4791
15.5072
15.9456
15.7346
16.2069
15.2029
15.5576
15.514
15.8643
15.5508
15.8586
16.3417
15.7353
15.9564
15.2936
15.9432
15.392
15.5421
15.9786
15.6576
15.67
15.2772
15.053
15.9019
16.1917
15.5919
15.8013
16.0502
15.2149
15.498
15.4198
16.0368
15.5134
15.5388
15.0763
15.5699
15.272
16.0139
15.885
16.0745
15.2496
15.7682
15.7684
15.9167
15.5049
15.5456
15.3335
15.0109
15.6967
16.1162
15.473
15.7495
15.4855
15.1683
15.6102
15.702
14.9748
15.851
15.537
15.7951
15.3482
15.1271
15.479
15.4452
15.8855
15.5747
15.7798
15.5698
15.9472
15.5094
15.3462
16.1873
15.8396
15.4363
15.4966
15.4947
15.4257
15.4651
15.4518
16.1623
15.4732
15.1306
15.7722
15.5092
15.4472
16.2349
15.2295
15.7647
16.0958
15.6152
16.0375
15.9413
15.5783
15.6984
15.513
15.9551
16.0822
15.9318
15.4641
15.8037
15.1188
15.3284
15.0471
16.0768
15.1678
15.3093
15.4189
15.4486
15.2712
15.9994
15.1863
15.1982
15.2823
15.129
15.6196
15.9554
16.2236
15.0579
16.0851
15.977
15.2957
15.1843
15.6477
15.3183
15.9006
15.7176
15.8602
15.4232
15.6233
15.7548
15.5361
15.5858
15.5954
16.0296
15.7922
15.5122
15.7865
15.0559
15.5858
15.7437
15.252
15.4313
16.4142
15.2998
15.4772
15.1865
15.6848
15.6161
15.5692
15.5672
15.2549
15.5918
15.7324
15.8464
15.4891
16.0127
15.6016
15.687
14.8902
15.4893
15.5321
15.6327
15.7392
15.8623
15.4245
16.0314
15.3338
15.7736
15.6824
15.5636
15.8813
15.4822
15.4367
15.4474
15.9611
15.6902
15.7966
15.6871
15.6842
15.5409
15.4789
15.4263
15.4408
15.4952
15.9464
15.6335
15.6248
15.9817
15.8318
15.3779
16.1977
15.416
15.6866
15.8326
15.4567
15.7362
15.6973
15.4129
15.1386
15.5016
15.4232
15.0751
15.7378
15.6741
15.4037
15.6946
15.6125
15.9972
15.4157
15.4086
15.3901
15.3764
16.2317
15.8538
14.9432
16.0142
16.1126
15.3314
15.0581
15.6769
15.4545
15.4881
15.0108
16.1089
15.7328
15.5467
15.5808
14.9096
16.1291
15.6122
14.7934
15.4537
14.9294
15.2888
15.9007
15.2303
15.5865
15.9123
15.6116
15.319
15.2972
15.7141
15.5895
15.3593
15.2346
15.6825
15.5611
15.6951
15.7518
15.4362
15.3902
15.3406
15.2594
16.0719
15.1531
15.36
15.532
15.4462
15.5275
14.9066
15.6543
15.0028
15.3513
15.7913
15.821
15.5247
15.3647
16.0178
16.3165
15.6282
15.6863
15.696
15.7415
16.0971
15.79
15.2933
15.8347
15.5116
15.4752
15.2813
16.0368
15.4814
15.5459
15.4561
15.8049
15.3891
16.0817
15.2918
16.0127
15.51
15.3065
16.0985
15.7447
15.5459
15.6902
15.6116
15.9316
15.6144
15.8193
15.8445
15.9842
16.0404
16.1166
15.2054
15.56
15.2864
15.6763
15.795
15.2654
15.4302
15.904
15.604
15.0484
15.277
15.6781
16.0775
16.2442
15.5135
15.5802
15.4749
16.3311
16.4115
16.1283
15.4627
15.7045
15.6034
15.7122
15.4037
15.9703
16.1935
15.6445
15.8527
15.2464
15.6738
15.443
15.2357
15.6168
15.8107
15.9766
15.0039
15.4471
15.4526
15.1155
16.182
15.4847
15.6688
15.6435
15.6416
15.7297
15.027
16.0194
15.6383
15.8654
15.8526
15.4216
15.9511
15.7683
15.569
15.9011
15.7635
15.7088
15.311
16.3842
15.6255
15.6751
15.4499
16.0356
15.6518
15.5188
15.7015
15.6116
15.069
15.303
16.1359
15.4183
15.781
15.545
14.9053
15.5915
15.9104
15.4955
16.0074
15.6844
15.3147
15.7749
15.7237
15.6571
15.5557
15.7189
15.8459
15.9629
15.9538
15.7025
15.6367
15.7652
15.5242
15.5708
15.7139
15.665
15.7132
15.3084
15.118
15.2545
16.025
16.3205
15.4847
15.6355
15.3442
15.7925
15.2447
15.309
15.2755
15.2288
15.9819
15.2907
15.5229
15.4859
15.7498
15.751
15.4328
15.4294
15.8471
15.7386
15.7511
15.6314
15.3096
15.634
15.6095
15.9223
15.2682
15.3793
15.5845
15.6757
15.316
15.4199
15.3459
15.3606
15.2236
15.653
16.0653
15.4705
16.1769
15.1346
15.7061
15.9554
15.7105
15.4627
15.5276
16.1837
15.6412
15.6131
15.4781
15.4649
16.0637
15.3185
15.7491
15.4815
15.0799
16.473
15.7531
15.4243
15.3903
15.7486
16.3443
15.3247
15.3246
15.421
15.7199
16.1699
15.9337
16.0617
15.714
15.9346
15.5637
15.6758
15.8072
15.8068
15.7685
15.4118
15.0276
15.7787
15.6927
15.6485
15.5326
15.4332
15.6831
15.504
15.7691
15.5962
15.5837
15.317
15.6033
15.6162
15.8191
15.9408
15.8951
15.5978
15.3394
15.2541
15.4786
15.6319
15.2982
15.5096
15.278
15.134
15.1225
15.2949
15.4172
15.5347
15.6268
15.1554
15.5401
15.4424
15.6448
15.6724
15.566
15.0652
15.3521
15.1906
15.5776
15.8264
15.8331
15.8269
16.0397
15.5013
15.0702
15.4768
15.1112
15.3031
15.6383
15.7435
15.4615
15.7039
15.9681
15.3358
15.5904
15.6262
15.3129
15.4219
15.6653
15.3391
15.6757
14.9519
15.6593
15.8364
15.6666
15.9579
16.1698
15.332
15.3133
15.9215
15.8554
15.7509
15.1979
15.5599
15.678
15.5214
14.9372
15.4391
15.4771
15.4194
15.5465
15.3678
15.949
15.5413
16.2584
15.8269
16.2013
15.8391
15.6748
15.2943
15.5826
15.6283
15.8466
15.6722
15.1486
15.2763
15.455
15.3669
15.7477
16.1812
15.1289
15.1819
15.6126
15.9555
15.1745
15.3895
15.9722
15.8451
15.4531
15.2901
15.8589
15.3252
14.8987
15.3919
15.166
15.3901
15.3511
15.7523
15.8657
15.3905
15.5646
15.7128
15.294
16.3531
15.6827
15.4719
15.5214
15.9144
15.6848
15.5888
15.8119
15.5957
15.7933
15.525
15.9087
15.578
15.2637
16.0202
15.9532
15.7321
15.689
15.9037
15.9331
15.724
15.9919
15.7578
15.5592
14.8991
15.7263
15.7826
15.6882
15.7614
15.7132
16.017
15.4421
15.6116
15.5949
15.5744
15.5346
15.4694
15.3709
15.7158
16.0392
15.6852
15.6049
15.4871
15.5916
16.5132
15.1468
15.4078
15.179
15.886
15.5899
15.64
15.6462
15.8341
15.8078
15.914
15.5677
15.9736
15.7488
16.1016
15.3817
15.5828
15.4374
15.2244
15.8494
15.8616
15.457
15.6482
16.0912
15.9006
15.6834
15.8493
15.6586
15.7098
15.7666
15.7383
15.3837
16.1046
15.1549
15.3211
15.9519
15.2564
15.5817
15.699
15.8859
15.7592
15.7548
15.8089
16.0435
15.8059
15.5226
15.3898
15.5767
15.6095
15.4621
16.2567
15.0096
15.9037
15.2752
15.8254
15.667
14.9785
15.9888
15.7294
15.3421
15.9567
15.9279
15.2404
15.7878
15.4377
15.6181
15.4807
15.5636
15.363
15.8002
15.4277
15.4157
15.7151
15.5783
15.2796
15.596
15.904
15.0748
15.6976
15.9083
15.3152
15.6304
15.7131
15.2491
15.7433
15.5262
15.4787
14.9503
15.9018
15.7724
15.6058
15.3671
15.5529
15.4499
15.6625
15.6029
16.1909
15.6664
15.6289
15.318
15.3892
15.9146
15.8124
15.5811
15.6029
15.5988
15.5458
15.694
15.6791
15.6636
15.7193
15.4862
15.3349
15.3356
15.5491
15.2676
15.9712
15.9581
15.2223
15.606
15.4533
15.4544
15.4525
15.3798
15.612
15.4229
15.3674
15.5939
15.1628
15.5301
15.2374
16.3447
15.3312
15.2473
15.9508
16.0853
15.5195
15.9122
15.5383
15.4451
16.0123
15.8015
15.7735
15.1163
16.1328
15.2769
15.6539
15.8017
15.8409
15.7139
15.1488
15.6955
15.8051
15.5474
15.5256
15.7322
15.8482
15.5353
15.374
15.2022
15.6178
15.5258
15.4369
15.9598
14.7642
15.3659
15.561
15.9174
15.2434
15.9447
15.2375
15.7972
15.6626
15.7088
15.727
15.3468
15.7126
15.8145
15.6446
15.9087
15.3006
15.6492
15.4001
15.3462
15.7294
15.3377
15.6399
15.4194
15.3826
15.9366
15.2527
15.1615
15.2482
15.5566
15.8248
15.4116
15.2753
15.1288
15.6035
16.1678
15.605
15.8787
14.8407
16.0648
15.6467
15.6554
15.2322
15.7942
15.0762
15.3142
15.5926
15.6873
15.8714
15.5052
15.6716
15.2083
15.7801
15.5227
15.6328
16.0599
15.509
15.5514
15.6848
15.6286
15.5588
15.2268
15.5135
15.3459
15.6721
15.7758
16.0673
16.2028
16.0462
15.7439
15.1393
15.3904
15.2755
15.4335
15.3364
15.4754
15.7202
15.0309
15.7294
15.2135
15.7334
15.8568
15.6861
15.0624
14.9733
15.5715
15.5749
15.571
15.6103
15.3885
15.4283
16.2304
15.3751
15.3321
15.9574
16.0306
15.4587
15.6393
15.7586
15.7807
15.6868
15.7698
15.4801
15.5892
15.5504
15.6616
16.0094
15.7053
15.6884
16.0001
15.457
16.1374
16.0709
15.5625
15.5698
15.6047
15.6513
15.9978
15.563
16.1889
14.944
15.2148
15.6636
15.1587
15.498
16.0018
15.9016
15.0333
15.4539
15.5753
15.573
15.9422
15.791
16.3338
15.3694
15.2285
15.9864
15.6073
15.5326
15.5813
15.5937
15.784
15.5278
15.3093
16.1068
15.6265
16.1572
15.4497
14.7307
15.8183
15.8091
15.7008
15.6781
15.6844
15.4775
15.6999
15.3513
15.2772
16.1824
15.8052
15.322
15.9005
16.0104
15.4699
15.5901
15.7212
16.0792
15.4951
15.6849
15.7119
15.4517
15.7112
15.2145
15.9633
15.3673
15.566
15.962
15.5679
15.288
15.2249
15.6832
15.3519
15.546
15.1527
15.4725
15.7387
15.4237
15.5854
14.8843
15.6029
15.3797
15.8598
15.9987
15.429
15.5798
15.7986
15.3582
15.9284
15.9746
15.5942
15.4543
15.5099
15.6586
15.3567
15.3403
15.0742
15.1581
15.4925
15.6668
15.552
15.6538
15.274
15.2511
15.2526
15.1407
15.5256
15.7356
15.3474
15.1942
15.9744
15.4921
15.8443
15.0917
15.6157
15.9492
15.5957
15.2449
15.2377
15.4203
15.9572
15.6958
15.694
15.5912
15.3886
15.986
15.3966
15.5085
15.5955
15.4078
15.8613
15.4416
15.4811
16.0505
15.231
15.8358
15.6161
16.1272
15.3429
15.7256
15.8245
16.1464
15.1613
15.9655
15.8701
15.8721
14.9646
15.2968
15.7989
15.7454
15.3102
16.013
15.4775
15.9233
15.1194
15.4351
15.503
15.8006
15.858
15.9869
15.892
15.1958
15.4873
15.4332
16.0298
15.664
15.9407
15.8835
16.0855
16.1938
15.6179
15.437
15.3978
16.1645
15.5082
15.4354
15.9102
15.7077
14.6341
16.0451
15.6329
16.1618
15.2576
15.5398
15.8374
15.6917
15.6479
15.7648
15.342
15.9822
14.9075
15.3306
16.1067
15.1844
15.7774
16.0619
15.3742
15.3713
14.7311
15.1947
15.4955
15.9699
15.4636
15.7583
16.2613
15.4687
16.2191
15.8441
15.869
15.8229
15.6337
15.5224
15.7598
15.1793
15.5474
15.0769
15.2924
15.407
15.7259
15.5912
15.5338
15.73
15.5207
15.4997
15.6412
15.1049
15.5564
16.0273
15.5053
15.9232
15.6894
15.632
15.5205
15.4384
15.4152
15.1072
15.7636
15.8629
15.9018
15.8785
16.0441
15.8513
15.4917
15.7916
15.6038
15.4597
15.7533
15.1832
15.538
15.7541
15.5652
15.6092
15.6282
15.7774
15.5223
15.6073
16.0001
15.893
15.8591
15.4911
15.3897
15.4869
15.5506
15.7347
14.9911
15.6985
15.7684
15.608
16.1914
15.9476
15.3843
15.8881
16.278
15.6106
15.0995
15.6733
15.7983
15.4952
15.28
15.0719
15.7908
15.4898
15.7023
15.3026
15.2744
16.2002
15.0497
15.9551
15.7674
15.8883
16.3245
15.7621
15.6206
15.8335
15.1569
15.3526
15.5997
15.6844
14.8407
16.0083
15.9237
15.7786
15.6913
15.2296
15.7768
15.4367
15.6429
15.1858
15.613
15.8543
15.2439
15.6717
15.626
15.4916
15.4733
15.4907
15.0187
15.8326
15.5172
15.5453
15.9087
15.227
15.4052
15.7628
15.3369
15.638
15.1939
15.2448
15.5723
15.6137
15.8456
15.4333
15.3893
14.984
15.6621
15.6629
15.057
15.6013
16.0004
15.4638
15.3016
14.874
15.1083
15.7284
15.6314
15.5029
15.651
14.805
15.5633
15.5369
15.5513
15.5095
15.2849
15.4188
15.4039
15.6193
15.3926
15.3866
15.5508
15.3464
15.2345
15.0564
15.7763
15.8442
15.0469
15.4535
15.9253
15.8739
15.4307
15.8367
15.3831
15.0331
15.3553
15.5756
16.2703
15.7529
15.7197
16.1168
15.2157
15.9831
15.284
15.4169
15.6411
15.7454
15.3771
15.7251
15.4097
16.1226
15.562
15.6576
15.2661
15.5995
15.2931
15.5644
15.5291
15.1606
15.9
15.9608
15.8041
15.8563
15.632
15.8965
15.967
15.4358
15.8912
15.4421
15.2583
15.4481
15.7405
15.5263
15.6624
15.7914
15.6943
15.335
15.7429
15.9709
15.6479
15.7499
15.5461
15.6989
15.3664
15.5876
15.8373
15.2807
16.0201
15.4223
15.2573
15.3016
15.4412
15.8563
15.6919
15.6093
15.671
15.7761
15.2608
15.4925
15.4815
15.8818
15.6852
15.9117
15.3692
15.6603
15.6506
15.7007
16.2995
15.3183
15.2631
16.1411
15.2398
15.499
15.5927
15.4349
15.4199
15.6981
15.677
15.2622
15.9422
15.2996
15.6127
15.8235
15.5032
16.0268
15.7082
15.4964
15.4595
14.9395
15.3631
15.4897
15.8703
15.4614
15.7124
15.4029
15.5199
15.4554
15.615
15.9326
15.4036
15.6356
15.2829
15.2217
15.1922
15.0888
15.6595
15.6338
15.4175
15.113
15.952
15.65
15.5002
15.9044
15.3393
15.6375
15.5378
15.6643
15.2402
15.8318
15.6923
15.5939
15.2982
15.3366
15.6881
16.1252
16.3404
15.3768
16.0143
15.4778
16.2119
16.0245
15.4563
15.6474
15.4727
15.6072
15.4042
15.9098
15.5796
15.345
15.4033
15.6876
15.5247
15.2657
15.4765
15.6983
15.4346
14.6267
15.9065
15.7239
15.5567
15.7059
15.5372
15.5743
15.8696
15.6284
15.6272
15.3941
15.5986
15.981
15.6901
15.2334
15.4399
16.3346
15.2551
15.7499
15.4219
15.3003
15.5176
15.6221
14.9224
15.7903
15.7729
15.713
15.3711
15.7451
15.9911
15.7879
15.395
15.7509
16.2486
15.1401
15.7703
16.0403
15.5706
15.5933
15.4761
15.3617
16.0363
15.2766
15.3189
15.9582
15.4024
15.1719
15.268
15.8473
15.7553
15.1899
15.7802
16.2929
16.1995
15.4936
15.6086
15.9056
15.6064
15.2121
15.2433
16.1427
15.1545
15.503
15.428
15.6414
15.3448
15.5273
15.7823
15.4043
15.5549
15.3315
15.6255
15.2559
15.142
15.1658
15.7205
15.9769
15.3525
15.8472
14.9911
16.1868
15.1697
15.4443
15.6024
15.7617
15.5237
15.4002
16.048
15.1461
15.3547
15.808
15.9835
15.5384
14.9757
15.9548
15.7179
16.0937
14.5504
15.2507
15.8332
16.0307
16.3523
16.0629
16.2998
15.198
15.9128
15.9025
15.6123
16.2123
15.6405
15.3829
15.7741
16.0512
15.4653
15.3813
15.8166
15.7724
15.6663
15.8684
16.0763
15.7028
15.975
15.8362
15.6149
16.1624
16.043
15.7753
15.5361
15.966
15.3464
15.5501
15.424
15.689
15.5433
15.3474
15.3856
15.787
16.1387
15.8487
15.6932
16.089
15.5919
15.6241
15.4483
15.3975
15.8949
15.5984
15.7868
15.5746
14.8416
16.0571
15.8661
15.5506
15.6348
16.0082
15.366
15.5689
15.1532
15.7317
15.7125
15.2957
15.434
16.0542
15.7916
15.7832
15.8129
15.6034
15.8626
15.7477
15.7046
15.3327
15.9684
15.207
16.0769
15.5903
15.3525
16.1092
15.9321
15.405
15.9675
15.6547
15.6836
15.2804
15.1035
15.7874
14.9367
15.2779
15.2895
15.4541
15.5715
15.5549
15.6779
15.3478
15.4731
15.6179
15.6142
15.1211
15.9671
15.5802
15.9498
15.7117
15.5007
15.5637
15.692
15.5677
15.9746
15.616
15.3176
15.489
15.8367
15.4124
14.9504
16.4208
15.4338
15.6111
15.8678
15.2748
16.068
15.7394
15.6384
15.751
15.775
15.9918
15.3924
15.1836
15.2665
15.5629
15.1861
15.2859
15.3295
15.7662
15.2646
16.0838
15.7375
15.5612
15.6768
14.7111
15.8948
16.0345
15.7559
15.7866
15.9567
14.8645
15.7755
15.0931
15.953
15.6317
15.467
15.7369
15.7423
15.6098
15.7997
15.5326
15.3399
15.212
15.3973
15.2641
15.8945
15.8985
15.5865
15.2654
15.6404
15.7217
15.7992
15.2582
15.5485
15.323
15.489
15.912
15.3604
15.3333
15.3529
15.3626
15.4742
15.2838
15.8721
15.4436
15.8022
15.3003
15.6033
15.4653
15.6017
16.0899
15.3583
15.454
15.2984
15.5401
15.5382
16.1293
15.5078
15.9992
15.8254
15.1483
15.8996
15.1302
15.7212
16.0207
15.412
15.629
15.3902
14.9639
15.6681
16.1212
15.8535
15.6078
15.0839
15.6732
15.914
15.8835
15.9424
15.9286
16.0262
15.3749
15.6097
15.613
15.7068
15.7099
15.8359
15.7774
15.458
15.282
15.233
15.8064
15.6799
15.6227
15.9269
15.4342
15.6268
15.0756
15.7953
15.5118
15.3025
16.0338
15.9011
15.8182
15.7183
15.5239
15.6881
15.5918
15.4172
16.0123
16.1796
15.5532
16.115
15.3733
15.6041
16.2263
15.0916
16.1142
15.2435
16.4341
15.8892
15.362
15.8074
15.6832
15.6304
15.3699
15.97
15.6116
15.6452
15.1068
15.5168
15.5107
15.042
15.7632
16.0153
15.5127
15.4985
15.1579
15.6581
15.6932
15.1902
15.477
15.8003
15.4865
15.9984
15.1922
15.6517
15.358
15.4144
15.4418
15.3485
15.4522
15.2489
15.644
15.3773
16.1812
15.5626
15.1737
15.3973
15.7169
15.1592
16.1074
15.4184
15.8806
16.1525
15.5123
15.6457
15.1754
16.0983
15.4794
15.2413
15.6085
15.6767
15.299
15.2366
15.8981
15.8156
15.6105
15.9976
15.8174
15.6203
15.5613
15.8662
15.8696
15.2853
15.5039
15.524
15.6643
15.5025
15.6375
15.0445
15.5559
16.0836
15.3301
15.5185
15.7308
15.4921
15.7367
15.8261
15.906
15.3157
15.4482
15.9696
15.8087
15.4938
15.4044
15.4426
15.7915
16.0407
16.3015
15.0319
15.1985
15.4933
15.2744
16.0029
15.7466
15.3929
15.7035
15.25
15.8887
15.7717
15.62
15.3738
15.4099
16.1782
16.5109
15.8042
15.8407
15.9107
15.6368
15.4299
15.3229
15.4953
15.432
16.0414
15.5631
15.914
15.4847
15.4966
15.6291
15.8642
15.6759
15.6427
15.4054
15.4744
15.4414
15.4451
15.6281
15.1724
15.7059
15.5899
15.7562
15.278
15.8965
15.4261
15.334
16.0162
15.6191
15.7103
15.4484
15.4864
15.6827
15.6106
15.297
15.5343
15.5907
15.5506
16.0075
15.5371
15.6442
15.246
15.2396
15.3572
15.6391
15.7547
15.5522
16.0113
15.0586
15.2887
15.3609
15.1092
15.7047
15.869
15.7168
16.1625
15.399
15.7638
15.4618
15.6136
15.5616
15.1057
15.8668
15.495
15.7622
16.0051
15.998
15.1767
15.3848
15.8569
15.3858
15.8894
15.6185
16.1813
15.6269
15.4292
15.4852
15.069
15.4524
15.452
15.8423
15.5264
15.3516
15.0105
15.9865
15.2631
15.2895
15.6491
15.3872
15.81
15.5278
15.1234
15.2398
15.9031
15.1814
15.2848
15.7902
15.6144
15.6291
15.3323
15.6792
15.4038
15.6082
15.5681
15.8876
15.5998
15.6081
15.1671
16.042
15.7408
15.5701
15.8682
15.0834
15.6838
15.5667
16.061
15.2452
15.4199
15.9383
16.0138
15.2563
15.3539
16.0919
14.9944
15.7044
15.6347
15.1144
15.1576
16.0978
14.8626
15.2494
15.2556
15.9818
15.8404
15.9206
15.8323
15.8952
15.6227
15.2562
15.9928
16.2593
16.0571
15.5574
15.4528
15.9677
15.8679
15.6531
15.5398
15.4948
15.571
15.8484
15.5802
16.098
15.7245
15.5483
15.4003
15.6612
15.4764
15.6006
15.4418
16.084
15.2597
15.7108
15.4281
15.3744
14.7684
15.8914
15.665
15.7899
15.6764
15.5414
15.5612
15.8734
15.7039
15.6868
15.7467
15.4486
15.6025
15.5502
15.3565
15.4813
15.6969
15.4854
15.4136
15.6351
15.9483
15.3627
15.8256
15.9051
15.072
15.4322
15.5888
15.497
15.4795
15.4949
15.6703
15.5033
15.4194
15.5001
15.4433
15.8852
15.5824
15.7986
15.7266
15.6837
15.8181
15.5877
15.8289
16.0973
15.5233
15.8329
15.2773
15.7624
14.8328
15.9452
15.6134
15.1415
14.9303
15.6583
15.5242
15.4966
15.708
15.8005
15.8346
15.8455
15.304
15.1437
15.4946
15.2157
15.9354
16.236
15.7496
15.5289
15.4465
15.3605
15.6868
15.6342
15.5764
15.2511
15.1435
14.8238
15.4666
15.8797
15.6128
15.9225
15.6652
15.6812
15.394
15.6741
15.6082
15.2416
15.7506
15.7203
15.7601
15.5011
16.2015
15.2612
15.4823
15.4968
15.203
14.9109
15.428
15.5212
15.0284
14.8903
15.5607
16.0016
16.0336
15.3766
15.4692
15.6067
15.9277
15.9657
15.6641
15.5541
15.5393
15.8088
16.6296
16.0274
15.6723
15.678
15.15
15.71
15.4984
15.5016
15.7094
15.4506
15.9607
15.6236
15.6072
15.1749
15.8965
15.5043
15.3884
15.261
14.961
15.7847
15.2952
15.0707
15.8116
14.9172
15.5056
15.8865
15.1021
15.9796
15.1909
15.677
16.0432
15.2903
16.0083
15.832
16.0507
15.5368
15.546
15.6906
15.5111
15.1907
15.8425
15.0944
15.2933
15.8241
15.3101
15.7604
15.4951
15.2185
15.859
15.6255
14.8349
15.4257
15.7337
15.4229
15.9647
15.0478
15.7055
15.7461
15.3703
15.5861
15.8772
16.1927
16.0888
15.2319
15.7808
15.3359
15.4696
15.5835
15.3782
15.6513
15.7734
15.6749
15.6362
15.126
15.8454
15.1847
16.0084
15.7129
15.9698
15.2853
16.0098
16.1824
15.4793
16.3158
15.2243
15.3068
15.5986
15.0904
15.9232
15.656
15.4411
15.726
15.7374
15.9123
15.4798
15.5597
15.9739
15.4057
16.3884
14.9358
15.8573
15.7676
15.6371
15.9443
15.5234
15.83
15.3389
15.9089
15.6173
15.0008
15.8365
15.7935
15.3613
14.9228
15.5293
15.2621
15.677
15.8138
15.0402
16.0703
15.6864
15.3687
15.5737
15.9513
15.9343
15.586
15.7486
16.1269
15.2909
15.8866
15.6221
15.6885
15.5402
15.5099
15.2699
15.9098
15.8118
15.5385
15.7741
15.5239
15.4366
15.5435
15.8754
16.1567
15.7027
14.8344
15.3028
15.76
16.0629
15.6446
15.9611
15.7081
15.6623
15.7177
16.0705
15.45
16.0444
15.4339
15.9946
15.1879
15.5603
16.3951
15.8049
15.8345
15.6648
15.4919
15.3574
15.7709
15.4424
15.5431
16.0424
15.846
15.4423
15.2724
15.4094
15.526
15.6089
15.5786
15.5987
15.7613
16.1193
15.3709
15.9266
15.3482
15.9492
15.3
16.0276
15.461
15.4711
14.9388
15.215
15.563
15.3662
15.4229
16.1538
15.0996
14.9215
15.7111
15.4234
15.5967
15.3583
15.4597
15.6609
15.8461
16.0441
15.8861
15.7349
15.8683
14.9897
16.0163
15.7166
15.7237
15.9377
15.7144
15.737
15.478
16.1253
15.6517
15.6327
15.8401
15.9773
15.8027
15.4565
15.3804
15.3746
16.1144
14.8942
15.6174
15.1213
15.6269
15.424
15.2565
15.6632
14.9929
15.8589
15.536
15.314
15.2666
15.3394
15.5156
15.8033
15.9206
15.0482
15.557
16.1919
15.6704
15.7197
15.3506
15.9756
15.5708
15.8757
15.4077
15.8397
15.6441
15.5871
15.4961
15.8867
15.7241
15.2261
15.5281
15.742
15.9174
15.7
15.6394
15.2675
15.6283
15.2341
15.9922
15.2023
15.3815
15.9014
15.6182
15.6034
15.9477
15.4719
15.9055
14.7425
15.5576
15.3186
15.5417
15.5651
15.3863
15.9731
15.3033
15.161
15.4809
15.2801
15.5795
15.2593
15.3033
16.1573
15.1921
15.4188
15.7547
15.3673
14.9791
15.4644
15.1039
15.3303
15.3487
15.5065
15.6911
15.1907
15.4815
15.4695
15.0871
15.6303
15.6884
15.7283
15.3557
16.1666
15.5021
15.1105
15.2719
15.2326
15.8908
15.9012
15.7587
15.2124
15.2317
15.4788
15.2557
15.5151
15.224
15.0257
15.5317
15.7221
15.4498
15.6111
14.804
15.5659
15.7305
15.714
15.1883
15.3488
16.0502
15.4632
15.423
15.7556
15.8412
16.0389
15.5402
15.327
15.355
15.4467
15.4547
15.8415
16.0472
15.6338
15.2914
14.6779
15.1374
15.5429
14.91
15.4398
15.2681
15.7149
16.1107
15.4912
15.557
15.5736
15.5942
15.2242
15.24
15.1536
15.3702
15.9532
15.3915
15.5469
15.4783
16.0912
15.3165
16.6317
15.6785
15.4997
15.8277
16.4747
15.9608
15.6135
15.3235
15.6365
16.0553
15.1083
15.585
15.7125
15.3912
15.7074
15.5477
16.1517
15.3305
15.8975
16.0017
15.5222
15.7555
15.5966
15.2516
15.1732
15.8545
15.4752
15.4352
15.7319
15.8727
15.3849
16.1849
15.8293
15.9466
15.9229
15.3774
15.2937
15.4332
15.5701
15.4375
15.8161
15.3786
15.4981
15.3285
16.1002
15.4344
15.9687
15.8137
15.754
15.5298
15.6828
15.6466
15.5682
15.0943
15.621
15.6386
15.6724
15.8792
15.1615
15.7545
15.812
15.5327
15.34
15.6168
15.5726
15.682
15.8798
16.1687
15.6246
15.816
15.7285
16.0823
15.9948
14.9862
16.0115
16.1358
15.7551
15.4904
15.8621
15.2747
15.6749
16.0863
16.3027
15.2296
15.6198
15.8028
15.8467
15.5938
15.2395
15.6974
15.7199
15.2391
15.2674
15.5106
15.1131
15.9286
15.4373
15.7807
15.5879
15.674
15.4676
15.3158
15.9198
15.6954
15.4113
15.8822
16.0254
15.4686
15.0995
15.3242
15.4698
16.1646
16.1553
15.7043
15.5312
15.5237
15.3243
15.6764
15.5454
16.5313
15.3436
15.44
15.9166
15.5507
15.3056
15.4982
15.7342
15.5772
15.7513
14.9697
15.8574
15.1006
15.5695
15.5224
15.1717
15.6455
15.941
15.9948
15.4546
14.9016
16.1936
15.2749
15.5755
16.0726
15.6892
15.4337
15.1008
15.892
15.4079
15.3348
15.2564
15.3845
15.3104
15.5014
16.3771
15.9116
15.2803
14.9983
15.3724
15.402
15.5694
15.9344
15.4438
15.738
15.5706
15.5412
15.3482
16.3448
15.8318
15.4416
15.5995
16.1994
15.6027
16.0484
15.728
16.1985
15.6411
14.9899
15.8759
15.2457
15.5304
15.8457
15.9335
15.3115
15.2246
14.848
15.6382
15.4183
16.1319
15.5484
15.8939
15.2541
15.8228
15.342
15.2058
15.3137
15.6661
15.3076
15.8195
15.5188
15.0747
15.3864
15.9674
15.5746
15.9624
15.9606
15.4942
15.721
15.6042
15.8194
15.8324
15.6515
15.8898
15.0399
15.5503
15.4221
15.2299
16.1161
15.513
15.185
15.8713
15.8111
15.2388
15.2688
15.0815
16.2435
15.6806
15.7454
15.4483
15.2154
16.02
15.3177
15.9145
15.6526
15.5906
15.3989
15.8601
15.3213
15.7406
15.7621
15.5829
16.0735
15.0107
15.0016
15.7322
15.4293
15.8657
15.9274
15.3693
15.5384
15.6925
15.1095
15.5312
15.5088
15.5883
15.4866
15.6155
15.8535
16.0057
15.477
14.8821
15.0659
15.7632
15.6782
15.5646
16.1304
15.4606
15.8515
15.5141
15.6863
16.6005
15.5597
16.1805
15.4426
15.7427
15.4191
16.2504
15.8225
15.5887
15.4134
15.7426
15.7711
15.5213
15.2761
15.6922
15.5083
15.1613
15.5807
16.1807
15.8558
15.7802
15.928
15.5288
15.8557
15.6212
15.5686
16.0767
15.7051
16.0975
15.4013
15.284
15.7176
15.4391
16.034
15.8922
15.5963
15.441
15.813
15.4995
15.7992
16.0238
15.474
15.5119
15.2577
15.2906
15.5506
15.9509
16.0175
15.7356
15.5766
15.8829
15.5328
15.8706
15.6737
15.5762
15.5615
15.8786
15.5381
15.2893
15.8916
15.5583
15.3845
15.8595
15.7024
16.2732
15.8543
15.6868
15.6059
15.7567
15.7238
15.2176
15.7576
15.7197
15.3081
15.3176
15.1235
14.9698
15.155
15.0525
15.6141
15.6003
15.8124
15.9926
15.487
15.5383
15.411
15.5182
15.1543
15.6895
15.7957
15.8343
15.6748
15.7286
16.2356
15.3309
15.6991
15.8455
15.8569
15.7955
15.6051
15.4807
15.5717
15.1496
16.1057
15.1902
15.6879
15.896
15.4863
15.4672
15.9658
15.9488
15.7787
15.204
15.3003
15.4669
16.1135
15.1207
15.8983
15.8895
15.3316
15.7886
15.9468
15.3209
15.1369
15.5015
15.5427
15.4915
15.8758
15.5478
15.8345
15.2935
15.686
15.5634
15.8583
15.4979
15.6325
15.7992
15.9097
15.4088
15.7002
15.7459
15.2826
15.9916
15.5627
15.7453
15.4075
15.8089
15.5297
15.3674
16.0048
16.3378
15.2645
15.5775
15.516
15.8659
15.7611
15.1985
15.2217
14.9595
16.0193
15.9035
15.9534
15.4419
15.9053
16.0466
15.3689
15.4772
15.8416
15.6479
15.1255
15.8266
15.4877
15.8558
15.7844
15.9052
16.0672
15.6228
15.4626
15.4341
16.0356
15.9204
15.4356
15.1965
15.9977
15.2259
16.2203
15.3805
15.5462
16.0934
15.9967
16.1044
15.732
15.4516
15.3387
15.7827
15.7856
15.5418
15.3248
15.337
15.7389
16.0136
15.802
15.3713
15.6688
15.2632
15.6613
15.7293
15.0995
15.6806
15.7647
15.415
15.4413
15.73
15.2425
15.1705
15.8745
15.5105
15.185
15.6832
15.6514
15.3264
15.4801
15.5068
16.4414
15.8372
15.429
15.5304
15.5906
16.0027
15.8599
16.0751
15.4769
14.7613
15.7589
15.4356
15.7202
15.2752
15.724
15.4593
15.204
15.6494
15.6447
15.8472
15.4981
16.401
16.1168
15.8899
15.5468
15.1603
15.3
15.4584
15.7096
15.825
15.3597
15.4748
15.4663
15.9361
15.5003
15.8702
15.289
15.7042
15.9459
15.3762
15.6173
16.0105
15.7061
15.0373
15.8168
15.5682
15.3207
15.3419
15.8097
15.4229
15.2176
16.198
15.7981
15.9155
15.4132
15.4909
16.0673
15.9721
16.1632
15.4641
15.2568
15.3635
15.9086
15.883
15.6677
15.6456
14.9012
15.0783
15.798
15.351
15.5989
15.7812
15.844
15.5269
15.2338
15.6237
15.7818
15.6539
15.7095
15.3119
15.3387
15.7195
15.7432
16.3444
15.1223
15.8296
15.1109
15.8826
15.5104
15.3893
15.501
15.2947
15.7779
15.9309
15.6358
15.6823
15.6758
14.8143
15.3318
15.7591
15.8112
15.8662
15.7602
15.4036
15.728
15.7054
15.773
15.5585
16.0979
15.3229
15.1912
15.6443
15.9147
15.3016
15.7979
15.9721
14.747
14.984
16.2913
15.5555
15.8489
16.0582
15.0306
15.7032
15.2824
15.5312
15.8511
15.8573
15.0097
15.2845
15.9597
15.7788
15.2062
15.3426
15.7418
15.167
15.8726
15.0931
15.938
15.6356
15.1166
15.3936
15.6856
15.1473
15.8888
15.5316
15.3763
15.5184
14.9663
15.7692
15.2439
15.2032
16.0635
15.7642
15.4095
15.0964
15.0177
16.165
15.5019
16.0499
15.6987
15.7423
15.2657
15.5576
16.2177
15.7449
16.2365
15.2488
15.2932
15.4709
15.4074
15.3046
15.6889
15.5835
15.7089
16.3148
15.6519
15.7114
15.8196
15.4889
14.6536
15.5461
15.7339
15.828
15.1952
15.7334
15.4035
15.7843
15.5485
15.7914
15.1121
15.7682
15.3844
15.3175
15.3338
15.412
15.5187
15.293
15.6167
15.7644
15.8913
15.8346
15.5457
15.5777
15.5604
15.2176
15.2597
15.9747
15.5746
14.9797
15.5224
15.8709
15.9385
15.3959
15.8889
16.1835
15.6199
15.3708
15.5167
15.8925
15.7203
15.4583
15.3413
15.9208
15.2251
15.6121
15.7746
15.8565
16.1799
14.9029
15.9289
15.534
15.7574
15.409
15.7685
15.5503
14.9438
14.8345
15.5138
15.315
15.5011
15.2673
15.8071
15.9533
15.3714
16.1716
15.3893
15.6838
15.9164
15.5159
15.539
15.2608
15.618
15.4027
15.3409
15.7132
15.6606
15.3482
15.2765
16.1121
15.9374
16.0584
15.321
15.2774
15.5565
15.1471
16.0186
15.7007
15.3072
15.4783
15.8835
15.1419
16.0893
15.5311
15.6896
15.5237
15.672
15.1735
15.7405
15.6062
15.5716
15.1043
15.2152
16.006
15.7383
15.5203
15.2617
16.3695
15.7648
15.9186
15.6114
16.0565
15.56
15.7601
15.9525
15.157
15.5093
15.2561
15.3483
16.0005
15.3979
15.8022
15.4912
15.7773
15.5529
15.3739
15.9345
16.2459
14.7363
15.4188
15.4055
15.614
15.4607
15.4181
16.1127
16.0436
15.664
15.7294
15.2469
15.4753
15.1087
15.1277
15.6377
15.8315
15.3431
15.7757
15.5552
15.7018
15.8504
15.9166
15.3866
15.5229
15.458
15.553
15.2868
15.7189
15.1015
15.6115
15.7842
15.6597
15.7227
15.637
15.6774
16.0514
15.4295
15.1645
15.7902
15.5132
14.8344
15.1791
15.6837
15.7183
15.3704
16.145
15.4621
15.2274
15.5969
15.6204
16.0567
16.0157
15.4497
15.9994
15.1745
15.5749
15.7921
15.3906
15.5261
16.3404
15.3514
15.5576
15.4345
15.4343
15.8556
15.7364
15.0987
15.7051
15.6597
15.6641
15.2919
15.7887
15.9175
15.459
15.0652
15.4382
15.7196
15.4624
15.1938
15.5096
15.5919
16.5004
15.4836
15.99
15.5333
15.3979
15.575
15.4109
15.7014
15.1351
15.8719
15.3134
15.6648
15.0595
15.7821
15.1009
15.8595
14.952
15.9968
15.7363
15.4047
14.8337
15.4727
15.5324
15.0665
15.5294
16.3094
15.341
15.7533
15.0938
15.7253
15.5602
16.1396
16.2154
15.6578
14.8946
15.9184
15.0498
15.5731
15.9716
16.0556
15.5366
15.5976
15.3237
15.3084
15.8923
15.3472
15.8979
15.3956
15.6129
15.918
15.9567
15.5162
15.9975
16.288
15.532
15.9835
15.9269
15.876
15.6108
15.5913
15.4718
15.544
15.2368
15.8998
16.0277
16.1238
15.5433
15.7613
15.904
15.6851
15.9752
15.6094
15.4717
15.2968
15.7884
15.832
15.997
15.1341
15.867
15.7308
15.3736
16.0126
15.8966
15.4767
15.7406
14.982
15.389
15.9189
15.728
16.1356
15.5737
15.4862
15.6529
15.3236
15.9301
15.8966
15.6546
15.456
15.918
15.4718
15.3157
15.7482
15.4075
15.7255
15.4254
15.5988
15.5438
15.8787
15.9143
15.7653
16.0684
15.2538
15.1086
15.3924
15.8057
15.5841
15.8893
14.9323
15.3584
16.1192
15.6674
15.7493
15.8689
15.1872
15.5972
15.5549
15.5638
14.9713
15.7979
15.6606
15.538
15.6349
15.6527
15.0705
15.5784
15.5005
15.1307
15.6451
16.4848
15.9451
15.557
15.8658
15.098
15.9086
15.5455
16.3604
15.4532
15.5061
15.8049
15.9502
15.5269
15.5234
15.6253
15.4196
15.8949
15.6438
15.1095
15.7531
15.6895
15.4854
15.9502
15.488
15.7569
15.7888
15.7665
15.3761
15.9464
15.3809
15.928
15.6271
15.3768
15.3609
15.2706
15.7008
15.8135
15.9346
15.7612
15.731
15.3008
15.6505
16.0048
15.3165
15.59
15.2395
15.8955
15.1744
15.6756
15.3608
15.5194
15.7105
15.9565
15.2534
16.1194
15.1957
15.723
15.8057
15.4419
15.4564
15.6106
16.3275
15.3427
15.5509
15.9089
15.6637
15.7935
15.117
14.9905
15.6463
15.3472
15.1764
15.5177
15.5832
15.4558
16.124
15.6647
15.0109
15.7259
15.1692
15.5002
15.4632
16.096
15.4464
16.2203
15.7475
15.6664
15.6328
15.701
16.1453
15.8637
15.6298
16.002
15.5259
15.3881
15.453
15.4838
15.5668
15.6534
15.2508
15.3605
15.4358
15.1212
15.9164
16.4426
15.5372
15.4399
15.6338
15.7342
15.071
15.0765
15.7283
15.5494
16.1432
15.1593
14.97
15.8396
15.7625
15.4977
16.082
15.8538
16.0837
15.4903
15.2567
15.2704
15.8341
15.7202
15.8368
15.7068
15.6025
15.6213
16.0074
15.7745
15.4554
15.8172
15.9185
15.716
15.4927
15.5494
15.3133
15.3654
15.3336
16.2131
15.3919
15.8474
15.5273
16.0723
15.3409
15.6389
15.6214
15.2312
15.1879
15.0998
15.6316
15.634
16.1842
16.1088
16.1198
15.8888
15.9008
15.6209
15.5184
15.5401
15.9198
15.9968
15.53
15.852
16.2762
15.7806
16.2342
15.757
15.8532
15.427
15.775
15.6803
15.3294
15.1415
15.7523
15.7703
15.6079
15.6954
15.5674
15.6561
15.1547
15.3887
15.2047
15.9587
15.6351
15.4865
14.9907
15.4633
15.1043
16.1868
15.4283
16.17
15.7195
16.1112
15.6822
15.9346
15.0359
15.5467
16.2566
15.709
15.327
15.5931
15.4601
15.6739
15.3976
16.0287
15.6694
15.6314
15.8353
15.905
15.2899
15.8446
15.9116
16.0584
15.6577
15.4854
15.7065
15.0366
15.6536
15.6371
15.5923
15.572
15.8375
15.2605
15.6033
15.2009
15.6301
15.6422
15.2978
15.7425
15.369
15.2349
16.2931
15.517
15.3941
15.4515
15.5186
15.7364
15.3182
15.2724
15.7764
15.317
15.7915
15.487
15.5596
15.7306
15.4477
15.5577
15.5194
15.6833
15.9637
15.2571
15.3192
15.5045
15.8848
15.6864
15.2143
15.3465
15.3968
14.7487
15.8325
16.0992
15.5007
15.2984
15.9361
15.1789
15.652
16.5985
15.6326
15.9334
15.5104
15.112
15.3643
15.2523
16.1102
15.5914
15.5109
15.7396
15.3828
15.377
15.3509
15.3978
16.0853
15.7683
15.4974
14.885
15.0974
15.6214
16.2244
15.5752
15.7048
15.35
15.4873
15.85
15.5431
15.6358
15.5679
15.3751
15.705
15.528
15.6842
15.531
15.6844
14.8901
15.7494
16.009
15.4836
16.0093
15.5264
15.3829
15.1371
15.7646
15.4201
15.5309
15.8137
15.9446
15.0961
15.3172
15.6419
15.9084
15.7247
15.5446
15.6429
15.9999
15.4364
15.6846
15.8469
15.7194
15.5944
15.6625
15.6094
15.4876
15.7046
15.4799
15.5609
15.5065
16.2044
15.5755
15.8502
15.2528
15.8982
15.646
16.2175
15.7687
15.1668
15.4592
15.9082
15.609
15.6135
15.5942
16.1257
15.218
15.8642
15.1796
15.3807
15.269
16.1419
15.1655
15.8624
15.3651
15.6747
15.4055
15.6852
15.5997
15.9579
15.7183
15.3771
15.2508
15.7376
15.5899
15.5647
15.8557
15.4066
15.5765
15.6242
15.6575
15.7684
15.962
15.8143
15.6999
14.9709
15.3291
15.4889
15.3191
15.7858
15.4585
15.36
16.3558
15.4761
15.7837
15.4556
15.4902
15.8121
15.6603
15.7139
15.0496
15.7107
15.0791
15.8205
15.3979
15.8313
15.0278
15.1402
16.113
15.2328
14.6611
15.2598
15.5974
15.2165
15.6392
15.5111
15.5641
15.6268
15.8231
15.3595
15.7972
15.3927
15.9909
15.5086
15.3449
15.645
15.4979
15.3127
15.1955
15.5179
15.291
15.943
16.0381
15.2399
15.6148
15.2529
15.6819
15.6038
15.5133
15.6123
15.5064
15.8935
15.7085
15.937
15.8021
15.7655
15.0388
16.2252
15.2851
15.4744
15.7836
15.3908
15.7136
15.7253
15.4115
14.8588
15.6783
14.9841
15.7154
15.8086
15.7309
15.6086
16.0051
15.817
15.6601
15.7341
15.8664
15.7551
15.2322
15.7011
15.8579
15.6939
16.2158
15.6445
15.5136
15.925
15.3568
15.7251
14.8936
15.2649
15.4952
15.6173
15.487
15.9252
16.3515
15.1562
15.3735
16.0065
15.7995
16.0723
15.819
14.8234
16.0547
15.696
15.074
15.6097
15.6583
15.3444
15.8467
15.7572
15.8149
15.4966
15.8308
15.7363
15.8176
15.8303
15.3275
14.8091
15.7645
15.8896
15.7426
15.6212
15.7528
15.6758
15.7827
16.0361
15.6609
15.6487
15.6587
15.5225
15.9191
15.5732
16.0447
15.4936
15.4051
15.2961
15.9521
15.2264
15.7343
15.5916
16.027
15.7796
15.765
15.9552
15.369
15.8657
15.6902
15.6261
16.2471
15.4018
14.7958
15.9405
15.6015
15.4534
16.0401
16.1245
15.8048
15.6423
15.8109
15.95
15.5403
16.0957
15.2807
15.6329
15.873
15.4524
16.006
15.861
15.5267
15.8624
15.6036
15.6582
15.5595
15.8104
15.785
15.3974
15.8355
15.9966
15.6421
15.8906
15.4701
15.7091
16.0871
15.5581
15.644
15.4627
15.9569
15.6172
15.5509
15.7036
15.8705
15.433
15.6627
15.1501
15.8816
15.255
15.7578
15.1828
15.9281
15.3932
15.6389
15.3485
15.8321
15.5612
15.7633
15.4346
15.6561
15.3423
15.5263
15.2523
16.5545
15.3995
15.2578
15.4219
15.5862
15.5497
15.3304
15.4922
15.4585
15.5022
15.8889
15.2175
15.6697
15.5917
15.8106
15.4502
15.4879
15.0444
15.4607
15.4912
16.1637
15.7537
15.6773
15.4285
15.292
15.2953
15.1976
15.5306
15.2952
15.2724
15.086
15.8079
14.4754
15.0202
15.4834
15.2655
15.7324
15.6385
15.5825
15.8026
15.5963
15.2554
15.8822
15.8283
14.8827
15.3089
15.7576
15.5921
15.6482
15.8264
14.9293
15.0509
15.5355
15.5847
15.1025
15.2057
15.8978
15.5407
15.2253
15.986
15.1162
15.9429
15.9827
15.4455
15.552
15.7986
15.6601
16.2449
16.0345
15.6953
15.8257
15.4577
15.4531
15.4465
15.6354
15.3591
16.076
15.8662
15.4196
16.017
15.6372
15.7123
15.7682
14.9476
14.8766
15.4771
16.307
15.6483
16.0483
15.1222
15.6484
15.5669
16.0185
15.1231
15.6486
15.9463
15.9056
15.7896
15.7572
15.6902
15.3071
15.546
15.4049
15.0491
15.4079
15.4585
15.8992
15.4795
15.3229
15.7139
15.4098
15.7103
15.6042
15.5792
15.6182
15.2363
15.5242
15.2451
15.842
15.7887
15.9833
15.3099
15.6867
15.6118
16.0653
15.2097
16.073
14.8928
15.6583
15.0732
15.2589
16.0307
15.1078
15.6199
15.4722
15.344
15.8786
15.4941
15.201
15.6611
15.4491
15.5228
15.6409
15.0903
15.0487
15.8471
15.6429
15.3081
15.3131
15.636
16.0735
15.4957
15.5266
15.5113
15.351
15.8049
15.3215
15.7624
15.097
15.8339
15.768
15.4797
16.1205
15.0177
15.2902
15.7881
15.4868
15.1223
15.4661
15.7927
16.0811
15.6909
15.3024
15.6319
15.0427
15.7759
15.3811
15.5587
15.7123
15.842
15.3949
16.001
15.0358
15.5344
15.7887
15.8986
16.0769
15.6987
16.0405
15.1887
15.4244
15.588
15.7558
15.6189
15.3721
15.831
15.058
15.2977
15.3549
15.6279
15.6813
15.4047
15.8261
16.0749
15.233
15.4821
15.3391
15.7931
15.7025
15.4266
15.6481
15.3347
16.1192
15.9813
15.249
15.5328
15.2963
15.2751
16.0674
15.1559
15.4632
16.2577
15.9855
15.6977
16.2068
14.8706
15.2395
15.9283
15.3824
16.0329
15.4764
16.3424
15.5334
15.6205
15.2261
15.2818
15.4378
15.557
15.5271
15.4763
15.6993
15.7624
15.8104
15.6316
15.6531
15.5398
15.1348
15.8033
15.6695
15.3916
15.4554
15.31
16.1864
16.0387
15.476
15.8189
15.6271
15.3087
15.6403
15.6994
15.291
15.4312
15.2002
15.8843
15.7853
14.8117
16.0429
15.1359
15.4196
15.3394
15.9235
16.0736
15.8077
15.0508
15.4258
15.3186
15.5879
15.6351
15.6176
15.7741
15.0006
15.8695
15.4104
15.3392
15.3475
15.713
15.4147
15.6105
15.7118
15.4615
15.4185
16.1021
15.9492
15.5766
15.7822
16.0795
15.1273
15.6638
15.733
15.0034
15.3205
15.8043
15.6035
15.2061
15.893
16.2576
15.3713
15.6355
15.064
15.4614
16.2305
15.4564
15.1208
15.421
16.2472
15.8454
15.8999
15.718
15.6425
15.6941
15.5305
15.2035
15.9663
15.5077
15.7871
15.2933
15.7814
15.9002
15.4721
15.4202
14.9878
16.032
15.2185
15.6515
15.8452
15.9103
16.1562
16.1676
15.228
14.7636
15.38
15.9409
15.5598
15.6484
15.8219
16.0132
15.3207
15.7721
15.385
15.4002
15.5867
15.4551
15.5333
15.3463
15.9502
15.6953
15.8757
15.7928
15.9884
15.4081
15.2964
15.6355
15.4954
15.2526
14.9955
15.5618
14.9291
15.2634
15.4372
15.4075
15.0756
15.6189
15.8841
15.3097
15.5679
15.7215
15.1283
15.6337
15.8763
15.6724
15.5421
15.6461
15.4477
15.7332
15.9484
15.6424
15.1068
16.0021
14.7949
15.2886
15.9056
16.0907
15.7187
16.0643
15.5018
15.7955
15.8353
15.5071
15.3805
15.5469
15.5163
15.4402
15.7555
15.8264
15.7986
15.5195
15.1401
15.4731
15.845
15.5739
15.3647
16.295
15.8062
15.5421
16.0203
15.708
15.5924
14.9638
15.2108
15.0385
15.0769
15.3989
15.595
15.5037
15.4979
15.3791
15.3508
16.29
15.804
15.1819
15.3882
15.4782
15.4133
15.3542
16.1023
15.0106
15.6152
14.9358
15.4908
15.47
15.5545
15.6948
15.2463
15.6611
15.9986
15.0077
15.4549
15.5505
15.2268
15.5995
15.2755
15.7911
15.6196
15.5097
14.9908
15.6103
15.4134
15.867
15.2465
15.1392
15.6848
16.0746
15.3881
15.7124
14.9115
15.3188
15.5596
16.2176
15.6109
15.5373
15.8244
14.8323
15.5739
15.5548
15.5342
15.994
15.4169
15.3412
15.6825
15.8063
15.6389
15.2057
14.8744
15.596
15.7399
15.4175
15.4553
15.7946
15.3812
15.3698
15.6565
15.3691
15.9781
15.5151
15.4587
15.9482
16.3027
15.2679
15.3319
15.5016
15.6863
15.0716
15.8501
15.7629
15.6836
15.9452
15.7212
16.0234
15.3841
15.6118
15.783
15.832
14.948
15.7207
15.9624
15.561
16.4006
15.9596
15.9763
16.0278
16.1968
15.5768
15.5205
15.2058
15.1899
15.5488
15.4641
15.4698
16.032
15.9826
15.8673
15.5482
15.242
15.3385
15.9299
15.8103
15.1788
15.5041
15.9854
15.8891
15.4804
15.4365
15.4976
15.7354
15.3693
15.3515
15.7828
15.7285
15.6651
15.4803
15.2007
15.7689
15.5431
15.7709
15.6873
15.126
16.0233
15.299
15.2009
15.8951
15.9183
15.419
15.982
15.6974
15.3192
15.4298
15.1828
14.9244
15.87
15.254
16.0119
15.5342
15.5424
15.4834
15.4144
15.8127
15.9398
16.094
16.1955
15.5918
15.5794
15.6954
15.0976
15.5891
15.4868
16.0043
15.2588
15.6909
15.5033
15.5856
15.5376
15.519
15.2189
15.1176
15.2649
15.3429
15.8195
15.4363
15.4535
15.2218
15.5642
15.1379
15.0941
15.6927
16.0688
15.1357
15.5518
15.2155
16.1375
15.4612
15.5413
15.5674
15.8174
15.5308
15.1357
15.3895
15.7079
15.8128
15.5273
15.9408
15.4867
15.6806
15.4194
15.5128
15.1239
15.2808
15.5599
15.3846
15.7184
15.7495
15.9612
15.5134
15.607
15.562
15.4212
14.9715
15.7212
15.4115
15.424
15.8462
15.6557
15.496
14.6165
15.5615
15.723
15.7471
15.6741
15.0689
15.646
15.2862
15.5899
14.9466
15.2456
15.5714
15.6233
15.5811
15.6731
15.3385
15.5315
15.5249
15.232
15.34
15.9572
15.5385
15.6125
15.1245
15.517
15.6384
15.7135
15.7268
16.0521
15.3153
16.0733
14.9083
15.4989
15.2959
14.7749
15.2937
15.3405
15.4347
15.8611
14.9648
15.3588
15.4107
15.7753
16.2999
15.5334
15.5755
15.6861
15.2237
15.6079
15.3008
15.4631
15.474
15.6036
15.4526
15.7627
15.8025
15.6007
15.461
15.5068
15.724
15.6626
15.533
15.624
15.7724
15.5088
15.6043
15.422
15.6021
15.7536
15.8046
15.7946
15.849
15.6381
16.2983
15.9147
15.3881
16.0908
15.5428
15.6351
15.0202
15.7694
16.2699
15.6589
15.9347
15.9055
15.5961
15.8186
15.5306
15.3382
15.8813
15.6264
15.1316
15.8789
15.7894
15.681
15.8361
15.2004
15.4886
15.3025
15.3556
15.94
15.6492
15.8904
15.6256
15.4586
15.6986
16.2013
15.5933
15.2684
15.7724
16.024
15.2711
15.5393
15.9341
15.7418
15.7897
15.6836
15.499
15.5203
15.6435
15.7337
15.6199
15.9581
15.0263
15.7009
15.3301
15.4918
15.3807
15.9071
15.5654
15.7236
15.2619
15.2289
15.4369
15.5298
15.0653
16.3669
15.5267
15.3896
15.8321
15.3145
15.0361
15.8795
15.7608
16.025
15.1355
16.0778
15.8197
15.6097
15.4524
15.3412
15.288
15.3283
15.4786
15.8709
15.7665
15.5233
15.7369
15.3043
15.5648
15.0084
15.6004
15.9075
16.0024
15.7626
16.0949
15.5335
15.7605
15.7139
15.5929
15.6824
14.9022
15.6114
15.2712
15.5099
15.6692
15.1897
15.1605
15.9054
15.2836
16.0413
15.5249
15.3852
15.6053
14.9957
15.8845
15.6839
16.0106
15.3573
15.569
15.7192
15.7203
15.5839
15.1809
15.5791
15.1707
15.5968
15.888
15.8665
15.5846
15.4076
15.3446
15.2272
16.633
15.878
15.1498
15.7993
15.7881
15.3838
15.8402
16.1262
15.806
15.4287
15.3939
16.1394
15.5854
15.1252
15.3111
15.8675
15.3163
15.6663
15.2619
15.5565
15.6217
15.6241
15.5392
16.1228
15.9795
15.5468
15.9793
15.4578
15.1683
15.7093
15.4682
15.6952
15.6796
15.5603
15.6116
15.3404
15.935
15.8505
15.6881
16.1807
15.7973
15.0333
15.4698
15.6123
15.4107
14.9966
15.2628
15.2636
15.733
15.7175
15.3531
15.5263
16.0952
16.2798
15.6483
15.6196
15.0667
15.7313
16.2092
15.6474
15.6028
15.6328
15.8257
15.5887
15.9683
15.8137
15.1909
16.0352
15.6769
15.7103
15.6357
15.4138
15.4107
15.8533
15.8617
15.3401
15.8105
16.2552
15.8768
15.7969
15.0933
15.2432
15.7911
15.4577
15.5398
16.0157
16.0749
15.6027
15.5813
15.6504
15.8901
15.3384
15.5159
15.1491
15.6471
15.6295
15.8165
15.8854
15.7495
15.7545
15.4862
15.6605
15.6377
15.7604
16.1031
15.3358
15.0042
15.2249
16.2899
15.6035
15.6872
15.6882
15.5458
15.3801
15.7341
16.0193
15.7019
15.1113
15.4698
15.4204
15.6006
15.4693
15.451
15.6485
15.2742
15.3239
15.603
16.6216
15.3772
15.5778
15.2369
15.8866
15.7387
16.0049
15.411
15.8187
15.5639
15.1852
15.6996
15.7833
15.2246
15.4176
15.9211
15.3992
15.5879
15.8304
15.9495
15.4888
15.9299
15.9825
15.8678
16.1004
15.9546
15.934
15.7157
15.8479
15.8252
15.5351
15.7792
16.1535
15.9483
15.6311
15.291
15.0282
15.7137
16.2986
15.6647
15.3901
15.6281
15.4617
15.6896
16.1424
15.0785
15.8409
15.6334
15.7678
15.5591
15.3792
15.1397
15.5031
15.2543
15.425
15.4366
15.4446
15.4754
15.3241
15.4141
15.2824
15.2957
15.4374
15.6717
16.0848
15.191
15.6253
15.5466
16.2253
15.2658
15.225
15.6471
15.8968
15.7781
15.7908
15.6285
15.9608
16.0699
15.4471
16.0568
15.2109
15.386
15.5252
15.4624
15.8115
15.552
16.3882
15.7329
16.0422
15.8884
15.4661
15.4287
15.5072
15.2422
15.7542
15.9715
14.7952
15.6667
16.3203
15.3969
15.9289
16.067
15.6492
15.0151
15.4333
15.6195
15.8378
15.1973
15.5135
15.1654
15.344
15.9782
15.3044
15.8544
16.0285
15.6467
15.9459
15.1694
16.0264
15.6847
15.5577
16.0982
15.4851
15.7646
15.8175
15.5446
15.8615
15.5659
15.7714
15.7191
15.6141
16.0406
15.0479
15.5856
15.2896
14.7115
15.8577
14.9705
15.9131
15.2539
15.6528
15.6342
15.0254
15.6824
15.5507
15.4212
16.1376
15.524
15.9756
15.7551
15.485
15.5977
15.1305
15.484
16.1749
15.3237
15.3935
15.1415
15.3028
16.1582
15.9024
15.3319
16.0352
15.5432
15.5994
16.0278
15.3619
15.6293
15.6672
15.6065
15.2877
15.5977
15.5674
15.5891
16.0334
15.3068
15.9872
15.8581
16.2049
14.9915
15.4946
15.4971
15.7904
15.5023
15.611
16.1332
15.8369
15.5782
15.5252
15.5845
15.8896
15.4523
15.8101
15.5576
15.3314
15.6055
15.6411
15.1925
15.6883
15.6753
15.3172
15.8894
15.4748
15.6562
15.8247
15.2994
15.3435
15.5891
15.3477
14.9225
15.9525
15.8424
15.7894
15.1425
15.8357
15.5111
15.7403
15.2673
15.9875
15.3724
15.7778
15.8005
15.5057
15.5717
15.4215
15.5655
15.2005
15.8272
15.5972
15.3073
16.2364
15.3732
15.7586
15.5961
15.5615
15.8054
15.8109
15.2192
15.4769
15.3072
15.2362
15.3898
15.2854
15.2467
15.2881
15.4475
15.6529
15.1191
15.1608
15.5174
16.3705
15.7377
16.1885
15.7203
15.4468
15.6128
15.6173
15.4252
15.4004
16.0974
15.6203
15.3479
15.4937
15.3552
15.793
15.6191
15.3703
15.9611
15.789
15.3786
15.8204
15.3935
15.4251
15.7512
15.5825
15.2874
15.6899
15.7578
15.7654
15.105
15.4937
15.7887
15.7738
15.5185
15.5372
16.0042
15.1039
15.9405
15.4154
15.7784
15.3558
15.8052
15.1192
15.4777
15.7375
15.1194
15.4172
15.4713
15.6738
15.7227
15.475
15.4894
15.4386
15.5335
16.2914
15.7562
15.7653
15.4213
15.1506
15.9411
15.2181
15.9962
15.8157
15.8082
15.5207
15.7352
15.312
15.1968
15.8622
15.7244
15.5975
15.8554
15.5257
15.6608
15.5927
15.8384
15.8029
15.3097
14.7711
16.2458
15.9206
15.8077
15.5067
16.3465
14.9738
15.3603
15.0488
15.5948
15.3757
15.4112
15.6167
15.2475
14.9025
15.7758
15.2813
15.5015
15.2153
15.4785
15.9297
16.279
15.5588
16.1667
15.6086
15.4056
15.71
15.4635
15.4728
15.2326
15.3908
15.5429
15.7361
16.1225
15.7341
15.6363
15.0003
16.2304
15.4167
15.2774
15.5966
15.7504
15.3218
15.5958
15.3658
15.4462
15.6185
15.8826
15.5376
15.7203
15.3342
15.1418
15.9032
15.7767
15.7005
15.7872
15.3341
15.1072
15.1284
15.2933
15.7412
15.8402
15.2001
15.704
15.479
15.9785
15.1832
16.0219
15.5144
15.6751
16.202
15.1087
16.1487
15.4803
16.4094
15.5301
16.0382
15.6935
15.9573
15.3719
16.0913
15.4762
16.0122
15.5698
15.4804
14.7781
15.705
15.7811
15.6477
15.1672
15.9212
15.8282
15.719
15.7318
14.9099
15.7789
16.1332
16.0017
15.4538
15.1848
16.0479
15.3297
15.2656
15.7154
15.8073
15.5387
15.3775
15.5699
15.9668
15.6665
15.296
15.6608
15.8682
15.9483
15.8055
14.957
15.2255
15.6289
15.9725
15.5166
16.4546
15.7173
14.9452
14.9666
15.6605
15.6592
15.8685
15.7138
15.0132
15.0449
15.6362
15.9611
15.4892
15.5437
15.3219
16.1202
15.5893
15.6049
15.7606
15.6389
15.6937
15.8871
15.4849
15.7946
16.1132
15.3517
15.3739
15.8604
15.5663
15.5589
15.6058
16.0487
15.9871
16.0097
15.4501
15.9881
15.6986
15.9308
15.3579
15.6351
15.7499
15.6794
15.262
15.5939
15.4138
14.9365
15.8059
15.3925
15.8774
15.6662
15.5039
16.2641
15.9379
15.648
15.5069
15.5262
15.6862
15.886
15.7049
15.7174
15.61
15.6198
15.1073
15.7833
15.3913
15.8743
15.7484
15.1898
15.4669
15.8232
15.7562
15.7021
15.9159
15.4609
15.7902
15.7472
15.6657
15.1897
15.2308
15.948
15.7693
15.2171
15.6389
15.5129
15.6006
15.7595
15.3714
15.9865
15.3675
15.8152
15.7615
15.5344
15.9762
15.2004
15.7452
15.1697
15.7843
15.6245
14.9894
15.9297
15.4658
15.0069
15.8103
15.7121
15.5267
15.455
15.8407
15.9179
15.3593
15.4791
15.4934
15.9385
15.6847
15.0468
15.0664
14.9899
15.0564
16.083
15.0416
15.3818
15.8466
15.941
15.422
15.7582
15.703
15.1819
15.4033
15.8967
15.3601
15.3528
15.87
15.3834
15.201
15.6358
15.9981
15.4261
16.064
14.9209
16.2499
15.4749
15.8602
15.7325
15.4591
15.029
15.6849
15.6197
15.6071
15.3887
15.5871
15.1728
15.5809
15.4736
15.5023
16.2091
15.7973
15.5053
15.6353
15.3131
15.7367
15.8208
16.1179
15.7015
15.7152
15.0463
15.0562
15.7362
15.1967
15.8629
15.1969
15.3057
15.3074
15.4366
15.5102
15.5401
15.5194
15.4113
15.1014
15.7711
15.777
15.8712
15.7577
15.9848
15.4985
15.4678
15.0742
15.312
15.3355
16.2825
16.1055
16.3782
15.6488
16.0114
15.957
15.2536
15.4252
15.525
15.8784
15.5318
16.1331
15.6794
15.1442
15.5732
15.4938
14.9956
15.4796
16.1158
15.9552
15.7749
15.5093
15.1215
15.2691
15.6897
16.0539
15.605
15.9238
15.8625
15.7716
15.6669
15.2738
15.7368
15.7861
15.4924
15.6023
16.0173
15.3087
15.8856
15.5464
15.3818
15.8457
15.9827
15.4225
15.4511
15.9795
15.3475
15.9326
15.6014
15.3399
15.1719
15.6459
15.9765
15.6407
15.6646
15.9932
15.8604
15.6377
16.0914
15.5804
15.8277
15.825
15.7343
15.7446
15.5556
15.9738
15.9806
15.4164
15.6707
15.7132
15.792
15.5961
15.6598
15.7607
15.3602
15.3613
15.6402
16.2451
15.574
15.2185
15.4855
16.1005
16.0451
15.4069
16.1087
15.5787
15.4433
16.0368
15.538
15.7566
15.5402
15.1617
15.1493
15.859
15.8766
15.5807
15.5126
15.2917
15.8578
15.5448
15.1632
15.7702
15.594
15.5946
15.7006
15.7128
16.1
15.4938
15.9707
15.1578
15.6989
15.5113
15.6278
15.5146
15.6949
15.8981
14.834
15.8896
15.2394
15.646
15.4619
15.6669
15.8983
15.6526
15.1791
15.4148
15.893
15.5803
15.6309
15.6681
15.2526
15.5228
15.9241
15.9064
15.2018
15.5883
15.675
15.7546
15.4328
15.4759
16.5141
15.3382
15.7473
15.2304
15.3793
15.449
15.8835
15.7927
15.6065
15.6649
16.2985
15.618
15.3576
15.9339
14.9612
15.571
15.2194
15.2172
15.315
15.5399
15.787
15.786
15.698
16.2434
15.902
15.9297
15.7193
15.8497
15.227
15.5916
16.0562
15.0607
15.2732
15.8233
15.0121
15.3461
15.3248
15.3119
15.0985
15.152
15.4584
15.6036
15.4422
14.8453
15.7156
15.5314
15.7919
15.2166
15.791
15.285
15.3144
15.8808
16.0737
15.5733
15.8201
15.8856
15.5076
16.0789
15.2664
16.0795
15.8776
15.6678
15.1025
15.6429
15.912
15.6456
15.9798
15.7529
15.6502
15.7592
15.2322
15.259
15.5792
15.637
14.7858
15.0058
15.6805
15.7318
15.4247
15.8691
15.5728
15.6507
15.6171
15.3973
15.5178
15.1131
15.6056
15.3843
15.9421
16.0854
15.5496
15.7851
14.9857
14.7418
15.7358
15.4318
15.6236
15.3956
15.5318
16.4747
16.1178
15.6446
15.2068
15.8545
15.2557
15.8412
15.6148
15.4375
15.6568
14.9462
14.9295
15.495
15.8075
15.9657
15.1187
16.1791
15.5522
16.1783
15.8734
15.5491
15.0541
15.2861
15.4007
15.2938
15.6723
16.0966
15.7931
15.942
15.4024
15.7884
15.5826
15.8066
15.708
15.5376
15.1598
15.7428
15.93
16.2964
15.3218
15.9719
15.5362
15.669
16.1525
15.4381
15.5763
15.3306
16.0445
15.6046
15.6724
15.2225
15.7229
15.7924
15.7247
15.006
15.5908
15.9298
15.8289
15.8257
15.7335
15.4861
15.687
15.3298
15.2692
15.6282
15.3207
15.7987
15.5953
15.7284
15.7785
15.3489
15.7522
15.7038
15.7119
15.4235
15.1553
15.3366
15.5917
15.3955
15.3402
15.6848
15.8948
15.7921
15.6615
14.9698
15.5315
16.2407
15.9916
15.6553
15.4328
15.3357
15.5954
15.468
15.3103
15.684
15.8221
14.9382
15.4605
15.6343
15.3918
15.881
15.7452
16.1477
15.9388
15.4613
15.0712
15.2876
15.7459
15.5884
15.027
15.4822
15.9132
15.8604
15.9039
15.9616
15.0306
15.8529
15.3516
15.777
15.4124
15.2164
15.5546
15.5122
15.7865
15.7077
15.1961
16.0795
15.9716
15.5402
15.4727
15.8472
16.1275
15.8503
15.489
16.0976
14.8886
15.826
15.6531
15.3206
14.9627
16.0261
14.8175
16.0685
15.4298
15.4965
15.3493
15.6493
15.3794
15.4908
16.003
15.3231
15.3916
15.4904
15.908
15.9666
15.5935
15.7688
15.5563
15.6872
15.73
15.7832
15.4223
16.0705
16.1759
15.4435
15.6463
15.4252
15.5521
16.0549
15.7607
15.3309
15.6902
15.5008
15.6832
15.1753
15.7851
15.4858
15.0257
15.4648
15.5807
15.2185
15.6452
15.1675
15.735
15.452
15.7807
14.9846
15.7357
15.8272
15.5664
15.5416
15.4116
15.5968
15.7952
15.3626
16.0322
15.4848
15.5641
15.5233
15.104
15.5585
15.5378
15.2938
15.4011
15.336
14.8471
15.5969
16.2218
15.5078
15.1716
16.1844
15.5637
15.3935
16.2055
15.8754
15.5368
16.0495
15.6058
15.1488
15.6829
15.9323
15.5463
15.3653
15.7116
15.3781
15.5932
15.3834
15.7162
15.5572
15.5971
15.691
16.5887
15.9106
15.3945
15.5638
15.5417
15.8046
15.5064
15.468
15.8061
15.4782
15.5769
15.4944
15.7469
15.7823
15.5996
15.5249
15.6348
15.2267
15.3209
15.528
16.0835
15.6321
15.7373
15.9519
15.4856
15.1453
15.6848
15.2671
15.21
15.6675
15.8585
15.6902
15.496
15.9511
15.8426
15.7513
15.823
15.3539
15.6782
15.503
15.6634
15.4299
15.2104
15.0194
15.6548
15.4791
15.7416
15.6384
15.6435
15.7253
15.3316
15.5929
15.4737
15.0887
15.9495
15.9053
15.8338
15.6228
15.5075
15.3344
15.6395
15.5081
15.0292
15.9687
15.4732
15.4163
15.7874
15.4345
16.0059
15.6002
16.1071
15.5205
15.6598
15.7612
14.9644
15.6643
15.5229
15.9027
15.4683
15.168
15.8712
14.6604
15.2457
15.5512
15.4929
16.217
16.0668
15.841
15.9321
16.1436
15.674
15.6292
15.096
15.5602
15.2885
16.0441
15.6238
15.7003
15.5596
15.028
15.4641
15.9207
15.9164
15.4493
15.3318
16.1169
15.6837
15.4996
15.3817
15.6488
15.9257
15.4715
15.5153
15.6909
15.4873
16.022
15.7746
15.1693
15.6656
15.5227
16.138
16.1689
16.0429
15.4898
15.4559
15.1372
15.3
15.9301
15.4629
15.3789
15.4188
15.218
15
16.0291
15.3065
15.4294
15.9504
15.6819
15.7695
15.8589
15.9261
15.6501
15.6251
15.0045
15.4605
15.4207
15.6383
15.4756
16.02
15.0384
15.9196
15.5471
15.9356
15.595
15.3699
15.4841
15.9781
15.8631
15.0895
14.8968
15.6494
15.7876
15.6261
15.8707
15.8023
15.6871
15.6317
15.7281
15.9169
15.3677
15.7543
15.3084
15.4544
15.3974
15.8895
15.6799
15.3003
15.1321
15.8472
15.8581
16.0282
16.0426
15.2167
15.5296
15.8566
15.6216
15.5435
14.9924
15.89
15.7537
15.8519
16.1928
15.4214
15.6597
16.1001
15.5979
15.7185
15.3857
15.569
15.3354
15.1746
15.2156
15.7942
15.9113
15.7363
15.8125
15.6515
16.035
15.9583
15.3695
15.543
15.4021
15.4601
16.2194
15.6629
15.8138
15.5055
15.4536
15.8363
16.382
15.1695
15.4221
15.7962
16.0083
15.5076
15.8396
15.364
16.0554
15.5163
15.5909
15.6283
15.7705
15.9703
15.8029
16.1166
16.168
16.0867
16.1355
15.9599
15.2131
15.9284
15.6173
15.7954
15.4027
15.5539
15.6223
15.6383
15.5069
15.137
15.2344
15.9837
15.7803
15.5383
15.2866
15.7669
15.7459
16.208
15.0707
15.7666
15.781
15.776
15.5816
15.3343
15.7168
15.8851
15.6997
15.4458
15.4489
15.2782
15.7129
15.5009
15.3476
15.8756
15.5266
15.5712
15.6644
16.0594
15.2595
15.5041
15.6063
15.6226
15.521
15.7193
16.0078
15.8719
15.6923
15.5285
15.8332
16.0333
15.885
15.6036
15.2167
15.9777
15.6286
15.5725
15.276
16.2172
15.1692
15.8764
15.4259
15.1975
15.6262
16.2033
15.8092
16.0518
15.174
15.1265
15.8147
15.6727
15.4595
15.5284
15.5974
15.9465
14.9625
16.0061
15.7275
15.8272
15.1431
15.8612
15.5026
15.8756
15.4435
15.9911
15.6384
15.2671
15.2166
15.5708
15.2548
15.1753
15.7689
15.1988
15.779
15.3159
15.0469
15.6463
14.8521
15.4775
15.511
16.0213
15.0404
15.1409
15.6602
15.887
16.2785
14.8429
15.784
16.2172
15.7534
15.9192
15.1972
15.1755
15.6729
16.1016
15.649
15.4697
15.6363
15.3388
14.9916
15.5359
15.4717
15.5348
15.4198
16.0938
15.4049
15.0217
15.4579
15.625
15.6469
15.5166
15.099
15.7706
15.6019
15.448
15.9249
15.3219
14.6634
15.1855
15.8879
15.1936
15.7258
15.222
15.4799
15.7077
15.8219
15.2995
16.3066
15.4071
15.4183
15.5761
16.2449
16.5076
15.4297
15.6492
15.6786
15.6055
15.9583
15.4374
15.6981
15.4215
15.4887
15.2606
15.3896
15.1978
15.7374
16.1083
15.9056
15.5635
15.8066
15.9245
15.124
15.2992
15.7576
15.2148
15.5055
15.5635
16.0932
15.3219
15.3111
15.502
15.1677
15.7759
16.0577
15.6942
15.2101
15.344
15.5731
15.7983
15.3248
15.6908
15.6046
16.338
15.2007
15.9855
15.8658
16.0119
15.4158
15.8332
15.5972
15.4738
15.8994
15.9078
15.6418
15.3513
15.466
16.0233
15.1016
16.0465
15.5589
15.9545
15.9813
15.6061
16.3359
15.352
15.2128
15.3171
15.4693
15.7404
15.7785
16.2803
15.7673
15.5574
15.4062
15.4309
15.6889
15.7106
15.7178
15.6519
15.6543
15.4823
16.2431
15.0014
15.6725
15.8552
15.8601
15.6246
15.2198
15.6297
15.9352
15.8315
16.0806
15.9064
14.9259
15.686
15.5673
15.1992
15.9733
15.1911
15.3716
15.7184
15.5562
15.4343
15.4857
16.0342
16.163
15.725
15.876
15.4293
15.8956
15.985
15.2678
16.2383
15.4023
16.5413
15.6922
15.4346
15.4499
15.6505
15.0011
15.967
15.5326
16.0736
15.4971
15.9855
15.4561
15.44
15.7259
16.0876
15.5027
15.6678
15.8267
15.5355
15.4435
15.7589
16.0916
15.3235
15.9557
15.6487
15.6693
15.6807
15.1349
15.6249
15.6245
15.5819
15.569
15.1073
15.493
15.3183
15.9859
15.7544
15.7785
15.7101
15.4365
15.3598
15.4709
15.3281
15.259
15.3099
15.3112
15.4361
15.151
15.7283
15.3383
15.5148
15.2812
15.9216
15.8894
16.0187
15.3192
15.9952
15.3187
16.0204
16.1573
15.3276
15.4577
16.2156
15.351
15.6348
15.7579
15.621
15.3375
15.455
15.8867
15.4085
15.5214
15.4504
15.2482
15.7836
15.5906
15.3882
15.7383
15.6379
15.2642
15.8709
16.1973
15.4791
15.8472
15.6505
15.4148
15.5501
15.7723
15.7477
15.548
15.617
15.8714
15.5789
16.0872
15.6981
15.4429
15.305
15.1052
15.6045
15.8627
15.7601
15.1451
15.4201
15.6196
15.496
15.4862
16.1289
15.318
15.5246
15.3457
16.0055
15.3789
15.2606
14.9754
15.4932
15.7512
15.3422
15.4965
14.7929
16.1103
15.8902
16.009
15.3446
15.5783
15.4472
15.2816
15.546
14.949
15.5044
15.4842
15.5743
16.0199
15.3864
15.676
15.0239
16.0913
15.4265
15.5348
16.1233
15.8614
15.1435
15.8052
14.6596
15.5736
15.9841
15.5804
16.2001
15.915
15.7878
15.0587
16.1227
15.6612
15.794
15.7194
15.9268
15.768
15.9586
16.092
16.1086
15.8086
15.2389
15.9795
15.1634
16.1478
15.3901
15.8932
15.0352
15.5413
15.4546
15.5942
15.7798
15.4394
15.77
15.2845
15.3538
15.773
15.6007
16.1332
15.4905
15.768
16.2769
15.5183
15.9248
15.9167
15.7879
15.6181
15.1473
15.2827
15.7216
15.533
14.7515
15.668
16.2084
15.2145
15.6823
15.6376
15.8711
15.128
15.8393
15.7939
15.9486
15.7292
15.4795
16.0096
15.9464
15.6155
15.5139
15.8294
15.1801
15.8749
15.3602
15.2125
16.1747
15.3949
15.7622
15.9506
16.1609
15.0897
15.8063
15.5708
15.2362
16.2224
15.4669
15.5703
16.1047
15.4813
15.4994
15.5263
15.5928
14.6188
15.5952
15.3335
16.0056
15.9529
15.5734
15.5755
15.2887
15.7405
15.5214
15.1013
14.6517
15.7263
15.3227
16.0104
14.994
15.0857
15.1956
15.6516
15.5032
16.0145
15.659
15.099
15.892
15.636
15.482
15.1665
15.2053
15.1436
16.0715
16.1852
15.956
15.8185
15.8749
16.1235
15.3234
15.6705
15.7572
15.6339
15.7796
15.6304
15.5919
15.9269
15.4301
15.7633
15.2191
15.7221
15.4625
14.8305
15.4539
15.6101
15.9924
15.6915
15.5162
15.408
16.0069
15.5451
16.1139
15.4784
15.659
15.7224
15.5971
15.854
15.3176
15.7521
15.8405
15.2829
15.1173
15.4794
15.8846
16.2911
15.7298
15.5145
15.7494
15.9999
16.0653
15.6574
16.1338
16.1026
15.8296
14.8954
15.0626
15.6684
16.1037
15.4792
15.4369
15.9861
15.4652
15.7852
15.1583
15.6182
15.5049
15.5689
15.5923
15.7489
15.6638
15.4643
15.6195
15.534
15.3661
15.2638
15.8106
14.9324
15.7775
15.7045
15.3505
15.3947
15.7383
15.7413
15.8711
15.3524
15.2928
15.8795
14.8312
16.2268
16.3038
16.099
15.0265
16.1507
15.8444
15.9113
15.6803
15.4615
15.2821
15.8733
15.6734
15.3246
15.5704
15.1869
15.5673
15.4194
15.1765
16.0581
15.605
15.8716
15.3774
15.4566
15.4315
15.5225
15.3666
16.1176
15.5978
15.6982
15.5626
15.7227
15.717
15.6988
16.1389
15.8148
15.7987
15.9551
16.2587
15.7166
16.1191
15.6208
15.5691
15.2555
15.4593
15.8809
15.91
15.8682
16.311
16.1227
15.6037
15.4743
15.7112
16.1797
15.5272
15.8624
15.7263
16.0482
15.5397
15.3612
15.5315
15.989
15.4356
15.0694
15.2579
16.1418
15.5455
15.876
15.573
15.5796
15.744
15.4033
15.5815
15.7405
15.7216
15.2358
16.2045
15.2315
15.9844
15.4988
15.9433
15.6537
15.4912
15.952
15.5592
16.0484
15.5449
15.2381
15.2679
16.0195
15.6716
15.71
15.9072
14.75
15.7186
15.7105
15.6084
15.4626
15.3326
15.9821
15.9479
14.9619
15.8539
15.0543
15.2785
15.1117
15.2488
15.785
16.2487
15.3886
15.7755
16.4469
15.4535
15.6821
15.4727
15.2402
15.5429
15.8699
15.7745
15.9867
15.9151
15.1049
15.5348
15.4085
15.6275
16.0649
15.4437
15.9355
15.8699
15.6978
15.7865
15.5523
15.7174
15.4381
15.3894
15.6515
16.0801
15.1989
15.7615
15.5245
15.0629
15.1627
15.3315
15.5814
15.4433
15.4291
15.6277
15.8037
15.0789
15.7548
14.4084
15.637
15.6283
15.3193
14.9627
15.8495
14.9197
15.4407
14.9921
15.9266
15.3359
15.6155
15.943
15.5558
15.0164
15.5737
15.4896
15.5721
15.3924
15.5256
15.1817
15.5571
16.2029
15.6023
15.1481
15.6423
15.6057
15.7915
15.4865
16.2073
15.3726
15.8274
15.3746
15.7263
15.9578
15.755
15.5761
15.6715
15.9697
15.5773
15.5919
15.771
15.912
15.558
15.379
15.9697
15.7908
15.7038
15.1646
15.6977
15.3858
15.7215
15.3163
15.7204
15.6932
15.2232
15.6976
15.4637
15.5955
15.6007
14.9396
15.9244
15.3695
15.8376
15.8759
16.0221
15.898
16.2873
15.5181
15.271
15.9285
15.3054
15.5252
15.9605
15.7666
15.4841
15.5872
15.6248
15.51
15.734
15.7146
15.3024
15.322
15.7627
15.5135
16.0791
15.7957
15.6372
15.8355
15.3444
15.685
15.3244
15.5962
15.7114
15.2646
16.006
15.7505
15.6652
15.1313
15.3811
16.0175
15.8296
15.3052
15.6781
15.466
15.8444
15.5897
15.0395
15.8662
15.7098
15.4794
15.6978
16.0301
15.3055
15.0087
15.9304
15.8028
15.3691
15.2768
15.7067
15.6161
15.6433
15.8524
15.2075
15.3812
16.0427
15.5525
15.7559
15.774
15.7011
16.0041
15.1018
15.5539
15.6607
15.323
15.8643
15.2453
15.7139
15.6142
15.3659
16.3214
15.9544
16.0539
15.8073
16.2185
15.7401
15.337
15.6829
15.8257
15.8498
15.683
15.9151
15.4093
15.9045
15.7173
16.0866
15.3499
15.1492
16.1621
15.816
15.0162
15.8889
16.069
15.3107
15.7717
15.7492
14.9196
15.3686
15.1328
15.5454
15.6895
15.3506
15.5475
15.1717
15.4331
15.1897
15.2885
15.9634
16.1127
15.4162
15.9625
15.9236
15.958
15.4259
15.435
15.2995
15.8781
15.4575
16.0152
15.0239
15.6909
15.583
15.3172
15.7238
15.637
15.2766
15.8497
15.6756
16.022
15.7635
15.3818
15.3563
14.8207
15.4416
15.2165
15.3963
15.5712
15.1338
15.2702
15.6282
15.7981
16.0423
15.6843
16.3444
15.5281
15.2908
15.6167
15.345
15.4786
15.6956
15.66
15.5432
15.5509
15.5485
15.5611
15.7732
15.6642
16.3468
15.653
15.7371
15.2595
16.2816
14.9543
15.7613
15.6646
15.7996
15.179
15.1026
15.9574
15.9023
15.5708
15.7752
15.7296
15.7457
15.4748
15.9705
15.6594
15.4508
15.4994
15.9784
15.6499
15.638
15.5951
15.3983
15.0231
15.7522
16.0628
15.5582
15.5921
15.6193
15.8871
15.8815
15.8215
16.0144
15.4529
15.4651
15.8975
15.6549
15.807
15.9139
15.6936
15.7153
15.6666
15.5888
15.6229
16.0383
15.6953
15.8348
15.4222
15.2673
15.8746
15.4769
15.4881
15.091
15.364
15.4851
15.5431
15.6476
15.0655
15.3686
15.2073
15.3542
16.2533
15.7218
15.5526
15.7146
15.4604
15.5654
15.0671
15.7054
16.075
15.3946
15.3219
16.3532
16.0276
15.5276
15.2514
15.7261
15.8608
15.5156
14.9819
15.2821
16.3098
15.9418
15.2294
16.0472
15.4619
16.0288
15.6221
15.6088
15.1703
16.0729
15.6152
15.8517
15.47
15.1213
15.7913
15.4145
15.183
15.8204
16.0786
15.137
15.3559
15.8955
15.6113
15.2921
15.5752
15.387
15.3171
14.9885
15.8136
15.7765
15.5894
15.5544
16.0528
15.5359
16.0104
15.8257
15.455
15.3145
15.545
15.0243
15.6917
15.6821
15.6585
16.3766
15.4026
15.7276
15.516
15.1991
16.1307
15.6179
15.5641
15.6546
15.3953
15.498
15.8586
15.1045
16.0629
15.1826
15.9122
15.7708
15.225
15.3865
15.6818
15.713
15.6438
14.8709
15.8895
15.9179
15.4165
15.6372
15.4856
15.5471
15.5305
16.2308
16.2983
15.015
15.468
15.6948
15.8397
15.5956
15.9139
15.2311
15.528
15.6396
15.2643
15.2437
15.6166
15.3346
16.0996
15.1687
16.1051
15.6828
15.3471
15.1146
15.609
15.3105
15.5085
15.9026
15.8879
16.2117
15.221
15.4405
15.5904
14.872
15.6075
15.3672
15.6254
15.8542
15.5713
15.4006
15.5271
15.1018
16.022
15.7473
16.0681
15.4732
15.5603
16.5723
15.019
15.5201
15.8777
15.1367
15.4507
15.5695
15.6163
15.8764
15.8166
15.5638
15.8121
15.8176
15.5514
15.5527
15.8039
15.1837
15.7973
15.7054
15.6813
15.9682
15.4751
15.5008
16.1022
14.9088
15.8673
15.61
15.4973
15.52
15.6206
15.6603
15.5097
15.9602
16.0178
15.7668
15.5843
15.5839
15.9605
15.6797
15.4622
15.9699
15.6864
15.4291
15.7352
16.0401
15.8546
15.9523
16.2875
15.043
15.7376
15.6161
15.5822
15.5799
15.6047
15.386
14.9686
16.0336
14.8452
15.5291
15.5454
15.5647
15.4696
15.6107
15.925
15.8112
15.3454
15.5767
15.6636
15.5816
15.6
15.6191
15.0311
15.8952
15.9871
15.6188
15.54
15.4085
15.7047
15.5371
15.4216
15.8405
15.9144
15.2969
15.5602
15.6652
15.6862
15.3349
15.222
15.5547
15.6032
15.2583
15.338
16.2442
15.6928
15.8225
15.3444
15.8555
15.6843
15.5051
15.3801
15.556
15.7166
15.4683
15.6191
15.5927
15.6506
15.2551
15.3117
15.0549
15.3775
16.0833
15.5916
15.2866
15.6011
15.7437
14.8241
15.7157
15.5832
15.8686
15.3765
15.4526
15.6852
15.2254
15.7432
15.0674
15.349
15.1706
15.9536
15.449
15.8211
15.2432
15.0209
15.3841
15.8048
15.8429
14.8882
15.7678
15.2577
16.1088
15.1686
15.6225
15.6414
15.6412
15.5252
15.6277
15.4344
15.7523
15.2665
15.6121
15.294
15.182
14.9273
15.6518
15.2067
15.6095
15.4673
15.5943
16.0136
14.9344
15.6105
15.4164
15.5909
15.7306
14.9646
15.455
15.8389
15.7765
15.6047
15.327
15.4709
15.4293
16.209
15.6118
15.2305
15.2941
15.3237
15.6426
15.4021
15.4202
15.4067
15.2786
15.6858
15.7472
15.7129
15.8618
15.2413
15.4316
15.493
15.1782
15.5047
14.9804
15.4177
15.7725
15.8276
16.0093
15.9539
15.858
14.9994
15.3369
15.6132
15.2967
15.996
15.8953
15.1625
15.3323
15.295
15.2657
15.9275
15.3046
15.4109
15.5392
15.8812
15.2267
15.3394
15.7142
15.27
15.5258
15.8878
15.498
15.3304
15.4016
16.3046
16.1004
15.6518
16.1051
15.7072
15.9832
15.3556
15.6862
16.0006
15.7126
15.6777
15.6662
15.2858
15.4171
15.7974
15.8574
15.8752
15.2693
15.6398
15.5183
15.4529
15.3108
15.7407
15.7807
15.6647
15.7102
15.1113
15.9456
15.744
15.6161
14.9003
15.9186
15.2049
15.4776
15.305
15.2812
15.4334
16.0331
16.03
15.887
15.4176
15.4192
16.0135
15.4821
16.1461
15.7356
15.2949
15.1932
15.1369
15.5563
15.4169
15.4599
15.0259
15.3275
15.9316
15.4649
15.7685
15.9664
16.1287
15.244
16.0305
15.8034
15.4054
15.4339
15.6056
15.3505
15.949
15.6631
15.4571
15.0755
15.8524
15.1874
15.8584
15.3297
15.8926
15.7189
15.6635
15.4101
15.2743
15.5743
15.553
15.8116
15.4606
15.4566
15.4676
15.5012
15.5592
15.723
15.6951
15.651
15.498
15.47
15.4743
15.9915
16.0573
15.4326
15.7679
15.7612
15.4976
15.7392
15.2328
15.8907
15.8598
15.2397
15.3844
15.9592
16.1427
15.7342
15.0755
15.2972
15.9319
15.8313
15.4119
15.7973
15.687
15.5043
15.928
14.8266
15.6148
15.8758
15.4675
15.7249
15.263
15.3479
15.746
15.1276
15.8446
15.7365
15.5021
14.9378
16.3715
15.9435
15.5192
15.4514
15.5792
15.452
15.7698
15.7684
16.2518
15.5319
15.7202
15.4387
15.1301
15.863
15.5483
16.0901
15.325
15.406
15.8149
15.0648
16.4862
15.9058
15.4963
15.2998
15.784
16.0937
15.5729
15.6381
15.8456
15.3458
15.3253
15.7824
16.2685
15.9246
15.4108
15.7261
15.6172
16.3118
15.5601
15.4484
15.4825
15.6987
15.2374
15.8477
15.4618
15.5123
15.093
15.3039
15.6354
14.9853
15.3274
15.2498
16.3402
15.7339
15.723
15.3432
15.8602
15.4821
16.4756
15.4161
15.9238
15.5765
15.0602
14.7948
15.3832
16.0196
15.2968
16.0811
15.6476
16.2502
15.4367
16.034
15.5561
15.7775
16.076
15.6959
15.5737
15.4281
16.1853
15.483
15.0053
15.9167
15.5702
15.5979
15.7297
15.2335
15.4777
16.0222
15.8466
15.6949
15.897
15.3322
15.2629
15.6473
15.199
15.5809
15.7396
16.2987
15.5589
15.1776
15.9179
15.1988
15.8994
15.6667
15.4891
15.618
15.2889
15.2834
15.6284
14.855
15.8495
15.9811
15.7901
15.2991
15.7233
15.6259
15.2793
15.4261
15.7338
14.6177
15.3211
15.6886
15.4313
15.2967
15.9946
16.0144
15.5342
16.0439
15.6715
15.6548
15.5237
15.3573
15.6144
15.6698
15.9854
15.5311
15.6692
15.5043
15.4169
15.3961
15.3093
16.0531
15.5962
15.8976
15.6005
15.9639
15.1413
15.4848
15.5441
15.9072
15.5231
15.4428
15.4555
15.8205
15.665
15.6032
15.2148
15.2476
15.2156
15.6753
15.3336
15.4564
15.2079
15.7125
15.2757
15.5818
16.061
16.0151
15.7533
15.8378
15.9908
15.5929
15.7197
15.1767
15.2548
15.2662
15.8003
15.5547
15.7973
15.8832
16.0625
14.9199
15.2547
15.4332
15.6017
15.5096
16.2409
15.7834
16.0359
15.9661
15.3554
15.0665
15.1843
15.5585
15.3917
15.2687
15.7084
15.7059
15.6804
15.7452
15.8074
15.0724
15.6384
15.3259
15.5806
15.5521
15.6874
15.5191
15.591
15.7269
15.1594
15.3497
15.7183
15.8729
15.2183
15.4855
15.7132
15.7667
14.9682
15.9722
15.2823
14.9134
15.4249
15.4688
15.8983
15.3899
15.7963
15.8418
15.5139
15.7815
15.0554
14.8553
16.061
15.4874
15.6979
15.8156
16.2086
15.2925
15.6603
15.2567
15.201
15.3954
15.1547
16.2615
15.327
15.3395
15.5724
14.9872
15.8061
15.3317
15.4874
15.5707
15.8595
15.4189
15.6836
16.0735
15.6986
15.4396
15.8312
15.3635
15.3064
16.0268
15.3622
15.9768
15.6332
15.337
15.4246
15.251
15.2218
15.6021
16.0507
15.7165
15.7649
15.4303
15.6877
15.5013
15.493
15.6474
15.4393
15.093
15.2825
15.5251
15.5155
15.507
15.447
16.2027
15.7362
15.7434
15.6491
15.2599
15.1766
15.4335
15.8006
15.5304
15.5914
15.6965
15.0534
15.7362
15.8012
15.8134
15.9227
15.5814
15.7197
15.4447
15.7448
15.957
15.1101
15.6243
15.9533
15.7852
15.7738
15.6736
15.541
15.3104
15.6819
15.6843
15.2489
15.8786
15.6441
15.4414
15.1443
15.6644
15.7891
15.5205
15.167
15.2151
15.6529
16.0988
14.9206
15.129
15.6351
15.3372
15.1703
15.2224
15.4449
15.304
15.5927
15.805
15.4619
15.3667
15.4509
15.6191
16.0535
15.2751
15.0656
14.8037
15.2833
15.8564
15.6024
15.6568
15.4598
15.756
15.6285
15.8716
15.2697
15.2539
15.5444
15.1429
15.5666
15.7561
15.3498
15.1386
16.0126
15.8747
15.6931
15.7637
15.676
15.499
15.905
15.8426
15.1815
15.9872
15.6682
16.0538
16.0481
15.3088
15.1884
15.6201
15.3367
15.825
15.237
15.3226
15.4581
15.8253
15.5993
15.0774
15.701
15.9829
15.4163
15.5252
15.516
15.846
15.3587
16.1813
15.741
14.9317
15.4369
15.3493
15.5608
15.4049
15.2708
15.6791
15.6597
15.5291
15.3684
15.7482
15.3247
15.7635
15.4124
15.7309
15.8533
15.4985
15.7773
15.5424
15.4423
16.1661
15.6154
16.0025
15.6852
15.4497
15.6577
15.8266
15.3833
15.7983
15.1459
15.5303
15.4939
15.476
15.3403
15.2398
15.44
15.5804
15.2265
15.667
15.241
15.5365
15.6261
16.0516
15.4781
15.8192
15.8113
16.0688
15.5933
15.5751
15.3709
15.0705
15.0557
15.5757
15.6107
15.578
15.2978
15.7192
15.6513
15.6339
16.0263
15.4277
15.897
15.2544
15.3437
15.3584
15.3455
16.2736
15.8149
15.8607
15.6601
15.3907
15.2927
15.5814
15.493
15.5711
15.324
15.6538
15.6261
15.4035
15.9565
15.0284
15.6591
15.7092
15.7155
15.7286
15.8531
15.3267
15.3871
15.6575
15.785
15.6533
15.5267
15.435
15.7346
15.6037
15.197
15.7355
15.6118
15.0288
15.4635
15.7884
15.4387
14.5446
15.541
15.6526
15.3383
15.5569
15.6156
15.2409
15.9582
15.5296
15.6102
15.224
15.3167
15.8061
15.3817
16.2295
15.0018
15.307
15.4769
15.356
15.4529
15.5582
15.1841
15.5519
15.284
15.5429
15.8986
15.1851
15.8477
15.247
15.6821
16.1677
15.9397
15.5921
15.4144
15.4244
16.4626
16.2135
15.7963
15.6981
15.6704
15.7907
15.7173
16.1242
15.6876
15.5676
15.5916
15.1483
15.0346
15.1498
15.7474
15.4461
15.9009
15.6335
15.375
15.6178
15.4573
15.9749
15.8357
15.5736
14.8692
15.6198
15.098
15.9117
15.2899
15.6153
16.0616
15.3273
15.968
15.4577
15.6759
15.5644
14.7939
15.4002
16.035
15.9325
15.8707
15.9147
15.7464
15.5944
15.4642
15.5969
15.5775
15.954
16.1476
15.8626
15.7492
15.4022
15.4038
15.797
16.0326
15.693
15.9467
15.803
15.3183
15.5881
15.0984
15.0226
16.2507
15.8768
15.1919
15.6401
15.8991
15.0781
15.5831
15.4874
15.3987
16.0491
16.0245
15.3539
15.337
15.7619
15.7687
15.5119
16.1194
16.1735
15.8536
15.793
15.5366
15.2396
15.7134
15.0265
15.1414
15.5445
15.7568
16.1654
15.1996
15.6735
15.7118
15.6986
15.423
15.637
15.1775
16.2069
15.9169
15.6227
16.1002
15.8797
15.4621
15.7084
15.5716
16.6206
15.9218
15.462
15.9284
15.6649
15.7984
15.3095
15.4933
15.5026
16.0862
15.9982
15.8416
15.7815
15.3064
15.5989
15.2597
15.6824
15.5331
15.848
15.7377
15.8027
15.7526
15.7013
15.4679
15.8866
15.6597
15.7108
15.4894
15.9012
14.9623
15.295
15.6858
15.9952
15.267
15.6242
15.3654
15.4791
15.8666
15.9213
16.0344
15.8347
15.4444
15.8406
16.2085
15.1588
15.8129
15.3404
15.6578
15.3773
15.5501
15.4372
16.2097
15.7303
15.4024
15.9385
15.4691
15.1878
15.521
15.3584
16.0322
15.786
15.3673
15.4099
15.4629
15.2965
15.0645
15.5295
15.7463
15.2702
15.5241
15.6062
15.6903
15.5274
15.5913
16.2472
16.2422
15.6092
15.4969
15.8964
15.8762
14.9217
15.4325
16.113
15.4983
15.2011
15.2422
15.4141
15.3879
15.3452
15.9574
15.7958
16.1883
15.6664
15.7588
16.1021
15.8316
15.7857
15.1874
15.7698
15.1495
15.7479
15.7185
15.2228
15.9045
15.4967
15.5951
15.5426
15.5067
15.4142
15.2674
15.3794
15.6081
15.6214
15.9894
15.1444
15.4204
15.7332
15.5659
16.4732
15.5248
15.679
15.5916
15.5245
15.7529
15.5829
15.677
15.9379
15.5214
15.1717
14.9899
15.5354
15.7175
15.649
16.1481
15.5535
15.5124
15.884
16.1215
16.1959
15.3589
14.9117
15.2021
15.4371
15.2991
15.9239
15.9316
15.0793
15.8335
15.8238
15.2051
15.359
15.1058
15.7685
15.2121
15.3083
15.7749
15.0058
15.7402
15.4797
15.3504
15.5207
15.6226
15.6068
15.4047
14.7427
15.6023
15.1856
16.081
15.6923
15.902
15.7973
15.4034
15.2726
16.2206
15.7616
15.6928
15.4211
15.9529
15.4222
15.8081
16.0105
15.3123
15.9383
15.4002
15.8644
16.0821
15.7896
15.5798
15.6457
15.8263
15.687
15.7143
15.5353
16.0563
15.404
15.5393
15.8254
15.339
15.9402
15.3919
15.4786
15.6178
15.6452
15.444
15.5558
15.5466
15.8565
16.2102
15.5516
15.6955
15.6547
15.5808
14.7779
16.1031
15.808
15.6641
16.1058
15.4214
16.3988
15.6862
15.3467
15.7521
15.9703
15.0868
16.251
15.3904
15.8585
15.8772
15.8845
16.0273
14.977
15.4563
15.4412
15.6735
16.1279
15.0984
15.8644
15.6264
15.801
16.0439
15.457
15.8882
15.922
15.7793
15.1614
15.7876
15.1441
15.6769
15.7186
15.915
15.9558
15.4494
15.5195
15.7679
16.0572
15.5817
15.908
15.1085
15.9942
15.5474
15.9921
15.8066
15.7904
15.553
15.9651
15.8338
15.5155
15.2683
15.4398
15.1926
16.0588
15.4655
15.8384
15.581
16.3526
15.4346
15.7436
15.8877
15.7736
15.6465
15.6642
15.4177
15.1819
15.9031
15.5721
15.4855
15.0619
15.6288
15.7399
16.1074
15.7804
15.4092
14.944
16.0766
15.674
16.1576
15.1316
15.5888
15.558
15.8483
15.9171
15.6147
15.4325
15.6758
15.7697
15.4225
15.7408
16.2023
15.6047
15.6326
15.4742
15.417
15.0371
15.9426
15.5366
15.4982
15.0109
15.7482
15.1136
15.4008
14.877
16.1067
15.3559
15.6109
15.3236
15.5045
15.8909
15.2284
15.6161
15.6356
15.1086
15.4742
16.3489
15.6307
15.9365
15.7917
15.7547
16.0465
15.809
15.3701
15.7929
15.5333
15.0729
15.4406
15.6847
15.254
16.0143
15.3225
15.1206
15.356
15.8886
15.5018
15.9245
15.7529
15.5322
15.6215
15.1838
15.7684
15.2063
15.8044
15.7348
15.3703
15.8314
15.593
15.332
15.5281
15.7761
15.1591
15.4307
16.1063
15.7783
15.6857
15.6362
15.5678
15.4791
15.5873
15.376
15.9602
15.6502
15.6408
15.3138
15.5792
15.8679
15.5523
15.747
15.4379
15.94
15.4268
15.1648
15.1022
15.2239
16.132
15.5602
15.0004
16.0328
15.5476
15.4949
16.0674
15.6076
15.7016
15.4006
15.1767
15.6077
15.7625
15.6125
15.4467
16.0917
15.5619
15.6717
15.3593
15.5035
15.6393
15.3633
15.7812
15.6012
15.6976
15.2079
15.3137
15.8477
15.3307
15.7798
15.7792
15.4419
15.64
15.6714
16.1442
15.7483
15.2541
16.089
15.5505
15.3325
15.2111
15.5532
15.4908
15.3925
16.0447
15.5818
15.6222
15.8173
15.4035
15.5951
15.5892
15.2621
15.2797
14.6319
16.0036
15.8507
15.4867
15.5548
15.3842
16.2293
15.8176
15.8604
15.8762
15.6144
15.5719
15.4665
14.9457
15.296
15.3872
16.1139
15.4529
15.4437
15.3981
15.67
15.6436
15.445
15.0916
15.2068
15.8387
15.4013
15.8122
15.8707
15.7226
15.6366
15.7797
15.7197
15.7899
16.5986
15.8569
15.2128
16.0071
15.3239
15.1378
15.52
15.5043
15.8434
15.1913
16.0894
15.6463
15.3685
14.9286
15.5986
15.4677
15.4219
15.6268
15.438
15.4571
16.4028
15.523
15.7354
15.79
15.2989
15.6299
15.8815
15.3867
15.2811
15.8821
15.5898
15.7742
15.633
15.2483
15.1891
16.4556
15.3631
15.4598
15.4966
15.1881
15.7836
16.0991
15.5326
15.8254
15.3231
15.4675
15.6924
15.5104
15.369
15.2406
15.8276
15.846
15.6054
16.0601
15.0194
15.3192
15.8734
16.133
15.6263
15.2518
15.9216
15.8251
14.8716
15.0005
15.7122
15.4747
15.5241
15.7176
15.8898
15.7179
15.3841
15.2037
15.3698
15.9049
14.5774
15.5395
15.8873
15.715
15.8847
15.4482
15.2965
16.007
15.9131
15.5916
16.2283
15.1837
15.3062
16.2975
15.7958
15.7891
16.2367
15.3406
15.8872
15.6191
15.7144
15.3296
15.3602
16.1427
15.7605
14.9532
15.3697
15.3257
15.4549
15.3689
15.5069
15.6258
16.1266
15.5536
15.4651
15.2753
15.6821
15.6697
15.631
15.5022
15.2196
15.8467
15.9616
15.2832
15.5283
15.9498
15.2852
16.1553
15.4159
15.5266
16.0497
15.8478
15.1369
15.7341
16.6249
15.486
15.418
15.1683
15.7934
15.7657
15.7005
15.7191
15.7032
15.6648
15.8805
15.3919
15.6537
16.0021
15.6365
15.3778
15.9991
15.6448
14.8948
15.4301
15.4792
15.8839
16.0971
15.4264
15.783
15.7508
15.5607
15.8386
15.4269
15.2902
15.0975
15.3942
15.5616
15.2916
15.3932
15.0864
15.4107
15.769
16.0601
15.5262
15.6162
15.7516
15.498
15.5097
15.3967
14.7866
16.0735
15.1005
15.3285
15.653
15.5919
15.9364
15.9413
15.8051
15.0459
15.5315
15.4683
15.089
15.9325
15.1025
15.5943
15.8229
15.2931
15.4217
15.7703
15.5585
15.6615
15.5965
15.4377
15.4044
15.6093
15.4897
15.7899
15.8108
15.817
15.4825
15.3753
15.3085
15.3918
15.1615
15.585
15.497
15.2398
15.6837
16.032
16.1687
15.8321
15.0909
15.9207
15.6215
15.2593
15.6824
15.4742
15.2779
15.6161
15.7212
16.2588
15.0397
15.6271
15.7286
15.9383
15.4387
15.4926
16.0455
15.7523
15.5242
15.4779
15.8242
15.6556
15.5635
15.1699
15.4361
15.3899
15.9952
15.6756
15.6886
15.4473
15.1975
15.2673
15.5681
15.4204
15.9463
15.6892
15.6482
15.2348
15.6085
15.4665
15.6024
15.7526
15.6699
15.8011
15.7882
15.3749
15.6138
15.7476
15.3231
15.3493
15.2454
15.4828
16.172
16.1601
15.6722
15.0155
15.0047
15.9338
15.061
15.4092
15.5446
15.2172
15.6554
15.4596
15.6959
15.7038
15.8262
15.3392
15.3717
15.3124
15.5354
16.325
15.5833
14.9088
15.546
15.5224
15.6088
15.6831
15.6591
15.3819
15.4853
15.149
15.8242
15.3437
15.6005
15.5011
16.1077
15.6485
15.8714
14.9096
15.1883
15.7383
15.4945
15.2524
15.9455
15.7171
15.4701
15.4803
15.3007
15.3373
15.7505
15.5299
15.1953
15.5824
15.2864
15.7379
15.3826
15.8836
15.3391
16.4553
15.3705
15.4072
16.1292
15.724
15.8332
15.2869
15.5396
14.9249
15.3131
15.0816
14.6876
15.3747
15.3438
15.7514
15.2061
16.3027
15.4509
15.3567
15.5408
15.8249
15.5871
15.8857
16.1202
15.7385
15.4218
15.131
15.9427
15.1302
15.2929
15.5746
15.5296
15.5416
15.9025
16.0803
15.7191
15.3865
15.5701
15.7408
15.8915
15.9889
15.0713
15.5567
15.0749
15.6934
15.5522
15.6284
15.5908
15.7521
15.8575
15.6898
15.4428
15.5831
15.3543
15.048
15.7071
16.0294
15.3686
16.3037
14.7567
15.408
15.7015
15.4334
15.9516
15.3383
15.8345
15.6188
15.7037
15.582
15.5979
15.1703
15.6586
16.012
15.4933
15.5614
15.0711
15.6764
15.4364
15.089
15.3502
15.4114
15.2954
15.6139
15.4183
15.2482
15.6484
15.7227
15.439
15.4491
15.7573
14.809
16.3448
15.1566
15.3416
15.37
16.1337
15.4922
15.3287
15.6897
15.3926
15.7917
15.7864
15.7803
15.8432
15.4483
15.556
15.2655
15.7862
15.3304
15.7516
15.5858
15.6238
15.7662
15.482
15.8622
15.3665
15.3525
15.2959
14.75
15.5766
15.9486
15.3935
15.7263
15.3416
15.5499
15.6264
15.6029
15.6237
15.459
15.361
15.701
15.9547
15.6801
15.8052
15.3833
15.6327
15.8295
15.7114
15.347
15.0982
15.9214
16.1931
15.8367
15.7793
16.1712
15.9682
15.5593
15.5318
15.6014
15.1712
15.2625
15.5218
15.4033
15.9251
15.3069
15.3515
15.8499
16.1901
15.4054
15.3163
15.5117
15.4365
15.5099
16.0524
15.1958
14.5094
15.6774
15.2069
15.8659
15.3925
15.6426
15.8128
15.6315
15.076
15.8527
16.0156
15.1297
15.9661
15.2898
15.6496
15.3949
15.8695
15.6239
15.6038
15.4076
15.9305
16.0813
15.8698
15.4996
15.2176
15.8685
15.4135
15.4438
15.8627
15.2679
14.9398
15.4579
15.3959
15.7364
15.9335
15.514
15.9684
15.6452
15.6897
15.621
15.1843
15.6771
15.2889
15.7475
15.1286
16.0702
15.5444
15.5611
15.2668
15.4737
15.8468
15.56
15.5644
15.3809
15.5478
15.4583
16.1278
16.0252
15.5672
15.5683
15.0571
15.3993
15.4246
15.9004
15.7906
16.1042
15.1229
15.2401
15.9929
15.9983
15.1012
15.5871
15.0495
15.4892
15.4697
15.1368
15.4342
15.6095
15.9713
16.0561
15.7499
15.7102
15.5082
15.2649
16.0382
15.6538
15.9896
15.8033
16.1721
15.5389
15.7296
15.6325
15.6347
15.6845
15.5339
15.8017
15.3585
15.7492
15.5119
16.0879
16.0447
15.5438
15.7934
15.0505
15.372
16.0908
15.5361
16.0891
15.7144
15.2738
15.3499
15.8165
15.0807
15.8276
15.9119
15.4888
15.7078
15.3107
15.3388
15.3096
15.6171
15.6639
15.2174
15.544
15.6431
15.4888
15.1853
15.4689
15.2371
15.7377
15.4598
15.3693
16.0634
15.7289
15.5037
15.5679
15.4486
15.3236
15.4199
15.8924
15.7929
14.9356
15.7878
15.0381
16.1836
15.5353
15.405
15.5671
15.4969
15.3545
15.4693
15.7301
15.6735
15.3527
15.6511
15.8454
15.393
15.4732
15.6482
15.9188
15.2963
15.3459
15.4071
15.6984
15.5164
15.6548
15.5899
15.2488
16.1379
15.1497
15.3742
15.6532
15.9967
15.5204
15.8936
16.0949
15.6374
15.4713
15.5608
15.6953
15.8287
15.2625
16.0383
16.0869
15.485
14.6475
15.4139
15.7515
15.2685
15.1223
15.8487
15.6259
15.7287
15.6964
15.4607
15.6694
15.3803
15.43
15.4515
15.4986
15.744
15.6491
16.5851
15.845
15.8424
15.3603
15.6573
15.4465
15.723
15.7881
15.367
14.854
15.845
15.7208
15.4971
15.5606
16.0081
14.9121
15.7994
16.2604
15.9678
15.9434
15.4611
15.8785
15.4072
15.7033
15.9866
15.2527
15.8186
15.7107
15.8293
15.5961
15.9051
15.021
15.2459
15.5157
15.7219
15.4428
15.9186
16.2126
15.669
15.5486
15.3917
15.8242
16.5937
15.6288
15.3684
15.763
15.422
15.6733
15.437
16.0447
16.1255
15.1494
15.8407
16.0059
15.6322
15.5276
15.1846
14.8148
15.2704
15.5012
15.442
15.7013
15.7863
15.5239
15.5832
15.944
15.9261
15.4531
15.8907
15.7456
15.3929
15.001
15.7951
15.7104
15.7788
15.9111
15.1556
15.3029
15.3096
15.3647
15.8949
15.8898
15.6841
15.1629
16.2672
15.332
15.6932
15.8765
15.3887
15.7582
15.6578
15.6261
15.5643
15.7414
15.3281
15.4432
15.3514
15.9758
15.8728
15.5264
15.5663
15.8694
15.7225
15.4205
15.0053
15.5465
15.4581
16.2612
16.0043
15.0707
15.546
15.8002
15.8242
15.6821
15.6281
15.6721
15.4538
15.6666
15.9564
15.7228
15.7698
15.2253
15.6973
15.6274
15.6735
15.4641
15.2896
15.2551
15.2988
15.9974
15.5968
15.5859
15.4236
16.2346
15.0785
15.7767
15.3332
15.1169
15.8214
15.7654
15.1356
15.7417
15.8162
16.2782
15.259
15.4957
15.6242
15.0419
15.3377
15.4264
15.9836
15.906
16.0778
15.6752
14.9082
15.4382
15.0444
15.8893
15.5269
14.8247
15.7774
15.5903
15.6426
15.5443
16.1682
15.7477
15.7446
15.2305
15.8501
15.256
15.5491
15.5252
15.3421
15.7831
15.9262
15.5611
15.4922
15.8009
15.6646
16.0189
15.9203
16.1669
15.768
15.0686
15.389
15.5585
15.8381
15.9217
16.3027
15.6532
15.6141
15.4122
16.0673
15.3879
15.3137
15.5468
15.4164
15.174
15.5648
15.0438
15.5509
15.6923
15.5097
15.6192
15.6335
15.7946
15.1506
15.8572
15.7901
14.9585
16.004
15.565
16.228
15.6691
15.5588
16.4501
15.5137
15.8257
15.5994
15.515
15.3722
15.9187
15.6569
15.6836
14.9415
16.1577
15.9215
15.6015
15.7368
15.5876
15.5721
15.8601
16.3775
15.8534
15.4304
15.8379
15.8971
16.1291
15.7609
15.6998
15.3729
15.777
15.7895
15.5793
15.5597
15.5321
15.1064
15.395
15.5159
15.0518
16.0462
15.9001
15.8916
15.4414
15.5149
15.1416
15.7174
16.0238
15.4715
15.5919
15.1766
15.0332
15.4078
15.8553
15.3244
15.2734
15.8135
15.6639
15.8126
15.4918
15.4225
15.0528
15.6543
15.8179
15.866
15.9025
15.329
15.9765
15.9957
15.0264
15.2384
15.0654
15.4388
15.3545
15.6566
15.4662
15.7685
15.8575
15.8641
15.7141
14.8898
16.0142
15.8489
15.4445
15.7262
15.878
15.5557
15.2456
15.7105
15.0946
15.8195
15.6817
15.2507
15.7648
15.5448
15.6651
15.1068
15.631
15.3517
15.5461
15.1834
16.1398
15.2594
15.8264
15.4414
15.5835
15.5974
15.0627
15.8099
14.7928
15.7843
15.8143
15.6486
15.9877
15.854
15.5729
15.709
15.2324
15.9124
15.9337
15.8275
14.7199
15.6143
16.1843
15.6782
15.1361
15.8724
15.6264
15.2128
15.46
15.4822
15.671
15.5865
15.626
15.3597
15.0765
15.6777
15.7438
15.0953
15.8366
16.1996
15.2477
15.7881
15.4927
15.4344
15.9134
15.5048
15.4455
15.2605
14.6268
15.3279
15.9099
15.7478
15.3748
15.3894
15.1661
15.2724
15.7359
15.6199
15.4919
15.2575
15.1548
15.4547
16.5242
15.4837
15.3011
15.2367
15.4367
15.8939
15.7503
15.2091
15.4058
15.9963
15.3697
15.7445
15.6631
15.2829
15.648
15.3835
15.6838
15.7864
15.6533
15.5323
15.9238
15.525
15.6052
15.9089
16.1355
16.1123
15.1953
15.6871
15.9688
15.692
15.7899
15.6727
15.5987
15.657
15.3983
15.6215
15.4645
15.4026
15.8817
15.8321
15.161
15.3133
15.7618
15.7154
15.2325
16.1878
15.5913
15.6437
15.7787
15.8525
15.5065
15.6991
16.043
15.6042
15.593
15.3001
15.8609
15.7918
15.607
15.6754
15.7211
15.7149
15.4099
15.5979
15.0779
15.8408
15.619
15.882
16.0095
15.6916
15.5765
15.4921
15.854
15.7983
15.5453
15.3896
15.8532
15.6864
15.8067
15.555
15.6348
15.4217
15.7929
15.6526
15.278
15.8064
15.0584
16.0261
15.3655
15.4843
15.3941
15.369
15.0413
16.3024
15.4849
14.9929
15.324
15.6876
15.5466
15.5601
15.6553
16.2496
15.6909
15.4942
15.4927
15.5344
15.5897
16.291
15.1427
15.5218
15.7051
15.5706
15.0475
15.2791
16.1984
15.6414
15.7942
15.7637
15.6904
15.6579
15.3248
15.7575
15.2542
15.3442
15.4015
15.9311
15.8737
15.2937
15.5
15.6809
15.9444
16.0038
15.9735
15.7089
15.5406
15.2839
15.5609
15.5442
15.7051
15.6148
15.6337
15.7508
15.8026
15.5859
15.6752
15.769
15.4568
14.8272
15.6166
16.1934
15.7509
15.8267
15.8237
15.4021
15.7877
16.0172
15.4941
15.8144
15.7933
15.4808
15.6195
15.7756
15.4607
15.2933
16.0469
15.7131
15.3923
15.7515
16.0511
15.5707
15.6414
15.3845
14.9559
15.8246
15.7402
15.2512
15.1044
16.152
15.5266
15.3607
15.8542
15.9909
15.2706
15.5243
15.2063
15.9569
16.2287
15.2587
15.7187
15.6644
15.5724
15.4417
14.8413
15.5719
15.5832
15.6439
15.6485
15.2858
15.3474
15.7483
15.3064
16.0012
15.638
15.1958
15.4185
15.8775
15.5879
15.3643
15.8762
15.5675
15.9157
15.977
15.564
15.4829
15.7915
15.9058
15.9374
15.6905
15.6163
15.3093
15.8222
15.8781
15.8574
15.1445
15.8159
15.399
15.8517
15.9323
15.3364
15.6602
15.9521
15.333
15.5893
16.0306
15.577
15.833
15.4204
15.785
15.5158
15.717
15.4536
16.0951
15.6219
15.8303
16.5181
15.0934
15.5695
15.4811
15.8154
15.2145
15.4703
15.261
15.4705
15.6331
15.1126
14.9007
15.1577
15.711
15.5931
15.8468
15.6096
15.6297
15.6321
16.1127
15.9737
15.6998
15.7471
15.8143
16.0568
15.8579
15.8037
15.6614
15.4881
15.9438
15.6081
14.9741
15.6917
15.4969
15.4556
15.7195
15.8122
15.6756
15.3101
15.5974
15.9051
15.5194
15.6249
15.8792
16.098
15.8257
15.632
15.4897
15.1224
15.6225
15.685
15.876
15.7637
15.7899
15.4298
15.0507
15.3639
15.9464
15.3657
15.7565
15.89
15.6093
15.3965
15.4919
15.11
15.4819
15.3854
15.5859
15.0252
15.9945
15.5622
15.5342
15.4649
15.9495
15.7039
15.5337
15.8429
15.0196
14.9296
15.3594
15.2181
15.8217
15.3888
15.4242
15.5182
15.3829
15.4876
15.6306
15.8464
16.0018
15.6265
15.1542
15.9239
15.5676
15.7665
15.5951
15.8983
15.5861
15.5827
15.6052
15.5312
15.8599
15.5496
16.2831
15.4881
15.5417
16.3294
15.5442
15.5894
15.661
15.3925
15.9943
15.4695
15.3383
15.2547
15.7654
15.5519
15.7266
15.3929
14.8899
15.9987
15.5945
15.5294
15.5865
15.8534
15.7277
15.8517
15.6799
15.9381
15.5376
15.2792
15.4924
16.0169
15.8129
15.914
15.4766
15.2397
15.6683
15.4127
15.8069
15.5428
15.2779
15.6821
15.4789
15.7322
15.7969
15.9366
15.4556
15.7355
15.7322
16.3628
15.3928
15.1291
15.8761
15.8196
16.0081
15.9223
15.4932
15.7111
15.1278
15.8723
15.2462
15.5771
15.6616
15.9332
15.4242
15.8972
15.0871
15.809
15.6628
15.883
15.474
15.8471
15.4537
15.7408
15.5621
15.6864
15.634
15.6142
15.286
15.5182
15.628
15.3586
15.3998
15.7024
15.785
15.7161
15.882
16.1693
15.4249
15.6664
16.1546
15.6316
15.8848
15.7966
15.0421
16.0498
16.111
14.9772
14.6287
15.4598
15.7852
15.1725
14.7901
15.6673
16.165
15.5342
15.5831
15.8908
15.4195
15.7012
15.3966
15.5927
15.1778
15.6749
15.4867
15.7952
15.2576
15.7897
15.0252
15.0821
15.3878
15.7772
15.5364
15.9873
15.3766
16.2442
16.0013
14.9667
15.9065
15.5046
15.4485
15.7783
15.9626
15.9945
15.7151
15.5711
15.7398
16.04
15.3297
15.9073
15.6476
16.1549
15.8461
16.0351
15.581
15.6926
16.1421
15.7534
15.3154
15.5491
15.7412
15.6096
15.9289
15.7297
15.6536
15.5617
15.8727
15.7552
15.9246
15.4748
15.9112
15.7088
14.9687
15.5987
15.16
14.992
15.5412
15.3669
15.2744
15.5797
15.6344
15.8411
15.7323
15.4093
15.8237
15.9821
15.3159
15.5219
15.8728
15.1668
15.344
15.7925
16.0028
15.5317
15.8309
15.4984
15.34
15.5115
14.9062
15.7271
15.3912
15.5028
15.382
15.2317
15.7104
15.0322
14.9216
15.4136
15.1989
15.9295
15.4821
15.0298
15.5214
15.9891
15.3479
15.5066
16.272
15.6701
15.5042
15.0967
15.2841
15.4808
15.8002
15.5322
15.6391
15.5237
15.6491
15.6581
15.7173
15.8081
15.6967
15.058
15.6034
15.4655
15.2672
15.7952
15.4999
15.0143
15.7756
15.4075
15.5832
15.8483
15.4475
15.4099
15.8679
15.4677
14.6509
15.8314
15.2479
15.5564
15.2548
15.6784
15.2461
15.9642
15.4727
15.9885
15.4462
15.7158
15.6472
15.2548
15.6592
16.2545
15.8807
15.7592
16.1467
15.8655
15.5328
15.4526
15.6024
15.7661
15.2808
15.5584
15.373
15.5623
15.4136
15.6582
15.4107
15.7917
15.4584
15.794
15.9094
15.558
15.3452
15.766
15.9098
15.2388
15.4283
15.6074
15.6158
15.3621
15.6654
15.7466
14.8024
15.3535
15.261
15.8968
15.483
15.6556
15.3512
15.4128
15.3275
15.5097
15.6964
15.3477
15.8519
15.9265
15.4302
15.5662
16.3314
15.4364
15.8392
15.6286
15.6375
15.286
15.3319
15.9713
15.7095
15.3699
16.0506
15.7285
15.6283
15.448
15.6593
16.0517
15.4841
16.0395
15.3881
15.4623
15.0335
15.0051
15.5544
15.7244
15.875
15.7863
15.4479
15.3686
15.4876
15.5081
15.3208
15.8058
15.5127
14.9228
16.1832
15.6366
16.0963
15.6374
15.1854
15.7824
15.6695
15.3672
15.5596
15.6112
15.4074
15.5448
15.4144
15.0952
16.1291
15.0366
15.8498
15.5611
15.5625
15.4661
15.4436
15.7103
15.5265
15.6468
16.1067
15.9179
15.6491
15.949
16.014
15.5126
15.5946
15.4279
15.6793
15.6551
15.8818
15.7809
15.2106
15.7551
15.3279
15.3081
15.9061
15.7489
15.3847
15.5638
15.4362
15.2843
15.1351
15.3863
15.4749
15.158
15.5593
15.6878
15.6002
15.6017
15.7541
15.198
15.2902
15.1595
14.908
15.6432
15.3142
15.0165
15.1876
15.5124
16.1092
15.8662
15.5484
15.8486
15.797
15.8684
16.0786
15.6925
15.9904
15.3943
15.2194
15.7766
15.495
16.0058
15.4896
15.7675
15.3928
15.7749
15.9984
15.3765
15.5405
15.6031
15.9083
15.621
15.759
15.6722
15.5622
15.5385
15.4085
15.5668
16.1092
15.9111
15.7345
15.1608
14.7978
15.7259
15.4776
15.7076
15.4298
15.964
15.3888
15.8755
15.4474
15.3685
15.4529
15.8037
15.7043
15.3182
15.4157
15.5892
15.1797
15.4779
15.881
15.4023
15.4082
15.791
15.2507
15.19
15.3039
15.4728
16.3863
15.948
15.486
15.9345
15.8759
15.6378
15.4946
15.634
15.911
15.6215
15.8789
15.3363
15.0453
15.3768
15.9453
15.5802
15.5775
15.5412
15.6448
15.7783
15.7659
15.7642
15.611
15.7194
15.7567
15.8574
15.3918
15.7626
15.8805
15.6803
15.3964
16.0315
15.5047
15.3894
16.2318
15.3064
15.9624
15.3908
15.2968
15.5744
15.8664
15.4954
15.721
15.8817
15.5407
15.7295
15.9675
15.3314
15.8417
15.8019
16.0654
16.0388
15.6687
15.3807
15.8875
15.7282
15.1731
15.4507
15.8735
15.7482
15.4593
15.8936
15.5275
15.3816
15.8456
15.8526
15.7931
15.4188
15.7595
15.1329
15.6129
15.1642
16.1557
16.6856
15.3686
15.7613
15.9514
15.7621
15.7763
15.6753
15.7816
15.5912
15.6396
16.0408
16.0262
15.8609
15.5876
15.0811
16.2477
16.4255
15.8242
15.6167
15.8602
15.0786
15.6025
15.9392
15.0576
15.9039
15.6728
15.3972
15.5795
15.6036
16.1582
15.9515
15.5813
16.0495
15.3232
15.62
15.3812
14.9776
16.0949
15.5176
15.8626
15.7964
16.0334
15.5109
15.9573
15.0301
16.362
15.1713
16.103
14.9916
16.462
15.9507
15.7089
14.8655
15.5846
15.6059
15.8589
15.4949
15.9604
15.4462
16.0501
15.7469
15.9505
15.7919
15.3045
15.5882
15.4823
15.64
16.3571
14.9372
15.7006
16.0068
15.4309
15.4171
15.8335
15.6403
15.6881
16.2063
16.0767
15.3771
15.9672
15.7874
15.7899
15.5542
15.5172
15.7099
15.7757
15.7775
15.2558
15.5708
15.425
15.9397
15.9154
16.5125
15.8805
15.9567
15.952
14.9812
15.9668
15.592
15.3997
15.335
15.8104
15.8618
15.6153
16.2701
15.4276
15.5999
16.0014
15.9261
15.5658
15.6852
15.6932
16.4595
15.7308
15.9547
15.6784
15.0164
15.5269
15.367
15.5187
15.6724
15.4492
15.6767
15.7456
15.5476
15.715
15.5829
15.642
15.4202
15.237
15.8743
15.3166
15.8191
15.5698
15.5033
15.6789
15.4243
15.4129
15.5789
15.6658
15.3561
15.9235
15.9842
15.5954
15.6511
15.3899
15.8214
15.3502
15.7702
16.0154
15.7654
15.8123
15.6418
15.565
15.4466
16.358
15.4771
15.4252
15.2987
15.5693
15.6875
15.5188
15.7597
16.1224
15.3896
15.4733
15.1634
15.4813
15.8327
15.9933
15.569
15.4063
15.2681
15.894
15.7806
15.5848
15.3593
15.8779
16.3491
15.4705
15.5781
15.5402
15.8868
15.9843
15.268
15.8095
15.4308
15.5777
15.5912
15.6285
15.6456
15.5222
15.8772
15.7949
15.6553
15.783
15.0916
15.4588
15.3993
15.1
15.1768
15.6551
15.1749
15.0276
15.6381
15.4449
15.4075
15.6666
16.08
15.2974
15.699
15.3236
15.2478
15.7311
15.3869
15.4886
15.7972
16.1073
15.1832
15.5014
15.6958
15.4087
15.8139
15.8345
15.5088
15.8365
15.5869
15.6435
15.7041
15.7545
15.649
15.5049
15.4791
16.1841
15.3052
15.3042
15.6679
15.3648
15.9824
15.7322
15.2145
15.174
15.3899
15.6728
15.6159
15.4606
15.9293
15.5738
15.9418
15.349
15.8707
15.0455
15.9627
15.6912
16.0849
15.8559
15.6361
15.0418
15.9176
15.2148
15.9952
15.6343
15.708
15.5144
15.2108
15.3128
15.075
15.4337
15.4918
15.5077
15.6051
15.8322
15.777
16.0945
15.7307
14.9406
15.7536
15.645
16.1808
16.7696
15.725
16.0095
15.1587
15.7451
16.1351
15.4621
14.9713
16.0717
15.6762
15.9834
15.6455
15.5335
15.8833
14.696
15.9842
15.6494
15.3913
15.5224
15.7248
15.2317
15.5443
15.2983
15.2802
15.6116
15.0321
15.0221
15.5501
16.096
15.6519
15.1593
15.4548
15.7362
15.5824
15.9173
15.7098
15.6758
15.6678
15.4263
15.5675
15.6821
15.165
15.4752
15.7649
15.8826
15.4136
15.5783
15.363
15.6134
15.1304
15.1311
15.4223
15.7813
15.4593
15.3021
15.7373
15.8258
15.5136
15.4962
15.7486
15.732
15.5836
15.6394
16.1994
15.0822
15.5248
16.3055
15.4496
14.8572
15.5451
15.9054
15.869
15.6403
15.9319
15.2842
15.1247
15.8702
15.4976
15.7047
15.7783
15.5519
15.623
15.4947
15.9445
15.7738
15.7004
15.2319
15.6411
15.8768
15.762
15.5173
15.8533
15.8259
15.6842
15.6318
15.3714
15.6329
15.7339
14.9896
15.9694
15.1807
15.5906
15.0587
16.1235
15.7613
14.9963
15.4982
16.0044
15.3329
15.5717
15.6291
15.3122
15.2489
15.682
15.4085
15.0254
15.8814
15.4391
15.4898
15.6275
15.9127
15.2773
15.3368
15.2295
15.6869
15.538
16.1453
15.9261
16.123
15.699
15.1265
15.5113
15.5786
15.8258
15.5641
15.9031
15.5211
15.4043
15.7215
15.625
15.4766
15.6886
16.1797
15.3051
15.7779
15.0955
15.6391
15.6832
15.3541
15.8311
15.6505
16.0831
15.6972
15.0272
15.5404
15.3135
15.6169
15.078
15.4553
15.6633
15.2206
15.5726
16.0595
15.5329
15.2101
15.5488
15.8982
15.6751
15.3092
15.8745
15.4645
15.6047
15.4864
15.2986
15.3095
15.9903
15.9107
16.2211
16.0552
15.334
15.0119
15.7565
15.1241
15.9429
15.5127
15.2293
15.5528
15.2899
15.2335
14.748
15.4944
15.9856
15.9114
15.4859
15.4565
15.2729
15.6813
15.6778
15.7337
16.1163
15.7598
15.7819
15.3418
15.8435
15.6566
15.6203
15.5008
15.5077
15.5709
15.5363
15.0792
15.6378
15.7632
16.0257
15.8348
15.3094
14.897
15.9488
15.6073
15.8232
16.248
15.2183
15.965
15.413
15.6114
15.8601
15.6127
15.6124
15.8342
15.1072
15.7602
15.5511
15.5798
16.2682
15.2912
15.2237
15.8015
15.5252
15.6802
15.4376
16.1427
15.6728
15.6152
15.6262
15.3803
15.6589
15.6591
15.6194
16.0456
15.1099
16.0201
15.5064
15.8005
15.3652
15.3394
15.6399
15.4926
15.9451
15.6618
15.5168
15.3401
15.2661
14.7406
15.9507
15.5751
16.0293
15.8555
15.6073
15.7512
15.4984
14.9767
15.4424
15.6403
15.2671
15.6797
16.0045
15.3648
16.1075
15.9577
15.6145
15.8537
15.9022
15.7466
15.6894
15.6973
15.3936
15.3891
15.4276
15.8052
15.1067
15.162
15.2855
15.3978
15.4207
15.3993
15.4417
15.6941
15.832
15.859
16.3558
15.4525
15.496
15.4252
15.4239
15.7167
15.7366
15.6716
16.059
15.8266
15.3769
15.9685
15.8569
15.9271
15.7976
15.8868
16.0736
15.9658
15.2377
15.6363
15.7931
15.7523
15.6749
15.5885
15.6887
15.8111
15.9272
15.3541
15.5854
15.4571
15.9585
15.9527
15.6322
15.5066
15.8319
15.7363
15.3593
15.8635
15.0339
15.665
15.3701
15.9965
15.618
15.4732
15.2592
16.1972
16.135
15.5174
16.1597
16.0823
15.4577
15.8339
15.0464
15.3135
15.701
15.1859
15.42
15.801
15.5952
16.181
15.6532
16.0244
15.3237
15.1449
15.8735
15.969
15.314
15.2693
15.8264
15.9212
15.313
15.304
15.8205
15.5999
15.4862
15.0314
15.7704
15.3203
15.7475
15.1103
15.6645
15.3409
15.3212
16.0639
15.401
15.5472
15.6461
15.4
15.7229
15.3348
15.4632
15.6289
15.7519
15.8255
15.5338
15.2699
15.3261
15.6446
14.8143
15.4594
15.2018
15.4536
15.7872
15.5897
15.5192
15.4419
15.393
15.4493
15.2976
15.5602
15.6311
15.6953
15.7436
15.7257
15.1924
15.1269
15.73
15.7229
15.2315
16.0853
15.8179
15.1778
15.6517
15.4076
15.3335
16.1346
15.4221
15.1593
15.8337
15.5159
15.8365
15.2414
16.2275
15.8761
15.5239
15.2622
15.5182
16.1356
15.7447
15.5201
15.9081
15.1361
15.7245
15.7642
14.9408
15.4902
15.7363
15.2949
15.0112
15.0771
15.7301
15.6586
15.504
15.5876
15.5628
15.6115
15.3529
15.374
15.29
15.3646
15.8954
16.0626
15.1435
15.7487
16.1058
15.9936
15.5289
16.0229
15.965
15.4644
15.5491
15.5751
15.5327
15.1516
15.0116
16.0453
15.5415
15.4105
16.0392
15.2727
15.2872
15.757
15.5026
15.2147
15.6658
15.6622
15.8058
15.5263
15.5565
15.6303
15.9585
15.7208
15.9148
15.3159
15.9291
15.7088
15.3477
15.8931
15.1106
15.7965
15.4038
15.4297
15.5576
15.4208
15.4825
15.6691
15.3339
15.5132
15.9177
15.5982
16.1668
15.8369
16.1423
15.0185
15.7195
16.1465
15.517
14.7552
15.7776
15.7549
15.2561
15.6496
15.4571
16.0995
16.3377
15.9819
15.9923
15.575
15.0949
15.7983
15.8609
15.5782
15.4281
15.8054
15.7686
14.9283
15.6707
15.2153
15.6692
15.5803
15.5257
15.293
16.134
15.9765
14.9974
15.8592
15.3097
15.6281
15.285
15.9549
15.152
15.4499
15.503
15.6866
15.3142
15.5236
15.0927
15.8682
15.4195
15.4773
15.6582
15.8651
16.0788
15.9608
15.8495
15.75
15.9271
15.1378
15.7921
15.815
15.1839
15.8471
16.0954
15.1339
15.5952
15.9016
15.7292
15.7524
15.7308
15.6182
15.8622
15.5318
15.5328
15.5437
15.6084
15.0424
15.2398
15.2181
15.3812
14.8694
14.9989
15.1698
15.8193
15.9076
15.8536
15.6303
15.7956
16.0122
15.7376
15.6022
15.5953
15.6623
15.5456
15.7214
15.2502
15.2097
15.5217
15.4301
15.5459
15.537
16.0229
15.8227
15.3868
15.6608
15.5692
15.0672
15.7187
15.5967
15.7464
15.2895
15.2598
15.7506
15.5857
16.3649
16.4245
14.9963
15.0463
15.8903
15.6282
16.0151
15.4105
15.8538
15.2091
15.8084
15.6749
15.6574
15.8747
15.733
15.6484
15.8174
15.8449
15.8056
15.546
15.5725
15.8427
15.2953
15.5661
15.2363
15.88
15.5892
15.5682
15.7822
15.5587
15.485
16.065
15.845
16.1642
15.5718
16.1947
15.5464
15.5106
15.8316
15.2512
15.7057
15.5824
15.7906
15.6659
15.5321
16.0653
15.9963
15.4831
15.9939
15.1025
15.9294
15.5741
15.9522
15.5885
15.3862
15.2412
15.7727
15.4352
15.7802
15.3545
14.9131
15.4102
15.4921
15.4334
15.7342
15.2722
15.6622
15.6015
15.9475
15.5176
15.5283
15.4938
15.6459
16.0734
15.7385
15.2654
15.6203
15.6209
15.6542
15.1193
15.7122
15.3701
15.1156
15.443
15.3425
15.5441
16.0217
15.8639
15.5367
15.2054
15.4648
15.4372
15.404
15.5299
15.6202
15.5151
16.0943
15.4603
15.4262
15.7608
15.5668
15.9477
15.6292
15.4867
15.224
15.765
15.6088
15.833
15.8386
15.5856
15.4223
15.5828
15.5424
15.4533
15.9634
15.892
15.0564
16.2745
15.5789
15.3877
15.6007
15.6706
15.3566
15.7839
15.2158
15.1698
15.6659
15.5873
15.6551
16.0842
15.3927
15.9488
15.1558
15.212
15.6943
15.4409
15.7101
15.6276
16.3785
15.6221
15.5807
15.8935
15.3212
15.4897
15.4503
15.7565
14.811
15.7989
15.9976
15.1317
15.3031
15.1701
15.405
15.4264
15.7245
15.4288
14.895
15.67
15.5335
15.638
14.9458
15.4477
15.4695
16.0808
15.2535
15.7784
15.3792
15.9096
15.8563
15.1088
15.4646
15.5561
15.5177
15.7253
15.4442
15.4745
15.7165
15.5469
15.191
15.7239
15.7411
15.703
15.4462
15.6681
15.2857
15.4653
15.1476
15.2148
15.6587
15.474
15.4504
15.6244
15.231
15.5353
15.5582
15.3892
16.0527
15.2586
15.6336
15.8041
15.0627
15.7634
15.7705
15.8477
15.6785
15.4247
16.1712
15.4286
15.4257
16.0755
15.0148
15.4953
15.3644
15.5598
15.9332
15.352
15.5892
15.6023
15.2584
15.8267
15.7401
16.0352
15.795
15.3905
15.4628
15.9852
15.3452
15.8982
15.5106
15.1103
15.7758
15.3937
15.6376
15.639
15.687
15.8964
15.5188
15.9436
15.8557
15.8227
15.5172
15.6027
14.9447
14.9329
15.3501
15.195
15.5453
15.9724
15.5931
14.8755
15.4081
14.9792
15.3395
16.1168
15.6249
15.6091
15.7308
15.0127
15.3547
15.6098
16.0117
15.3768
15.846
16.1115
15.9229
16.1118
15.7198
15.5878
15.9575
15.2615
15.8451
15.1112
15.7137
16.0353
16.0078
15.8259
15.3532
15.2056
15.5568
15.5696
16.2056
15.1206
15.4007
15.7243
15.7036
15.348
15.7427
16.029
15.6535
15.3422
15.1937
16.1701
15.5331
15.3059
15.9119
15.1958
15.3298
15.5419
15.6172
15.2554
15.5035
16.1047
15.2225
15.874
15.5238
15.3064
15.8417
15.6569
15.7808
15.5213
15.373
15.1943
15.6135
15.5302
15.2858
15.5421
15.3423
15.74
15.4507
15.0418
15.1419
16.1191
15.1588
15.6802
15.6091
15.9127
15.8254
15.6361
15.3321
16.0679
15.6328
15.8609
15.4639
15.2222
15.8969
16.1765
15.7241
15.0962
15.9417
15.2023
14.9104
15.5903
15.4072
15.5558
15.8097
15.7665
16.0318
15.3874
14.8851
15.7261
15.212
15.5147
15.572
15.512
15.7291
15.7223
16.0544
15.3908
15.7919
15.6527
15.1879
15.6987
15.1621
15.9133
15.4252
15.6401
15.8106
15.5451
15.5699
15.5706
15.7025
15.5861
15.4564
15.3546
15.7844
16.1294
15.5363
15.121
15.4302
15.4172
15.6756
15.6699
15.16
16.1671
15.5745
15.3059
15.9773
15.6459
15.6715
15.5431
15.6754
15.2429
15.666
15.6516
15.083
15.9006
15.7799
15.6121
15.3576
15.6174
15.7152
15.1969
15.7381
15.1809
15.9475
15.0144
16.1005
15.5414
15.788
15.7323
15.3081
15.3107
15.4581
15.4805
15.7216
15.8628
15.7838
15.3567
15.2674
15.241
15.4071
15.9657
15.8042
15.6302
15.364
15.8767
15.1337
15.7078
15.6247
15.916
15.9118
16.3468
15.8188
15.8026
15.6386
16.2958
16.0309
15.1597
15.7326
15.7751
15.7475
15.9369
15.4471
15.433
15.5549
15.5695
15.6159
15.6678
15.3261
15.6039
15.1075
15.2437
15.2708
15.5301
15.629
15.7435
15.7555
15.7841
15.6799
15.4481
15.9203
15.4521
15.6113
15.4971
14.9693
15.8167
15.8601
15.4977
15.9696
15.0841
15.396
15.8322
14.7937
15.5226
16.3099
15.5833
15.7448
15.2001
15.7553
15.8253
15.3545
15.0064
16.2201
15.4409
15.2307
15.5248
15.3655
15.4178
15.5413
15.5858
15.7905
15.8329
15.8903
15.5154
15.2848
15.8102
16.0358
15.9798
15.6885
15.9425
15.548
15.5677
15.374
15.1449
15.8737
15.1523
16.3426
15.166
15.4529
15.6493
15.4299
15.6838
15.643
15.9563
15.9531
15.3649
15.2821
16.288
15.3359
15.4256
15.4067
15.6994
15.8982
15.919
15.3683
15.9353
15.5058
15.7764
15.4963
15.5637
15.5123
15.7913
15.7391
15.3974
16.2296
15.8789
15.9681
15.5287
15.2878
15.6374
15.9096
15.8801
15.5772
15.2959
15.5778
16.1323
15.3101
15.804
15.7373
15.9025
15.7063
16.175
15.4559
15.7578
15.9694
15.8068
16.0907
15.6951
15.5305
15.7969
15.46
14.7364
15.1623
16.0057
15.8228
15.6063
15.9691
16.2303
15.3293
15.7308
15.2537
15.6638
15.9945
15.6186
15.2498
16.0638
15.4134
15.8898
15.0124
15.7988
15.8468
15.3488
15.6733
15.2623
16.3468
15.4231
16.4275
15.8284
15.5406
16.0276
15.5294
15.68
15.2147
15.8445
15.8597
16.0028
15.451
15.2368
15.9416
15.4618
15.293
15.24
15.4618
15.3765
15.8465
15.1573
15.5448
16.0033
15.5551
15.818
15.211
15.3987
15.5486
15.8261
15.6688
16.1097
15.8228
15.9895
15.7376
15.4217
15.5424
15.825
15.5184
15.835
15.9904
15.7814
15.7607
15.6295
15.3814
15.1022
15.887
15.5923
15.2166
15.4516
15.9199
15.3299
15.6035
15.0185
15.8034
15.4257
15.5985
15.7451
14.7872
15.4109
15.5236
15.1017
15.4698
15.699
15.0113
15.344
15.184
15.3068
15.4521
15.3861
15.7844
15.8099
15.2018
15.5628
15.7306
15.756
15.9456
15.1886
15.1246
15.5552
15.5157
15.6216
15.3802
15.3992
16.4393
15.8716
15.083
15.4906
15.5648
15.981
15.0682
15.6084
15.5785
15.7072
15.4772
15.5811
15.4392
15.9853
15.845
15.6537
15.1238
15.6902
15.5925
15.8607
15.8252
15.2474
15.7357
15.7844
15.6686
16.0459
15.3577
15.4009
15.8525
15.4369
15.2487
15.2017
15.7556
15.801
15.2977
15.4794
15.3993
15.5417
15.6562
15.4459
15.7155
15.524
15.7689
15.2402
15.4825
15.287
15.432
15.9925
15.6183
15.1509
14.9292
15.8396
15.3107
15.3212
16.2144
15.0019
15.8663
15.9238
15.6793
15.117
15.1566
16.0312
16.2617
15.6568
15.7084
15.9179
16.2609
15.2365
15.7515
15.6453
15.514
15.6309
16.1358
15.7299
15.9258
15.6864
15.3409
15.7757
15.4706
15.6107
15.7009
15.354
15.7237
15.675
15.5281
15.748
15.8922
16.0103
15.2911
15.8382
15.5197
14.874
15.4915
15.4055
15.4035
15.8576
15.4554
15.3889
15.9113
14.9457
15.1878
15.5936
15.6988
15.9955
15.8205
16.2354
14.9891
15.7918
15.3062
15.389
15.9803
15.8165
15.778
15.606
15.2588
15.9893
15.5858
15.1332
15.6389
15.6998
15.8912
15.8669
15.4144
15.3012
15.2493
16.0725
15.6327
15.2793
15.7962
15.976
15.1241
15.8613
15.8164
15.6202
15.6588
15.2393
15.6536
15.8045
15.8162
16.0632
15.9616
15.8983
15.6963
15.1106
16.0175
15.7228
15.5285
15.2429
14.9809
15.6503
15.8689
15.6335
15.8499
15.3251
15.4588
15.9592
15.3738
15.4865
15.6682
16.1596
15.3498
15.9274
16.1511
15.5913
15.2253
15.8409
15.2337
15.8105
15.3015
15.0064
15.8942
16.3194
15.056
15.3886
15.838
15.2079
15.3943
15.425
15.6281
15.5542
15.4808
16.0367
15.5548
15.9399
15.5924
15.4602
15.2335
15.8013
15.5968
15.6654
15.9151
15.3024
15.6214
15.7197
15.599
15.7081
15.5527
15.9617
16.4536
15.2246
16.0628
16.0928
15.752
15.8559
15.5474
15.6339
15.5404
14.9894
15.3615
15.1978
15.7962
15.0505
15.6087
15.7129
15.4387
15.6646
15.9795
15.4257
15.2287
15.9586
15.9023
15.7562
15.5671
16.0298
15.3297
15.2908
15.7989
15.9059
15.4846
15.9067
15.4478
15.6726
15.9088
15.635
16.0947
15.3232
15.3213
15.9102
15.2063
15.2713
15.543
15.5895
15.0372
15.869
15.6977
16.324
15.4161
15.6209
15.3466
15.8974
15.5134
15.1141
15.1597
15.5796
15.5799
15.6606
15.9774
15.5934
15.7779
16.0465
15.7454
15.7201
15.8059
16.1147
15.8379
15.8366
15.302
15.5147
16.1496
15.0822
16.1636
15.5724
15.5208
15.2917
15.2664
15.6904
15.7899
15.7759
15.4208
15.548
15.7237
15.4335
15.7714
15.6338
15.5255
15.6489
15.5316
15.7871
15.3713
15.4967
15.5749
15.2436
15.7263
15.4213
15.8625
15.3769
14.9464
15.543
15.2436
15.6446
15.9894
15.5577
15.8737
15.9689
15.4764
15.5477
15.5374
15.6018
15.8602
15.5648
15.5241
15.619
15.8172
15.5423
15.2873
15.1583
16.4348
15.9124
15.5219
15.5644
15.3834
15.7772
16.1768
15.4206
15.9319
15.7198
15.0403
16.0056
15.6734
15.3121
15.693
15.9052
15.7405
15.5005
15.3847
15.4474
15.6697
15.6875
15.2917
15.4508
15.743
15.6438
15.1224
15.502
15.8066
15.7162
15.3311
15.5653
15.3254
15.4421
15.2451
16.62
15.7172
15.7113
16.0725
15.695
16.1202
16.0737
15.3524
15.3136
15.6197
15.3591
15.9097
15.555
15.677
15.6497
15.3169
15.0457
16.086
15.5725
15.2936
15.5358
15.4694
15.8053
15.2009
15.8544
15.9743
15.5369
16.2456
15.9165
15.0692
15.6285
15.8145
16.0006
15.667
15.1672
15.2033
15.6334
15.5809
16.0858
15.6166
15.4895
15.2984
15.5109
15.5318
15.3837
15.0057
15.3019
16.1067
15.2901
15.294
15.5263
15.6129
15.1452
15.0947
15.6444
15.7079
14.545
15.4822
15.3026
15.7451
15.5232
15.686
15.5616
15.2934
15.7132
15.7841
15.8584
15.7657
15.8184
15.5354
15.6426
15.5876
15.9368
15.5866
16.0239
15.2291
16.0505
15.0726
15.1996
15.5687
15.5738
15.6315
15.6689
15.837
16.0602
15.1781
16.0713
15.7751
15.3287
15.7419
15.4267
15.2652
15.5995
15.5932
15.2767
15.457
15.5778
15.5121
15.1846
15.7271
15.4649
15.1118
15.6164
15.2288
15.826
15.5199
15.376
15.2019
16.0133
16.2169
15.4532
15.4586
15.7017
15.0633
15.7661
15.4425
15.3781
15.8805
15.1694
15.7636
15.7383
15.586
15.7881
15.8808
15.509
15.4703
15.5892
15.6909
15.3692
15.4952
16.0102
15.1914
14.9072
14.945
15.7618
15.6766
15.727
15.6429
15.7071
15.2686
15.8474
15.5898
15.3473
15.5273
15.5349
15.5688
16.1888
15.8323
15.731
15.7882
15.3482
15.4339
15.6753
15.7321
15.5713
15.3872
15.7282
16.0036
15.2397
15.2512
15.271
15.4411
15.7604
15.3577
15.9767
15.0179
15.6056
15.6742
15.5097
15.3572
15.3664
15.9392
16.1147
15.7372
15.5916
15.5428
15.1856
15.4653
15.2453
15.7282
14.8847
16.4238
15.993
14.9421
15.9497
15.0846
15.554
14.9466
15.6236
15.9406
16.0525
15.3555
15.3331
15.4062
16.1092
15.7856
15.7744
16.2853
15.3788
15.4678
15.4973
15.4887
15.0469
15.5186
15.6567
15.504
15.9711
15.5759
15.5072
15.3788
15.6545
15.1534
15.5004
15.6495
15.8543
15.9259
15.6729
15.6004
15.7663
15.1644
15.0125
15.6196
15.2893
15.3247
15.855
15.2045
15.8141
15.8628
15.2567
15.6591
15.2334
15.7442
15.6663
15.8251
15.7046
15.7794
15.8916
15.5827
15.7236
15.2717
15.8457
15.7696
15.6005
15.7266
15.3235
15.8363
15.475
15.7843
15.578
15.5872
15.241
15.43
15.5932
15.8025
14.8549
15.9115
15.2924
15.4922
15.4432
15.244
15.4561
15.6179
15.6082
15.3677
15.1807
16.2372
15.8616
15.8935
15.4665
15.5998
15.6246
15.5613
15.7645
15.3624
15.2509
15.7816
16.0399
15.4352
15.5129
15.8451
15.3431
15.9293
15.4165
15.7885
15.674
15.957
16.0812
15.1643
15.9848
16.0879
15.1456
15.5518
15.1902
15.4194
15.5112
15.7045
15.0983
16.0378
15.2311
15.4426
15.8911
15.3005
15.4604
15.6994
15.602
15.2507
15.9183
15.689
15.8306
16.0095
15.4528
16.0925
15.6734
16.5618
15.3601
15.0295
15.6732
15.575
15.7286
15.6106
15.4531
15.5026
15.4023
15.3818
15.7239
15.5882
15.7036
15.2209
15.4294
15.9746
16.1759
15.3465
15.791
15.5345
15.7659
15.4219
16.0923
15.7691
15.344
15.8352
15.9078
14.9534
15.9669
15.4011
15.8111
15.7009
15.173
15.6985
15.6618
16.0346
15.8058
15.4764
15.0685
15.9521
14.7046
15.4448
15.7225
16.1445
15.7733
15.2171
15.804
15.333
16.0815
15.6237
15.2428
16.0639
16.1384
15.7664
15.1637
15.5887
15.0571
16.0543
16.1379
15.6998
15.3821
15.5764
16.1057
15.2883
15.6291
15.8549
15.4202
16.3251
14.8567
15.6423
14.9171
15.2372
15.5849
16.0602
14.9443
15.5317
16.2633
15.4496
15.2944
15.7926
15.7577
16.2522
15.4386
15.5441
15.1485
15.2619
15.264
15.5779
15.4592
15.361
15.8485
15.5585
15.176
15.4331
15.4142
15.6654
15.647
15.6397
15.1673
15.7294
15.6168
15.4784
15.4109
16.0181
15.8974
15.606
15.9453
15.684
15.1744
15.5858
15.1073
15.4125
15.4414
15.5456
16.0599
15.4642
15.808
15.4133
15.6695
15.9019
15.7292
15.7868
15.2372
16.2685
15.4038
15.4966
15.3998
15.5138
15.4128
15.5396
15.8518
15.7391
15.3894
15.5999
15.3873
15.5908
15.929
15.6161
15.1934
15.3966
15.5119
15.5507
15.6542
15.7154
15.7645
15.4929
15.9848
15.1938
15.5828
15.719
15.625
15.478
16.0136
15.5647
15.5928
15.4942
15.381
15.506
15.4419
15.7086
15.4844
16.0403
15.764
15.7691
15.5087
15.7466
15.6294
15.5715
15.6157
15.8582
15.694
15.8863
15.7936
16.2835
15.5257
15.1369
15.0228
15.5154
15.5634
15.6015
15.6959
15.6397
15.589
15.5819
15.8445
15.6121
15.6335
15.6784
15.4564
15.4119
15.6456
15.686
15.1867
15.0642
16.1004
15.5394
16.409
15.277
15.149
15.5077
15.6634
15.5395
15.5425
15.5333
15.0157
15.5302
15.4971
15.5228
15.8616
15.1844
15.6638
15.4427
15.8144
15.99
15.6857
15.0846
15.375
14.6911
15.4456
15.5865
15.6436
15.6696
16.0661
15.5697
15.9187
15.7666
15.1995
15.9354
15.5529
15.6761
15.6887
15.4022
15.1412
15.6434
15.9777
15.5228
15.8847
15.5771
15.4347
14.9531
15.5902
15.9007
15.3048
15.6427
15.8005
15.8984
15.578
15.8777
15.2797
15.6089
15.4917
15.174
15.9415
16.0058
15.416
15.4994
15.2133
15.3507
15.7504
15.5643
16.0558
14.7082
15.7758
15.5968
15.579
16.0736
15.9824
15.4063
15.5208
15.8199
16.0337
15.3443
14.9235
15.1351
15.9406
15.4899
15.6221
15.4349
15.5532
14.9489
15.4522
15.8938
15.6979
15.5834
15.7462
15.9196
15.6322
15.7721
15.4596
15.0913
15.9718
16.1227
15.5031
15.8225
15.7587
15.6723
15.428
15.4457
15.4511
15.9095
15.5509
15.9927
15.948
15.2009
15.8398
15.5649
15.6528
15.8368
14.6685
15.5642
15.5879
15.9652
16.0612
15.5682
16.0191
15.714
15.7969
16.0993
15.3502
15.804
16.5224
15.4482
15.5353
15.8931
15.807
15.6416
15.7252
15.7326
15.6166
15.4706
15.4735
15.7605
15.9917
15.5617
15.6061
15.2997
15.4131
15.9924
15.8996
15.586
15.892
15.4727
15.182
15.5881
15.6104
15.9188
15.9395
15.9667
15.4546
15.6571
16.0523
15.4201
15.7481
15.6995
15.7263
15.6022
15.9183
15.8918
15.3122
15.5697
15.9903
15.1726
16.1121
15.4377
15.4869
15.4619
15.5859
15.6303
15.6732
15.4319
15.9916
15.6651
15.378
15.6938
15.3404
15.778
15.6651
15.9992
15.5893
15.7419
15.6859
15.5027
15.4719
15.6196
15.8719
15.8749
15.0593
15.1039
15.1639
15.6387
15.5754
15.711
15.4055
14.9512
15.6011
15.422
15.7851
15.0868
15.8201
15.9292
15.5659
16.3338
15.6325
15.5366
15.6413
15.2018
15.4516
16.4608
15.747
15.837
15.6517
15.7655
15.4612
15.5263
15.9648
15.9221
15.9066
15.5729
16.1077
15.6696
15.494
15.4108
15.5189
15.9332
15.3913
15.694
15.3958
15.5585
15.9473
15.315
15.9203
15.1413
16.2959
16.2516
15.8034
15.6417
15.4473
15.8657
15.2618
15.508
15.8503
15.942
15.1853
15.5724
15.9041
16.1083
15.3538
15.5548
15.8385
15.8903
14.9248
16.1845
15.6218
15.306
15.9387
15.9369
15.7549
15.231
15.7206
15.0129
15.6697
15.8944
15.3312
15.8514
15.8196
15.7822
15.1995
15.3966
15.6996
15.2288
16.0046
15.2994
16.1004
15.6871
16.221
15.7963
15.6815
15.1644
15.7126
15.6732
15.3192
15.7517
15.6397
15.528
15.5664
16.0818
15.6211
16.1812
15.8882
15.3915
15.9654
15.3083
15.6902
15.594
15.4953
15.4484
15.322
15.38
14.9327
16.1855
15.0243
15.4392
15.9939
15.3112
15.4167
15.0897
16.0903
15.373
15.1529
16.0455
15.5958
15.7038
15.5384
15.3246
15.6384
15.4526
15.8242
15.9646
16.0893
16.0922
15.7294
15.453
16.1986
14.8749
15.5327
16.1852
15.7238
15.4755
15.857
15.3497
15.6222
15.6488
15.2356
15.6122
15.7623
15.6508
15.4469
15.6896
16.022
16.0445
15.4114
15.6208
15.3439
15.4241
15.7892
15.2214
15.476
15.6072
15.8459
15.1874
15.36
14.6871
16.3986
15.063
16.2575
14.6461
15.6095
15.5271
14.9552
15.7132
15.7868
15.7106
15.4995
15.2608
15.5979
15.0367
15.0553
15.3245
15.7131
15.678
15.7971
15.3978
16.0681
15.2874
15.741
15.347
15.613
15.4062
15.4619
15.7927
15.0269
15.6958
15.3818
15.8287
15.5339
15.5988
15.475
15.3077
15.1189
15.6532
15.9703
15.8611
15.7939
15.1364
16.2774
15.6414
15.5254
15.6459
15.4538
15.5521
16.0656
15.2635
15.4158
14.9494
15.9321
15.429
15.7036
15.7694
15.8631
15.3893
15.8388
16.0233
15.2913
15.2231
15.1256
15.2499
16.1357
15.3712
15.1963
15.3086
15.9821
15.3836
14.9713
15.7782
15.8065
15.011
15.7104
15.9862
15.2183
15.9081
16.2343
15.4069
16.0966
16.1957
15.9754
15.3027
15.6848
15.4199
15.6958
15.3368
15.7397
16.1381
15.0741
15.3298
15.0422
15.7397
15.6379
15.3
15.6282
15.19
15.9719
15.4849
15.3991
15.5989
15.7121
15.648
15.6576
15.7689
15.3834
15.3688
15.2145
15.9749
15.382
15.3294
15.3722
15.6702
15.5605
15.5795
16.1962
15.2879
15.9291
15.5054
15.6111
15.1846
16.0056
15.8285
15.3789
15.7629
15.9202
15.4778
15.2127
15.8966
15.416
15.9988
15.3329
15.6301
15.7105
15.4987
15.3373
15.8575
15.5925
15.6786
15.6536
16.0656
15.8942
15.8537
15.9306
15.1345
15.7728
15.9968
15.6415
15.7947
15.6276
15.5465
15.6395
15.8215
15.6115
15.6765
15.6918
15.734
15.6558
15.4591
16.166
15.6276
15.3435
15.203
15.3955
15.8748
15.8167
15.9826
16.0973
15.7015
15.6035
15.3008
16.1407
15.843
15.3201
15.3865
15.5619
15.9785
15.2742
15.6519
15.3762
15.8417
15.2879
15.5671
15.3715
15.7056
16.3736
15.9609
15.6628
15.5339
16.337
15.7173
15.5508
15.8512
15.4454
15.7103
15.3417
15.8442
15.6026
14.7385
16.0066
16.0514
15.5892
15.4609
15.4431
15.8315
15.874
16.1674
15.5899
16.2257
15.6092
15.2991
14.7324
15.1518
15.7259
15.4439
15.3099
15.6972
15.1722
15.4238
15.1333
15.7073
15.4763
15.1376
15.5611
15.317
15.6405
15.8396
16.0774
15.3767
15.7158
15.186
15.1305
15.8715
16.1971
15.7671
15.2887
15.1666
15.5531
15.9028
15.4828
15.6996
15.6715
15.3162
15.9283
15.2394
15.4965
15.7495
15.4183
15.3132
15.8568
15.4376
15.6493
15.9327
16.0231
15.8868
15.9296
16.0878
15.5991
15.8981
15.6096
16.3389
15.3834
15.2856
15.3116
15.6455
15.5282
15.647
15.227
16.0298
16.0319
15.5511
15.3877
15.7643
15.1858
14.9621
15.4605
16.0013
15.7045
15.5773
15.8722
15.6427
15.6418
15.89
15.7175
15.2152
15.6739
15.6639
15.1125
15.7581
15.3158
15.2405
15.7329
15.5541
15.2545
15.1944
15.8778
15.7155
15.9208
15.6787
15.4447
15.7428
15.3373
15.3621
16.1811
14.8238
15.215
15.979
15.5439
15.6857
15.5517
15.5378
15.1564
15.9116
15.4895
15.5277
15.8022
15.2269
14.7822
15.9589
15.3828
15.7655
15.541
15.6679
15.0127
15.2156
16.1524
15.6316
16.0928
15.9644
15.5855
15.4784
15.3257
15.7569
15.5704
15.0692
15.5266
15.5082
15.5208
16.1577
15.0279
15.9824
15.198
15.7345
15.4541
14.763
15.751
15.521
15.4285
15.8028
15.3281
15.4128
15.4679
15.3817
15.5705
14.9401
15.2917
15.6644
16.2886
15.6804
15.6992
16.1346
15.6561
14.9541
15.5869
15.62
15.5305
15.5617
15.5354
15.5259
15.8014
15.7961
15.1776
16.2106
15.4693
15.88
16.2754
15.4999
15.6571
15.621
15.7871
15.5694
15.6087
15.6049
15.5727
15.4177
16.0393
15.4481
15.6875
15.7556
15.0126
15.5918
15.7666
15.5983
15.4469
15.8853
15.6981
15.6995
15.6648
15.9465
15.3588
16.3925
15.1876
15.1084
15.6333
15.6074
15.8135
15.501
15.3323
16.0218
16.2129
15.5214
15.3816
15.3841
15.8782
15.6776
15.59
15.8592
15.4001
16.2348
15.3369
15.707
15.9203
14.5797
15.711
16.3435
15.2112
15.258
15.8573
15.2217
15.5294
15.5687
15.4553
15.0504
15.7497
15.6885
15.2222
15.9433
15.1782
14.7492
16.3018
15.6895
15.4187
16.0324
15.7415
15.0897
15.4535
15.3468
16.0258
15.2443
15.5987
15.0272
15.7171
15.7196
15.5846
15.1744
15.8005
15.3453
15.4923
15.6124
15.6257
15.5888
15.0179
16.4378
15.9965
16
15.2745
15.0728
15.5835
15.1211
15.8558
16.0684
15.7989
15.6683
16.0011
15.2585
15.3605
15.4112
15.9254
15.8894
15.7634
15.4006
15.6308
15.4652
16.0054
15.6184
15.1735
15.2167
16.0135
15.5031
15.7357
15.2254
16.2646
15.1574
16.208
15.7546
16.0335
15.3571
15.1281
15.5021
15.6451
15.9398
15.4449
16.1627
15.8268
15.8201
15.0238
15.1899
15.7894
15.2367
16.0907
15.6767
15.61
15.9608
15.209
15.7962
15.817
15.4935
15.107
15.4806
15.4478
15.643
15.3455
15.3295
15.9199
15.7513
15.8621
15.5426
15.7419
15.8042
15.6957
15.8071
15.0633
15.3594
15.1681
15.6601
15.784
15.4565
15.8249
15.9777
15.7325
15.5894
15.5215
15.3369
15.4164
15.7841
15.6216
15.6244
15.5717
15.7221
14.7193
15.628
15.7851
15.2432
15.879
15.661
15.9757
15.2842
15.3991
14.8933
15.6159
14.8896
15.6013
14.9072
15.6356
15.3618
15.511
15.4455
15.694
15.6189
15.3788
15.4225
15.4255
15.4638
15.9369
15.5821
16.0459
15.8106
15.6158
15.5469
15.8182
15.6024
15.644
15.466
15.5647
15.6099
15.0584
15.6308
15.3577
15.3078
15.5327
15.4896
15.6466
16.0052
15.5018
15.2688
15.5284
15.1156
15.0813
15.8523
15.9502
15.945
15.4155
16.281
15.7054
15.58
15.6746
15.6106
15.7185
15.3639
15.6624
15.7664
15.9449
15.1778
15.9361
15.3314
15.5374
15.6971
16.0673
15.4246
14.9924
15.4487
15.2747
15.6138
15.7225
15.4991
15.7594
15.4139
15.0939
15.6912
15.13
15.5305
15.1195
15.7885
15.9771
16.0496
15.8249
15.9503
15.6697
15.6773
15.8205
15.4483
15.3257
15.9296
15.7788
15.9558
15.5336
15.3742
15.3614
15.9175
15.9338
15.759
15.796
15.5447
16.2593
15.8275
15.0922
15.511
15.5566
15.9066
15.6801
14.9729
15.7481
15.6503
15.7189
15.26
15.3134
15.4886
15.6704
15.4589
15.8619
15.2881
16.3295
15.6579
15.7406
15.5494
15.2406
15.7492
16.1269
15.3197
15.6805
15.6589
15.5071
15.7976
16.2586
15.6539
15.4581
15.5142
15.628
15.4445
15.562
15.9186
16.0887
15.3769
15.2914
15.0586
15.8116
15.9032
15.33
15.8081
15.827
15.8529
15.6265
15.2205
14.9973
15.1924
15.7071
15.554
15.7816
15.5664
15.7506
15.729
15.578
15.2701
16.3323
16.0306
15.5367
15.5372
15.203
15.1927
15.5922
15.2752
15.7092
14.6411
15.8099
15.5516
15.2841
15.9383
15.4092
15.9185
15.479
15.6767
15.3736
15.6062
15.8073
15.3312
15.1127
15.7873
15.6785
15.4341
15.7675
15.3349
15.1407
16.2193
15.2516
15.444
15.4936
15.7496
15.7818
15.5479
15.8611
15.6672
15.1453
15.5301
16.0324
15.5603
16.0197
15.5221
15.6803
15.5245
15.5011
15.5148
16.2217
15.8017
15.4686
15.586
15.6662
15.1702
15.8169
15.5519
15.9157
15.1422
15.7862
15.8861
15.6625
15.5242
15.2256
15.9753
15.6888
15.706
15.482
15.3055
15.7953
15.8806
15.8653
15.7807
15.4129
15.6181
15.5288
15.7262
15.2303
15.3131
15.7079
15.8221
15.6761
15.7866
15.9557
15.5716
15.4836
15.6838
15.1603
15.3103
15.0491
15.8603
15.4577
15.3031
15.6794
15.6384
15.4031
15.3421
15.7286
15.4985
16.0756
16.4348
15.5211
15.3571
15.337
15.6433
15.7498
15.6467
16.0937
15.2657
15.7766
15.4687
15.5766
15.9647
15.6658
15.5645
15.0931
15.0601
15.8225
15.2999
15.1379
15.0171
15.2649
15.2465
15.8812
14.9359
15.8427
15.5581
15.4362
15.5568
15.6908
15.5518
15.5556
15.9386
15.3334
15.4772
15.6044
15.8076
15.2574
15.5903
15.5607
15.4288
16.1914
15.7945
15.6108
15.7341
15.1836
15.7317
15.6864
15.7451
14.9082
15.464
16.0702
15.6399
15.5297
15.4068
15.1654
15.5835
15.4405
15.5689
15.9827
15.8716
15.218
15.2836
15.499
15.5583
15.621
15.7485
15.5
15.1337
15.5639
15.815
15.3744
15.6277
15.773
15.5571
15.5596
16.1514
15.6517
15.487
15.4016
15.7155
15.7467
15.3874
15.3984
15.8694
15.7062
15.1945
15.8195
15.467
15.335
15.8932
15.9186
15.9734
16.3557
15.326
15.8789
16.1059
15.7797
15.3065
16.1224
16.0258
15.7968
15.3937
16.189
15.1705
15.9343
15.3116
15.359
15.858
15.4583
15.5855
15.4927
16.0017
15.4813
15.9982
15.5108
15.2619
15.7442
15.5408
15.5809
15.5858
15.9262
15.7248
15.1189
15.3796
15.405
14.8177
16.1309
15.7946
16.4495
15.2711
15.3962
15.3339
16.0867
15.5916
15.8798
15.943
14.3151
15.5622
15.6393
15.825
15.8053
15.7593
15.9484
15.1189
15.5594
15.5791
15.5101
15.6451
15.2792
16.5796
15.455
15.7227
15.5519
15.3895
14.8455
15.3428
16.08
15.3413
15.3059
15.732
15.545
15.4983
16.018
15.807
15.1368
15.3454
16.278
15.1019
16.266
16.1183
16.1997
15.2698
15.8807
15.3319
15.6022
15.7468
14.943
15.7879
15.3438
15.7867
15.8991
15.9665
15.5621
15.6786
15.8015
16.0898
15.7538
15.1734
15.6502
15.4536
15.5207
15.0546
15.5655
15.6037
15.3245
15.2726
15.3444
15.4497
15.9602
15.6131
15.5477
15.2742
15.6033
15.6424
15.643
15.652
15.4707
15.4726
15.4098
15.6425
15.2911
15.8343
16.0113
15.5096
15.4432
15.637
15.8486
15.3907
15.6868
15.8655
15.6213
15.3449
15.3802
15.7914
15.3962
15.2983
15.6222
15.6885
15.5808
16.0508
15.4506
15.5728
15.608
16.1639
15.7313
15.6588
15.1738
15.2996
15.281
15.1405
15.4028
15.372
15.4872
15.4981
15.4394
15.0965
15.7604
15.9058
15.4772
16.6152
15.7379
15.624
15.2817
15.6582
15.2051
15.5798
16.1117
15.7332
15.4691
15.4433
15.794
15.3821
15.3715
15.5752
14.8704
15.648
15.5913
15.7028
15.6283
15.6565
15.7727
15.3055
15.2931
15.376
15.4518
15.4582
15.4067
15.5961
15.6463
15.8932
14.8128
15.7862
15.7942
15.5509
15.4647
15.6992
15.8286
15.3519
15.2935
15.4307
15.374
15.2763
15.4578
15.304
15.4593
15.4474
15.8112
15.462
15.2967
15.7968
15.6918
15.8645
15.7819
15.4966
15.252
16.1138
15.3803
15.7177
15.8256
15.9378
15.9526
15.5546
15.998
15.8615
15.3878
15.6487
15.6053
16.0683
15.6581
15.6517
15.5103
15.6117
15.8114
15.4565
15.5268
15.2608
16.0608
15.6043
15.4455
15.471
15.1393
15.6075
15.6371
15.2605
16.0184
15.1512
15.2691
15.76
15.7461
15.3962
16.0337
15.6603
15.4841
15.5441
15.8604
15.5632
15.8157
16.2448
15.4085
15.388
16.4631
15.4322
16.1565
14.8904
16.0157
15.5102
15.2168
15.4529
15.4825
15.5228
16.1559
15.0614
15.3657
15.6596
16.4089
15.57
15.9863
15.2932
15.5472
15.931
15.8389
15.3129
15.5577
15.3581
15.8358
16.3465
16.0164
15.2798
15.552
15.7678
15.583
15.2832
15.2583
15.4992
15.7023
15.7878
15.2483
15.3561
15.3896
15.3555
15.119
15.3714
15.8188
16.2939
15.5793
15.9157
15.5901
15.8633
15.6143
15.2959
15.4811
15.2059
16.1129
15.5612
15.3319
15.5484
15.6057
15.957
15.5826
15.3082
15.9554
15.3472
15.633
15.763
15.3409
15.4478
15.5841
15.4645
15.4272
15.5069
16.0212
15.7831
15.9987
15.6635
15.8311
15.8617
15.7808
15.4472
15.6095
15.5478
14.8241
16.0815
15.1661
15.7331
15.9639
15.8498
16.0465
15.5174
15.4719
15.677
15.2554
15.5528
15.214
15.8646
15.6608
15.2073
15.8407
15.5077
15.8324
15.3916
15.7697
15.6025
15.6432
15.6886
15.8988
15.9885
15.9882
15.698
16.0841
15.4735
15.6293
15.1039
15.6429
16.023
16.0385
15.9766
15.5058
14.9595
15.9968
15.996
15.5271
15.7612
15.2378
15.5761
15.3614
15.7274
15.4438
15.9008
15.7544
16.2141
15.6111
15.3699
15.3959
15.7999
15.8604
15.517
16.0107
15.5428
15.7989
15.5106
15.3717
15.9594
15.155
16.0696
15.4308
15.7954
15.4098
15.1441
15.4706
15.4453
15.7693
15.4326
15.2127
15.9729
16.0269
15.6113
15.1555
14.9149
15.2372
15.8482
16.0146
15.6917
15.7198
15.2916
15.5638
16.0074
15.4943
15.2152
16.1573
15.3955
15.7739
15.7294
15.512
15.2998
15.6886
15.2447
15.8514
15.9565
16.1719
15.4094
15.674
15.464
16.0128
15.1818
15.4744
15.8605
15.5321
15.653
15.5005
15.3935
15.7777
15.5741
15.8856
16.2608
15.6761
16.4186
15.9076
15.4486
15.5514
15.4662
15.6476
15.8386
15.3774
15.4078
15.2009
16.264
15.7613
15.9611
16.1341
15.5285
15.3856
15.6473
15.7119
15.927
15.6859
15.8698
15.8674
15.7064
15.9093
15.6616
15.6662
15.7611
15.775
15.1904
15.9914
15.4976
15.9369
15.9741
15.3644
15.7811
16.5851
15.5273
15.3648
15.5506
15.6235
16.0207
15.8225
15.6613
16.2245
15.6785
15.9959
15.2398
15.5257
15.3629
15.5361
16.3985
15.4758
15.8261
15.3013
15.2524
15.7401
15.5289
15.6767
15.0155
15.8175
15.3654
15.6758
15.368
15.543
15.4193
16.024
15.9085
15.399
15.5691
15.1876
15.7787
15.3581
15.607
15.849
15.7319
15.2141
15.444
15.7156
15.7014
15.5529
15.878
14.8999
15.4206
15.0899
15.1071
15.6913
15.6294
15.9779
15.3884
16.1481
15.6904
15.5386
15.8535
15.7939
16.108
15.7171
16.3006
15.5867
15.4436
16.0615
16.2271
15.4295
15.5531
15.5372
15.1393
15.3209
15.8847
15.4471
15.6949
15.9343
15.3306
15.718
16.0101
15.6315
15.6028
15.3677
15.4659
15.5896
15.8478
15.7733
15.3757
15.5196
15.9652
15.3679
15.6141
15.8891
15.4051
15.5047
15.6942
15.6112
15.8261
15.8135
15.5621
15.8743
15.5127
15.1431
15.4163
15.9496
15.612
15.2121
14.9531
15.735
15.9483
15.1911
15.4994
15.5442
15.7412
15.5393
15.7152
15.387
15.5736
15.4575
15.3879
15.5216
15.2324
15.523
15.2943
15.7123
15.4324
15.4423
15.6347
15.4649
15.801
15.5912
15.4276
15.1977
15.9043
15.9059
14.7709
15.4301
16.0698
15.7256
15.6386
16.3842
15.4697
15.3267
14.9735
15.407
15.5608
15.6202
15.5407
15.7401
15.4518
15.5438
15.9394
15.9189
15.5963
15.3661
15.8949
15.4221
15.6082
15.7397
15.314
16.0009
15.3115
15.6749
16.0894
15.623
15.8161
15.2333
15.3606
15.8492
16.2587
15.5455
15.5379
15.131
15.449
15.575
15.7784
15.4101
15.1248
15.3043
15.2449
15.8056
15.4457
15.1713
15.6384
15.8188
15.2179
15.5663
15.6583
15.6004
15.8374
15.6297
15.6704
15.5549
15.9887
14.9473
15.4274
15.6263
15.1482
15.1936
15.9563
15.9958
15.3694
15.7105
15.8707
16.1696
15.352
16.2907
15.6942
15.1287
15.1128
15.3682
15.4289
15.2591
15.294
15.4604
15.6649
15.6046
15.3761
15.3733
15.4918
15.4937
15.0853
15.7493
15.033
15.2615
15.4321
15.6457
15.8217
15.8633
15.712
15.4801
15.1843
15.829
15.6556
15.3542
15.5972
15.5442
15.4016
16.1434
15.9337
15.2439
15.7286
16.183
15.8112
15.4625
15.8899
15.6927
15.8972
15.6413
15.6405
16.0583
15.7538
15.9359
16.1403
15.7516
15.8728
15.4344
15.6669
15.3015
16.3391
15.551
15.73
15.4491
15.9651
15.8361
15.7309
15.358
15.6831
15.5465
15.8004
15.3588
15.4867
15.5855
15.6511
15.9001
15.5064
15.7471
15.6253
15.4689
15.3326
16.4541
14.9134
15.5405
16.0964
16.3784
15.5245
15.8388
15.7888
15.772
15.5019
15.3719
15.6018
15.5792
15.4118
15.4114
15.7726
15.8775
15.647
15.4444
15.4896
15.382
16.1447
15.1717
15.8425
15.8055
15.7428
15.204
15.4952
15.4506
15.863
15.7036
15.3295
15.7882
15.8771
15.1569
16.0953
15.6482
15.1915
15.6432
15.5008
15.6451
15.2943
15.5455
15.1923
15.2731
15.3685
15.3662
15.2846
15.7466
15.2774
15.3053
16.1602
15.9425
15.4266
15.622
15.4246
16.0392
15.6358
15.1782
15.4589
15.1646
15.7836
15.7963
15.6906
15.8286
15.7911
15.2002
15.5956
15.8069
15.5686
15.1753
15.2364
15.5158
15.2312
15.9103
16.0202
15.9424
15.5528
15.7117
15.8354
15.8716
15.617
15.6365
15.4679
15.3257
15.8852
16.3824
15.3392
16.0577
15.5891
15.2451
15.8097
15.8112
15.0467
15.559
15.3158
15.3683
15.2671
15.5794
15.2011
15.8746
15.5343
15.8099
15.7802
15.475
16.0521
15.4254
15.64
15.6574
16.014
15.7246
15.2979
15.5637
15.3568
15.5853
15.6444
15.6709
15.8541
15.5919
15.5923
15.1331
15.2453
15.7572
15.8349
15.4068
15.1486
15.6565
15.4941
15.266
16.0834
15.1532
15.5377
15.7683
15.3159
15.5871
15.5177
15.9431
15.7522
15.3132
15.93
15.3528
15.9069
15.4132
15.9068
15.5899
15.3277
15.2735
15.3569
15.5361
15.5658
15.8918
15.2262
15.7895
15.5271
15.7049
15.3725
16.0803
15.5609
15.756
15.5634
15.4563
16.0146
15.7181
15.2787
15.8432
16.3231
15.8121
15.293
15.5071
15.5003
15.5317
15.6726
16.1203
15.8021
15.8114
15.5745
15.5853
16.3997
15.5764
15.5906
15.7207
14.8294
15.125
15.6899
15.7368
16.2463
15.6225
15.3048
15.482
15.0892
15.109
15.7174
15.6256
15.179
15.4728
15.7951
16.2116
15.2189
15.3609
15.6756
15.634
15.4721
15.9535
14.952
14.8171
15.7282
15.9559
15.632
15.441
15.5786
15.5475
15.3731
15.723
15.3971
15.43
14.8687
15.872
15.5641
14.8814
15.3907
16.1949
15.462
16.0458
15.3709
15.6581
14.9367
15.4018
15.5829
15.4044
15.973
15.5239
15.3853
15.1512
15.1958
15.3527
15.8484
15.4585
15.7044
15.7746
15.6034
16.2759
15.1708
15.3548
16.0012
15.4249
15.3491
15.5269
15.3929
15.9536
16.0636
15.4107
16.2627
15.161
15.5977
15.6606
15.515
15.4282
15.2306
15.5371
15.7804
15.8694
15.3482
15.378
15.3666
15.2826
15.5609
15.5468
15.0705
15.2278
15.4076
14.9325
15.2228
15.7274
15.304
15.5898
15.4396
15.511
15.7028
15.4308
15.0871
14.9357
15.7937
15.7648
15.9995
15.4629
16.2621
15.0252
15.7507
15.4949
16.2657
15.7087
15.9999
15.8809
15.408
15.4252
15.1278
15.7598
16.3727
15.5021
15.6825
15.809
16.0403
15.4179
15.1489
15.7974
15.5192
15.303
15.6856
14.7623
16.149
15.2416
15.4081
15.6481
15.6977
15.4792
15.4757
15.5345
15.6691
15.7741
15.911
16.0199
15.87
15.0643
15.5756
15.8483
15.8586
15.7206
15.4628
15.6452
15.5302
15.9473
15.8805
15.2271
15.7905
15.4362
15.2965
15.2396
15.308
15.5691
15.042
15.6357
15.1859
15.4239
15.6129
15.5643
15.3485
15.1324
15.3947
15.5923
15.3677
15.395
15.6192
15.5457
15.5568
15.1904
15.1584
15.444
14.9678
15.1067
15.6427
15.6274
15.6256
15.4808
15.4516
15.6614
15.1453
15.6618
15.4676
15.9177
16.0326
15.2729
16.3267
15.2897
15.3424
15.4774
15.6058
15.4892
15.3245
15.3647
15.5708
15.656
15.9775
15.6048
15.6942
15.9885
15.6137
15.6577
15.3075
15.4456
15.6804
16.0533
15.4894
15.4406
16.2371
15.7259
15.8081
15.3799
15.019
14.8479
15.1027
15.4079
15.294
16.0009
16.0628
15.7219
15.3324
15.7155
16.018
15.907
15.581
15.3481
15.7412
15.7952
15.3481
15.5346
15.8795
15.82
15.2489
15.3846
15.6145
15.603
15.9013
15.2828
16.0222
15.754
14.9017
15.4777
15.7347
15.6834
16.1726
16.0244
15.4258
15.5257
15.3967
15.7369
15.388
15.809
15.1815
15.5409
15.7495
15.8711
15.836
15.2721
15.5115
16.3206
14.7912
15.8811
16.3057
16.2504
15.5733
15.1136
15.8174
15.4936
15.0901
15.3384
16.002
15.8533
15.3617
15.0802
15.3156
15.5103
15.549
16.1023
15.4253
15.6184
15.5701
15.5483
15.7911
15.6233
15.7666
15.1915
15.0308
15.3751
15.7041
15.4821
15.7062
15.9062
15.5657
15.8878
15.606
15.2384
15.0717
16.0308
15.451
15.6062
15.0335
16.1422
15.7802
15.4808
15.5041
15.7649
15.4675
15.6157
15.2701
15.6524
15.7706
15.0585
15.5306
15.6
15.8061
15.7207
15.2776
15.9935
15.3148
15.2548
15.7988
15.4615
15.6572
15.4584
15.7073
15.8691
16.2513
15.9906
15.5364
15.5381
15.7787
15.549
15.7338
15.0946
15.8308
15.2946
15.3124
16.0164
15.2658
15.2331
15.6223
15.9193
15.7965
15.953
15.2016
15.5368
15.6441
15.8235
15.6619
15.4412
15.0801
15.5959
15.4696
15.5975
15.4759
15.3519
15.6482
15.7322
15.4275
15.3562
14.884
15.7691
16.144
15.3791
15.2139
16.2411
16.0957
15.6434
15.6814
15.8036
15.361
15.2992
15.6359
15.5109
15.4944
15.6478
15.5772
15.3243
15.1265
15.7936
15.4596
15.4549
15.7135
15.1989
15.887
15.8948
15.309
15.3469
15.41
15.2547
15.2879
15.3399
16.1027
15.6734
15.6456
15.9905
15.6413
15.9955
15.5293
15.1795
15.3562
15.7933
15.4927
15.8166
14.7603
15.8439
15.183
16.0864
15.8334
15.5841
15.799
15.5826
15.674
15.5432
15.8148
15.4132
16.0842
14.9429
16.1763
15.7538
15.6627
15.6552
16.047
15.9821
15.1263
15.5094
15.1425
14.8536
15.5794
15.1942
15.1227
15.5322
15.6027
15.5182
15.0725
15.7789
15.8509
15.5688
15.2767
16.0058
15.5665
15.6095
15.7629
15.4478
15.7788
15.3853
15.4855
15.3938
15.9083
15.5347
15.6371
15.5945
15.7009
15.6322
16.5783
15.878
15.6963
15.3673
15.7822
15.9582
15.119
15.5059
15.8387
15.851
15.8714
15.4245
15.1753
15.2886
15.8909
14.8584
15.3791
15.1327
15.7637
15.5373
15.6355
15.9856
15.9961
15.6203
15.6467
16.0416
16.0752
15.222
15.3797
15.5429
15.5895
15.6558
16.1493
15.9989
15.5123
16.0338
15.3292
15.4976
14.8331
15.6786
15.2163
15.7363
15.5612
15.9133
14.9739
15.8588
16.1022
15.4413
15.4628
15.9337
15.1556
15.9403
15.4116
15.398
15.1172
15.8834
15.3276
16.1571
15.6881
15.7169
15.2206
15.7419
15.9077
15.638
15.7277
15.5065
15.0747
16.3729
15.581
15.2252
15.2973
15.9113
15.4176
15.1694
15.3644
15.5023
14.8791
15.5826
15.3955
15.3236
15.256
15.7339
15.3904
15.7587
16.0369
15.4986
15.2435
16.0537
15.6114
16.0414
15.5035
15.3657
15.3622
15.7543
15.2925
15.8605
15.4929
16.0584
15.7371
15.6582
15.6662
15.7563
15.6345
15.8027
14.9933
15.7935
15.5231
15.5726
15.4846
15.789
15.2768
15.2149
15.3083
15.8735
15.489
15.5426
15.6925
15.4533
15.543
15.368
14.9749
15.7483
15.8964
15.9679
15.4551
15.8515
15.5892
16.459
16.1709
15.7091
15.6004
15.726
15.3256
15.8893
15.0351
15.5852
16.0383
15.7641
15.3053
15.6552
15.3143
15.6797
15.015
15.4598
15.3335
15.7637
15.9494
16.4595
15.6736
14.9428
15.7153
15.6347
16.0435
15.4685
15.4653
15.7253
15.5999
15.4034
16.0921
15.6637
15.6513
15.9416
15.105
15.9642
15.6382
14.8379
15.5218
16.057
15.845
15.3385
15.5376
15.8873
15.8633
16.3591
15.9222
15.7006
15.6351
15.7883
15.427
15.6408
15.9184
16.0426
15.9412
15.4621
15.6891
15.0726
15.8345
15.8307
15.6225
16.0841
15.7757
15.7492
15.3471
14.9053
15.9296
15.6952
15.7162
15.9903
15.2782
15.8831
15.8586
15.3202
15.6831
15.6956
15.6284
15.9264
15.7525
15.1141
15.5387
16.0141
15.9976
15.7057
15.5412
15.478
15.3122
14.8974
15.2654
15.1303
15.2872
15.473
15.658
15.9652
15.2968
15.4267
16.0072
15.5353
15.1781
15.8449
15.6508
15.2074
15.3303
15.4809
15.3427
15.4139
16.2506
15.4521
15.383
15.8072
15.4956
15.3386
15.662
15.815
15.8833
15.9571
15.4324
15.4576
16.1606
15.23
16.0432
15.1748
15.7516
15.5582
16.0537
16.2327
15.7616
15.4631
15.5061
15.5358
15.815
15.5862
16.1254
15.7809
15.5411
15.1681
15.6014
16.1739
15.4576
15.3038
15.7874
15.5424
16.0156
15.4075
16.1429
15.2912
15.4454
15.778
15.968
15.8974
15.2794
15.7245
15.955
15.8354
15.8799
15.2264
15.5157
15.9393
15.2621
15.7978
15.9863
15.383
15.8795
15.4019
15.3903
15.4406
15.8027
15.5591
15.6628
15.8225
15.207
16.3384
16.1462
15.6048
15.487
15.4777
15.1393
15.768
15.5087
15.7259
15.515
15.7215
15.8268
15.3095
15.3858
15.1213
15.9231
15.2823
15.5245
15.4042
16.0259
15.6499
15.9531
15.6749
15.885
16.1377
15.4222
15.3995
15.7185
15.8468
15.8223
15.4522
15.4312
15.2984
15.0146
15.8331
15.6917
15.1113
15.4846
15.6278
15.4009
15.9086
15.6783
15.8008
15.7398
16.009
15.9012
15.6174
15.699
16.2922
15.2019
15.8082
16.0692
15.7976
15.9847
15.8427
15.3993
15.6225
16.1199
16.0948
15.4397
15.5879
15.822
16.1396
15.9518
15.6583
15.2578
15.8864
15.3484
15.8058
15.7639
15.2816
15.3676
15.3176
16.0502
15.6338
15.2574
15.0344
16.1348
15.692
15.5355
15.6261
15.7426
15.1476
15.418
15.3669
15.7976
15.9224
15.8881
15.8709
15.385
15.011
15.3955
16.209
15.7144
15.6677
15.6264
15.7077
15.8082
15.2583
15.8282
15.3779
15.1319
15.4481
15.952
15.6203
15.3112
15.7823
15.1173
15.5633
15.7667
15.5634
15.5857
15.1864
15.8098
15.3391
15.2327
15.7797
15.6949
15.9223
15.6815
15.1691
15.5213
15.5014
15.4526
16.3066
15.5104
16.1185
15.4055
15.172
15.0086
15.8807
15.1696
15.0997
14.8146
15.3842
15.5214
14.6204
15.8458
16.2045
15.7306
15.5119
15.4842
15.8271
15.253
15.6287
15.9849
15.4718
15.2371
15.6991
15.3749
15.809
15.4335
15.8506
15.5938
16.0432
15.472
15.8807
15.4674
15.4635
15.831
15.5854
15.8129
15.7888
15.2281
15.239
15.4663
15.6045
15.0707
15.2549
15.7044
15.3101
15.9465
15.5685
15.7727
15.3074
15.7219
15.516
15.1127
15.9729
15.4787
15.7924
15.931
15.7293
15.8688
15.4426
15.6327
15.4401
16.0406
15.18
15.358
15.6643
15.5123
16.1984
15.486
15.4644
15.2462
15.1707
15.6005
15.9941
15.3594
15.9601
15.4592
14.3416
15.4727
15.7079
15.1302
15.1314
15.2494
15.7729
15.8841
15.7754
15.3876
15.6346
15.2769
15.2592
15.4407
15.7858
15.1001
15.5813
15.9336
15.7166
15.1786
15.4849
15.5266
15.9759
15.783
15.6396
15.7115
15.8229
14.9701
15.5008
15.6398
15.3528
15.5785
15.6871
14.9568
15.5818
15.296
15.986
15.6691
15.8568
15.6576
15.1163
15.6662
15.5448
15.5863
15.9366
15.575
15.4272
15.3487
15.937
15.5047
15.9891
15.8418
15.2229
15.4181
15.5193
15.8686
15.8543
15.4038
15.623
15.9913
15.6035
15.6124
15.2792
15.4856
15.2345
15.3332
15.9058
14.9079
15.3804
15.235
16.003
14.7639
15.369
15.7562
15.0347
15.3413
15.4993
15.4036
15.7368
15.816
15.1973
15.9822
15.3949
15.5657
15.2994
15.4972
15.791
16.1265
15.8421
15.5268
15.4308
15.4032
15.6638
15.6237
15.6658
15.3389
15.4275
15.6836
15.6241
15.6216
15.5753
15.4288
15.601
16.4027
16.0494
15.3147
15.528
16.0645
15.368
15.4384
16.6242
15.8741
14.9944
15.593
15.3763
16.5136
15.3377
15.4542
15.3622
16.0755
15.6052
15.7938
15.8627
15.9262
15.4151
15.5263
16.0471
15.7923
15.2924
15.1214
15.8372
15.9158
15.4134
15.8019
15.5949
15.5604
15.5726
15.8117
15.3775
16.1497
16.2922
15.4339
15.313
15.2191
15.5062
15.2898
15.5243
15.3215
15.4213
15.7704
15.452
15.9345
15.3964
15.2099
15.7457
15.3224
15.9427
15.4376
15.6768
15.5128
15.822
16.194
15.362
15.689
15.2433
15.9626
16.1335
15.1204
15.5395
15.085
15.7584
15.3911
15.6649
15.5586
15.9159
14.8171
15.5621
15.4335
15.1404
15.9022
16.0133
15.1977
15.8746
15.6562
15.592
16.5621
15.481
15.8298
15.3581
15.4029
15.5535
15.4262
15.5862
15.54
14.9952
15.8378
15.6339
15.5252
15.3773
15.1157
15.4862
16.4016
16.2277
15.6189
15.4926
15.6101
16.0796
16.109
15.6973
15.3316
15.5069
15.8138
15.0845
14.957
15.6678
16.1633
15.5658
15.5708
15.3559
16.1818
15.5062
15.2271
15.2989
15.4453
15.4593
15.3463
15.6666
15.0734
15.3865
15.7972
15.411
15.3194
15.824
15.7405
15.3385
15.9132
15.7142
15.6763
16.0732
15.4674
15.7318
15.6319
14.6799
15.4924
15.2227
15.3994
15.514
15.4618
15.4024
15.3863
16.0419
15.9003
15.1504
15.5116
15.2407
15.4714
15.1687
15.37
14.9694
15.2842
15.3149
15.8596
15.3493
15.9053
15.5393
15.3542
15.772
15.1097
15.2427
15.5884
15.2595
15.8533
15.5252
15.1724
15.6151
16.0548
16.2562
15.6333
15.2683
15.4144
16.3579
15.8417
15.6632
15.8881
15.6595
15.3971
15.1586
15.8829
15.5034
15.4296
16.1784
15.5313
14.9146
15.5498
15.4453
15.7866
15.6535
15.0157
15.4024
15.828
15.4022
15.8452
15.3559
15.8655
15.724
15.5506
15.5109
15.5765
15.9391
16.2094
15.9436
15.8478
15.6194
15.494
15.9173
15.5988
16.0977
15.6009
15.5337
15.4611
15.5619
15.9991
15.6967
15.5224
15.8268
15.3613
15.2301
15.4817
15.7995
14.9895
15.9487
15.5089
15.4825
15.2526
15.0869
15.3714
15.6695
15.3887
15.673
15.6418
15.3807
15.7643
15.1035
15.7639
15.8555
16.1168
15.9884
16.0735
15.2125
15.5512
15.2663
14.8624
16.2461
15.3104
15.1107
15.8128
15.2432
15.5947
15.3911
15.983
15.5281
15.6902
15.5449
15.0946
15.5389
15.7694
15.4979
15.5861
15.4719
15.4868
16.1218
15.1766
15.5797
15.5213
15.2939
15.079
15.5144
15.7024
15.922
16.0276
15.6073
15.2254
15.1669
15.6387
15.323
15.5052
15.4617
15.5456
15.5449
15.8762
15.7814
15.488
15.8246
15.9556
15.3702
15.8662
15.1039
15.6404
15.1707
15.7695
15.5447
15.6522
15.2012
15.4349
15.7317
15.4873
15.4385
15.6991
15.4365
15.7818
16.1202
15.169
15.3611
16.1483
15.7764
15.3149
16.0242
15.5643
15.7794
15.4128
15.8009
15.9634
15.8255
15.0519
15.8209
15.7165
15.8345
16.3012
15.1911
16.0179
16.0273
15.6587
15.0721
15.7929
15.4085
15.7281
15.1119
15.6689
15.6075
15.2292
15.7949
15.4006
15.3859
15.837
15.5096
14.9192
14.9524
15.2105
15.7715
15.6643
15.1587
15.4896
15.9894
15.5274
15.4789
16.0064
15.7661
15.4123
15.5651
15.1702
15.6856
15.5068
15.7092
16.102
15.7063
15.6665
15.6096
15.314
15.8961
15.5029
15.2578
15.5541
15.7592
15.3787
15.8162
15.9221
16.0818
15.7067
16.4337
15.5432
15.3788
15.613
15.4702
15.4443
15.6466
16.0972
15.5388
15.5889
15.7503
15.2464
15.7493
15.1973
15.5031
15.3914
15.9484
15.8196
15.4302
15.7895
15.27
16.0976
16.1288
15.8586
15.6001
15.6229
15.5178
16.2524
15.5909
15.5799
15.2037
16.1942
15.9044
15.6657
15.6509
16.0551
15.5498
15.4366
15.3079
16.0253
15.171
15.6492
15.6948
15.9278
15.2394
15.8136
15.699
15.2585
15.5646
15.5296
15.5008
15.2159
15.2668
15.6742
15.7925
15.3932
16.0164
15.7449
15.1772
15.836
15.5195
15.7484
15.9182
15.2432
15.3119
15.3294
15.9988
15.7136
15.5254
15.8451
15.0967
15.7439
15.6505
15.6791
15.82
15.4131
15.6621
15.349
15.2803
15.6878
15.6348
15.7237
15.395
15.4591
15.6652
15.4462
15.8351
15.753
15.2839
15.2197
16.0551
15.8822
15.4697
15.9739
15.6655
15.2488
15.2754
16.2782
15.9486
15.8021
16.1468
15.5018
15.4592
15.6977
15.5474
15.8771
16.0433
15.8935
15.5393
15.4107
15.8057
15.1444
15.9841
16.2055
15.9939
15.0162
15.8207
15.6028
15.4666
15.5866
15.2577
15.7931
15.5058
15.2575
15.425
15.7856
15.3955
15.4509
15.6352
15.5712
15.8406
15.5043
16.0058
15.9457
16.0514
15.9806
16.0122
15.5121
15.5795
15.1027
15.676
15.443
15.9455
15.7238
15.9858
15.346
15.4592
15.5242
15.6194
15.5864
15.6817
15.6666
16.0749
15.6552
15.7143
15.6614
16.1704
15.9889
15.5963
15.1554
15.4634
16.0209
15.8248
15.7944
15.9394
15.5591
15.799
15.6407
15.0382
15.7862
15.5191
15.996
15.9032
15.4934
15.315
14.8238
15.9829
15.5342
15.6423
15.7018
15.5932
15.4988
15.4207
15.4618
15.2593
15.9681
15.2277
15.6547
15.4885
15.5543
15.4453
15.5826
15.2172
15.7019
15.8609
15.6669
15.2473
15.6467
16.0074
15.4574
15.8465
15.305
14.8606
16.1167
16.0388
15.8075
15.923
15.7976
14.8887
15.686
15.5756
15.3791
15.2088
15.8469
15.4466
15.968
15.1813
15.881
15.7841
15.4021
15.5325
15.8562
15.3356
15.3816
15.9902
15.4974
15.3593
15.7817
15.5581
15.7974
15.9894
16.161
15.6545
15.1747
15.3524
15.2629
15.8406
15.9388
15.7444
15.2744
15.4076
15.3822
15.3729
15.6908
15.3057
15.6814
15.3032
15.5985
16.2712
15.7937
15.2055
15.072
15.5045
14.9204
15.5762
14.9121
15.5844
15.3152
15.9475
15.6897
15.8308
15.374
15.4255
15.2101
16.1031
15.8731
15.9159
15.4191
15.7058
15.1777
16.267
15.7612
15.619
15.0924
15.4758
15.5499
15.7142
15.8041
15.627
15.5701
15.8419
15.9085
15.9475
15.6991
16.0353
16.2071
15.4327
15.5087
15.7405
15.8283
16.0976
15.7634
15.9089
15.7572
15.9901
15.7258
15.9858
15.3549
15.9175
14.8224
15.9823
15.661
15.3547
15.2218
15.1311
15.3028
15.3243
15.6857
16.312
14.8672
15.445
16.0019
15.886
15.6296
15.4301
15.9343
15.5135
15.9811
15.3674
15.4911
15.8883
15.6252
15.8217
15.6849
15.4315
15.658
15.2853
15.3872
15.2425
15.4408
15.4119
15.8465
16.1715
15.6506
15.1474
16.1372
15.3889
15.1935
14.9709
15.8454
15.7953
15.6439
15.7225
15.7273
15.8877
15.6433
16.1602
15.0931
15.4652
15.7365
15.7118
15.4883
15.5284
15.5534
15.9587
15.7443
15.5661
15.413
15.6334
15.1675
15.221
15.2056
16.0961
16.1551
15.4096
16.2263
15.4735
15.8812
16.0966
15.7483
15.0559
15.4218
15.6355
15.2137
15.7119
15.2175
15.8696
15.9826
15.671
15.7315
15.7612
15.6003
15.3355
15.7344
15.3164
15.8362
15.0988
16.0202
15.4984
15.5425
15.2127
15.7581
16.1403
15.7296
15.5803
15.905
15.4852
15.9938
15.8913
15.8995
15.0361
15.4416
15.4175
15.7514
15.7147
15.391
16.1408
15.0132
15.1366
15.1512
15.1754
15.8296
15.7956
15.5883
15.713
16.1371
15.2033
15.6482
15.553
15.1733
15.7305
15.3779
15.2857
15.928
15.8445
15.6416
15.4798
16.0204
15.8072
15.7452
16.0802
15.7976
15.8939
15.0981
15.1641
15.8039
15.6207
15.4436
15.5374
15.4078
15.4576
15.8067
15.7262
15.5124
15.7148
15.64
15.5888
15.7573
15.4046
15.2493
15.7469
16.3253
15.7064
15.4288
15.6396
15.2849
15.8158
15.7269
15.5244
15.8158
15.6348
15.3928
15.8302
15.6939
15.3403
15.4355
16.1945
15.7404
15.8511
15.3924
16.2507
16.048
15.6866
15.5287
15.6061
15.837
15.8973
15.6769
15.6157
15.6266
15.267
15.5091
15.8229
16.2304
15.675
15.3899
15.2431
15.545
15.3683
15.827
15.2809
15.4392
14.9018
15.2205
14.9425
15.9071
15.6621
14.884
15.8446
15.9635
14.9297
15.4931
15.4053
15.7053
15.8101
15.8684
15.537
15.065
15.8959
15.3034
15.3951
15.8225
15.7215
15.2438
15.5345
15.8171
15.0676
15.3401
15.6555
15.812
15.9114
15.8937
15.5481
15.5901
15.6178
15.5844
15.3904
15.1809
15.4615
15.692
15.8976
15.8283
15.3335
15.8689
15.2943
15.4555
16.1007
15.3109
15.7446
15.3138
16.2736
15.4594
15.9019
15.8807
15.5946
15.6253
15.4402
15.4298
15.75
16.0346
15.6868
15.8843
15.7782
15.8443
15.3766
15.4264
15.562
15.6637
15.6763
15.9765
15.6562
15.4363
15.2301
15.7394
15.4813
15.6952
15.843
15.9072
15.6605
15.4806
15.7123
15.2608
15.8925
15.7736
15.9405
15.8452
15.445
15.9861
15.5828
15.5595
15.9627
15.7975
15.6625
14.8867
15.8791
15.3894
15.6266
15.9726
15.6327
15.643
15.398
15.4715
15.663
15.2346
15.7489
15.5471
15.8164
15.9131
15.7995
15.8345
15.53
16.1827
15.3817
15.3575
16.2721
15.7439
15.4855
15.5351
15.8907
14.9533
16.1334
15.5393
15.569
15.0499
15.384
15.7847
15.4948
15.2545
15.1896
15.5442
15.863
15.4774
15.967
15.1875
15.0259
15.8954
15.3903
16.1986
16.1249
15.8119
15.1686
15.5891
15.5627
15.2995
15.2427
15.2442
15.9931
16.0286
15.4554
15.6427
15.4489
15.6033
15.2158
15.7091
15.352
15.4559
15.561
15.3886
15.1479
15.5852
15.3869
15.5376
15.236
15.0011
15.1751
15.5318
16.1656
15.2359
15.9259
15.5455
15.6533
16.024
15.7364
15.6739
15.441
15.3689
15.2951
15.4819
15.0424
15.8573
15.2838
15.6969
15.5631
15.9305
14.9268
15.561
15.9308
14.7084
15.3807
15.5378
15.8186
15.6893
15.5508
16.0508
15.1476
15.1311
15.8897
15.7135
15.0856
15.8606
15.8453
15.6627
15.8081
15.4155
16.0559
15.4297
15.238
15.6706
15.9723
15.7332
15.5679
15.8401
15.8623
15.9788
15.4547
15.6392
15.8129
15.407
15.4076
15.3186
14.8941
15.7953
15.4768
15.4671
15.4361
15.5522
15.5757
15.1683
15.8154
15.4029
15.5968
15.1665
15.576
15.9639
15.5084
15.9141
15.4537
15.94
14.8751
16.1821
15.758
15.3679
14.8904
15.5423
15.3275
15.8821
15.4556
15.488
15.2231
15.0408
15.3254
15.8772
15.4807
15.6717
15.7699
15.9041
15.5016
15.6938
15.7068
15.7968
15.5022
15.5223
15.9871
15.8221
15.4032
15.7511
15.2156
15.5615
15.7001
15.4853
15.4606
16.1138
15.3606
15.4465
15.5065
15.2716
15.5553
15.3126
15.4901
15.5904
15.4902
15.3793
15.7194
15.4049
14.936
15.1947
16.2993
15.8774
15.6843
15.7458
15.9658
15.5733
15.7037
15.7225
15.5475
15.2422
15.7611
15.4681
15.5231
15.8678
16.0128
16.0879
15.7769
15.5049
15.6051
15.7509
15.1152
15.3385
14.941
15.4444
15.147
15.4579
15.5912
15.192
15.6423
16.2752
15.4987
15.849
15.7042
15.0494
15.8216
15.8795
15.5371
15.5033
15.6657
16.0683
15.77
15.9488
16.0353
15.6859
15.5237
15.3678
16.1316
15.1023
15.6109
15.5374
15.3575
15.7308
15.8319
15.7982
15.2972
15.73
15.9917
14.779
15.4928
16.1657
15.7373
15.3199
15.7156
15.778
15.6591
15.593
15.095
15.3492
15.7289
15.0348
15.4458
15.6595
15.7289
15.5606
15.4003
15.4245
16.0487
15.5447
15.7453
16.0224
15.435
15.3647
15.1427
15.7292
15.5258
15.983
15.4025
15.2585
15.3971
15.789
15.1453
15.899
16.0872
15.522
15.3769
15.8475
15.6932
15.6906
15.9819
15.4466
15.2431
15.9221
16.0549
15.8122
15.9649
15.623
15.6774
15.6288
15.2829
15.7292
15.9773
14.7765
15.3008
15.4135
15.6719
15.1157
15.5764
15.7888
15.846
15.6732
15.5884
15.1212
15.5748
15.8276
16.3824
15.8698
15.6093
14.8978
15.6554
15.4151
15.6297
15.7243
15.4206
15.2687
15.6666
15.5535
15.3179
15.0475
15.9628
15.4115
15.8337
15.5458
15.5207
15.2387
15.4745
15.6683
15.4964
15.6179
15.8265
15.8724
15.1793
16.1114
15.7244
15.5034
15.6227
15.335
15.3532
15.1658
15.3783
15.1187
15.725
15.4843
15.9167
15.4613
15.776
15.6467
15.6676
15.9206
15.6607
15.5501
15.5723
15.6281
15.4176
15.2754
15.8097
15.196
15.3609
15.4306
15.2801
15.8018
15.1066
15.2315
15.5989
15.469
15.4606
15.5242
15.851
15.6521
15.1135
15.4777
14.9794
15.2705
15.7116
15.3665
15.3816
15.3559
15.9632
15.2588
15.2589
15.3736
15.7483
15.5957
15.1108
15.2897
15.6527
15.3563
15.3966
15.6248
15.1639
16.2283
15.986
15.5501
15.6868
15.529
15.1707
15.7241
15.2027
15.2622
15.3626
15.5364
15.2254
15.6854
15.6907
15.1345
15.1363
15.1619
16.0267
15.5573
15.2793
15.3833
15.3969
15.2679
15.2973
15.0111
15.3783
15.7185
15.1585
15.7561
15.242
15.4545
15.002
15.6518
15.4716
15.8003
15.6104
15.7771
15.7505
15.73
15.6704
15.4243
15.8065
15.6108
15.42
15.4313
15.5146
16.1029
15.3342
15.7856
15.4825
15.2223
15.6164
15.8442
16.2355
14.9518
15.3619
16.0047
15.0979
14.8736
15.5246
15.3919
15.4219
15.6463
16.2289
15.8524
15.6019
15.7714
15.4467
15.3398
14.9708
15.8296
15.6053
15.1933
15.8689
15.7009
15.8012
15.4042
15.4264
15.5683
15.5552
15.4752
15.7277
15.3497
15.7588
15.5943
15.8381
15.4257
15.5991
15.7354
15.5151
15.4276
15.5872
15.8976
15.3455
15.3364
15.6532
15.7956
15.2359
15.4529
15.7511
16.1676
15.7705
15.8642
16.0154
15.4054
15.5493
16.1535
15.4033
15.8458
15.1221
15.5838
15.6059
14.9463
15.2339
15.9505
15.3646
15.8504
15.7546
15.5665
15.6351
15.9774
15.5712
15.4115
15.4942
15.4008
15.873
15.7526
16.0035
15.344
15.0381
15.5567
15.5006
15.4719
16.0186
15.5536
15.7821
15.6201
15.7075
15.5213
15.9131
15.5115
15.6471
15.2595
16.0853
15.6909
15.1754
15.4786
15.2552
15.7159
16.1061
15.6688
15.3613
15.5144
16.029
15.5786
14.9622
15.5594
15.7941
15.3837
16.1227
15.93
15.7427
15.4768
15.8815
15.92
15.3081
15.4751
15.3773
15.3995
15.6063
15.6663
15.8245
15.8906
15.3593
15.6211
15.5007
15.5478
15.6604
15.6009
15.8264
16.1673
15.2809
16.0756
15.7247
15.4057
15.0222
15.8472
15.9231
15.879
15.2688
15.128
15.6849
15.5825
15.4187
15.5627
15.1084
15.3277
15.6865
15.9579
15.5771
15.9666
15.4219
15.3894
15.9102
16.2274
15.2525
15.5502
15.8227
15.4376
15.6368
16.1159
15.1761
15.329
16.0103
15.0206
14.9438
15.7776
15.2248
15.7669
16.1765
16.2499
15.8493
15.2131
15.9404
15.6509
15.7416
15.7485
15.4867
15.9009
16.0055
15.2073
15.6844
15.7367
15.4991
15.717
15.2064
15.6809
15.1876
15.5649
15.4366
15.3472
15.6266
15.4521
15.6581
15.5976
15.3262
15.3111
15.7207
15.1673
14.9917
15.3875
15.8109
15.5606
16.2155
15.8433
15.9683
15.5245
15.8228
15.6759
16.0383
15.5625
15.9343
15.9173
15.5729
15.7856
15.4797
16.0119
15.6204
16.4188
16.2242
15.1196
15.8886
16.0891
15.8583
15.885
15.9063
16.0606
15.6579
15.6103
16.013
15.2388
15.983
15.7553
15.8426
15.306
15.3113
15.3412
16.0846
16.0576
15.2702
15.7093
15.2515
16.2019
15.3865
15.6681
15.2941
15.8807
15.7574
15.2561
15.394
15.6076
15.7139
15.2226
15.7187
15.1924
15.9528
15.7162
15.9321
15.2992
15.3168
15.6564
15.3555
16.1502
15.7138
15.4492
15.7751
15.9349
15.0858
15.615
15.8634
15.6785
15.9823
15.6475
15.4822
15.68
15.6142
15.469
15.7932
15.8595
15.8226
14.9772
15.5068
15.9617
15.216
15.3826
16.0834
15.8197
15.9957
15.9094
16.0862
15.6153
15.5498
15.7525
15.1257
16.0222
15.1867
15.393
15.5108
15.7454
15.7765
14.7212
15.0761
15.6086
15.501
15.4866
15.2487
15.5706
15.4773
16.0809
15.3505
15.9006
15.365
15.5295
15.7434
15.9536
15.5536
15.2934
15.7392
15.156
14.9771
15.5863
15.9134
15.6131
15.8426
15.8984
16.3631
15.4304
15.3954
15.2002
15.6617
15.6318
15.1685
15.5777
15.8826
16.0909
15.5403
15.8585
15.4087
15.4313
15.5205
15.7146
16.0601
16.0704
15.5232
15.3466
15.3739
15.555
15.6725
15.573
15.7389
15.0909
16.161
15.5897
15.5819
14.8955
15.5962
15.6194
15.258
15.735
16.0556
15.7233
15.5113
15.4192
15.6839
15.1186
15.66
15.4808
15.4804
16.1673
16.0015
15.727
15.1888
15.636
15.8467
15.2055
15.2191
14.952
15.516
15.8311
15.3349
15.8006
15.4236
16.0358
15.4002
15.7564
15.2633
15.3353
15.2086
15.8378
16.3053
15.1437
15.5194
15.2279
15.5984
15.6385
16.0062
15.7781
15.5751
15.6602
15.9282
15.4358
15.1616
15.3538
15.6921
15.3892
15.6746
15.5827
15.3162
15.5893
15.9243
15.4253
15.3261
15.7959
15.426
15.8838
15.0954
15.4401
15.676
14.8816
15.6957
15.6277
15.229
15.6435
15.6527
15.6005
15.3457
15.4606
15.963
15.7421
14.9492
15.4766
15.6212
16.0172
15.2719
15.9304
15.7524
16.0039
16.4953
15.2472
15.4188
15.5662
15.6138
15.9143
15.9213
15.5743
15.7706
15.6663
15.7502
14.9312
15.382
15.4472
15.7015
16.0583
15.4046
15.2271
15.9738
16.2205
15.6906
15.6978
15.7527
15.4911
15.9296
15.2285
15.8677
15.2804
15.3594
15.4491
15.4985
15.9265
15.8287
15.7448
15.3479
15.3874
15.3931
15.1255
14.9964
15.5433
15.4471
15.425
15.9051
15.2811
15.6231
15.5905
15.403
15.6303
15.2761
15.639
15.8914
15.7306
15.4705
15.7792
15.5548
15.4385
15.8001
15.7621
15.6224
15.7073
15.8761
15.0339
15.2716
15.4086
15.3768
15.7469
15.7518
16.1284
15.4847
15.8246
15.1717
15.0124
15.4631
15.5196
15.8081
15.7187
15.6931
15.3543
15.4662
15.4476
15.4969
15.2156
16.1463
15.6336
15.0527
15.3792
16.1016
15.4123
15.1932
16.0695
15.0778
16.0235
15.8237
15.5359
15.9538
15.5223
15.2937
15.8183
15.3002
15.4332
15.4134
15.9445
15.337
15.2693
15.595
15.4549
15.6561
16.0567
15.8195
15.7553
15.589
15.5465
15.8158
15.3958
15.3126
15.6374
14.9093
15.7929
15.5523
16.0218
15.7217
15.891
15.0998
15.6991
16.0006
14.9432
15.4371
15.0832
15.5996
15.3325
15.065
15.4405
15.8155
15.7437
16.0065
15.5207
15.8004
16.2809
15.7884
15.0502
15.0328
15.1104
16.1727
15.7597
15.2829
15.8166
15.9476
15.8914
15.3331
15.6329
15.4264
15.5585
15.3451
15.5648
15.7164
15.2135
15.7465
15.9591
15.5324
15.5058
16.0484
15.2107
15.5841
15.992
15.9032
15.8744
15.771
16.0919
15.8544
15.5794
15.9545
15.3682
15.6328
15.7167
15.6067
15.5663
15.0069
16.2179
15.3667
15.4191
15.6254
15.6839
15.6467
15.5374
15.3956
15.7202
15.629
15.6386
16.116
15.7813
15.8519
15.5288
15.625
15.5052
15.6094
15.7341
15.8214
15.1102
15.8243
15.0894
15.5083
15.3834
15.7894
15.7087
15.5657
15.8182
15.4248
15.6441
15.5229
16.4112
15.416
15.5413
15.5677
15.0075
15.7831
14.922
15.5251
15.0991
15.565
15.8352
15.5187
15.9464
15.8527
15.7582
15.8495
15.7517
15.2675
15.976
15.7086
16.0904
15.5787
15.3506
15.4179
15.7647
15.9388
15.7652
15.6355
16.1407
15.7914
15.2297
15.7388
15.2949
15.0766
15.4918
15.3956
15.5573
16.0121
15.5722
15.9137
15.3865
15.8106
15.9122
15.8596
15.5388
15.7232
15.1778
15.8013
15.1725
16.0871
15.5949
15.3528
15.6777
16.0981
15.8628
15.6617
15.7043
15.3739
15.5554
15.4378
15.3309
15.6983
16.0603
15.817
16.1216
15.2931
16.2937
15.9964
15.9219
15.3358
15.6355
15.6256
15.1347
14.7481
15.1226
15.6134
15.7546
15.696
15.2533
15.0421
15.4199
15.3442
15.3823
15.8
15.191
15.3576
15.7634
15.1257
15.4218
15.5641
15.4747
15.6565
15.7321
15.8622
15.8359
15.5383
15.4209
15.2951
16.1564
16.0877
15.8308
15.4713
15.4875
15.505
16.136
15.1299
15.3875
15.7636
15.1576
15.9691
15.1367
15.8905
15.3099
16.6084
15.1756
15.3702
15.3499
15.516
15.4269
16.224
15.6035
15.2156
15.9824
15.4424
16.0953
15.5499
16.0034
15.6383
15.5928
15.2472
15.6439
15.3236
15.7061
15.7619
15.5669
15.9325
15.804
15.347
15.4511
15.9518
15.8376
15.5252
15.162
15.6794
15.9511
15.6574
15.4016
15.5979
15.6805
15.1412
15.3535
15.7123
15.5536
15.3516
14.9575
15.6813
15.7731
16.0991
16.0665
15.6168
15.9525
15.7914
15.3216
15.5521
15.5246
15.0712
16.0187
15.1325
15.6857
15.4668
15.7193
15.8264
15.6255
15.7194
15.8045
15.7837
15.6959
15.3268
15.2411
15.9195
16.0709
16.0689
16.0543
14.9567
15.3379
15.7376
15.6065
15.0731
15.9134
14.8091
15.6679
15.3726
15.3712
15.6918
15.3601
15.2045
15.4712
15.8448
15.8568
15.1995
15.5768
15.8896
15.4547
15.8262
16.2798
15.2609
15.4874
14.9718
15.6455
15.2919
16.079
15.5552
15.606
16.011
15.4155
15.456
15.8577
15.6103
15.5859
16.1024
15.143
15.5507
16.2238
15.7281
15.5535
15.4476
15.2622
15.8199
15.3313
15.5666
15.3204
15.6582
15.8431
15.8284
15.5203
16.0358
15.6256
15.3656
15.8834
15.4324
15.4117
16.0102
16.2302
16.0826
15.3101
15.2485
15.528
16.0126
15.1882
15.8667
15.7281
15.3344
15.6895
15.8233
15.1417
15.7846
15.3465
16.0459
15.9239
15.9977
14.9376
15.9972
15.9985
15.3015
15.9437
15.4353
15.9049
15.5896
15.4547
16.5928
15.8632
15.207
15.4621
15.4808
15.7215
15.7463
15.33
15.5283
15.4971
15.8769
15.3582
15.7046
15.7779
15.3995
16.3737
15.5759
15.914
15.5128
15.2335
15.5829
15.7151
15.1887
15.5929
15.4119
15.1596
15.4002
14.9028
15.5483
15.5923
15.6561
15.1544
15.7403
15.8647
15.2586
16.0672
15.3164
15.6476
15.1043
15.6522
15.8068
15.7097
15.3658
15.5445
15.105
15.8274
15.0717
15.4521
15.6011
15.7
14.7059
14.8504
14.9826
14.9653
15.7841
15.9215
15.0746
15.6181
15.8651
15.6034
15.0661
15.5413
15.7964
15.4124
14.9973
15.5773
15.4633
15.8743
15.9218
15.8843
15.62
15.7908
15.5933
15.7492
15.7346
15.339
15.6294
15.2864
15.5475
15.2759
15.4432
15.3921
15.3433
15.4004
15.5671
15.9602
16.1141
15.9521
15.3547
15.2583
15.553
15.6585
16.0666
15.5152
15.2357
15.3717
15.4769
15.5827
15.5496
15.559
15.5946
15.9865
15.4433
15.7727
15.2569
15.1132
15.8445
14.9061
16.1721
15.0512
15.4312
15.4182
15.6165
15.3461
15.4362
15.2463
15.7847
15.6149
15.5057
15.912
15.2892
15.752
15.3315
15.3267
15.114
15.2478
15.1543
15.4936
15.4853
15.8979
15.4604
15.8405
15.4759
16.0157
15.5052
15.1944
15.6963
15.0265
14.8036
15.8951
15.0139
15.7058
15.9196
15.7128
15.1643
15.4091
15.6921
15.4405
15.7629
15.3671
15.0685
15.3453
15.291
15.8515
15.1062
15.5487
15.1518
15.8952
15.8323
15.555
16.2874
15.7854
15.8437
15.8546
15.8835
15.9411
15.2098
15.3139
15.0757
15.8379
15.3027
15.4639
15.6415
15.6788
15.5067
15.015
15.6698
15.4293
15.3993
15.2271
15.739
16.2285
15.5842
15.3333
16.3722
15.8634
15.5293
15.1643
16.2138
15.2471
15.6341
15.7873
15.6965
15.5545
15.4786
15.1911
15.0385
15.7993
15.3227
15.6644
15.8572
15.4454
15.2986
15.8389
15.6339
15.8369
15.5271
15.6111
15.2897
15.689
15.5587
15.3959
15.9436
15.7844
15.6787
15.7671
15.3083
15.1388
15.3277
15.5563
15.2771
15.3743
15.6871
15.3491
15.3962
15.6522
15.2447
15.6498
15.799
15.8212
15.242
15.3012
15.3951
15.4419
15.1886
15.5257
15.7854
16.0696
15.8965
15.7499
15.7898
15.5719
15.6987
14.9914
15.2331
15.4799
15.9806
15.8495
15.6395
15.3918
15.3036
15.0633
15.629
15.3383
15.7233
15.8133
16.1146
15.4033
16.3285
15.3893
15.6571
15.8325
15.6369
15.8873
15.9679
16.1127
15.8611
15.4833
15.3453
15.6206
15.5872
15.6092
16.1882
15.8256
15.8227
15.6123
15.5467
15.7827
15.3131
15.1224
15.3928
15.4245
15.8614
15.8532
15.6976
15.6118
15.2981
15.3746
15.251
15.8285
15.3238
15.5157
15.5042
15.9013
15.6114
15.4041
15.8157
15.4979
15.179
15.7091
15.5568
15.5805
15.5627
15.7402
15.3712
15.5265
15.7069
15.7421
15.3426
15.4998
15.1745
15.3071
15.8198
15.8778
15.1531
15.8132
15.2452
15.9682
16.0182
15.2841
15.9052
15.8133
15.4709
15.8529
14.9107
15.1608
14.9406
16.0662
16.0867
15.7049
15.3783
15.9224
16.4938
15.9482
15.7087
15.629
15.5885
16.0601
15.5289
15.6267
16.086
15.9211
15.7964
15.6921
15.5279
15.6297
15.1114
15.4035
15.4176
15.7545
15.8068
15.5127
15.3322
15.9136
15.8089
15.689
15.4835
15.6052
15.448
15.2308
15.8679
15.7334
15.8752
15.7406
15.5422
15.49
15.5576
15.3429
16.1676
15.2875
15.2098
15.5985
15.734
15.0771
15.3769
15.3526
15.7857
15.9207
15.914
15.0745
15.8092
15.7948
15.5354
15.5248
15.5627
16.0074
15.3691
15.5565
15.3236
15.7454
15.6371
15.6138
15.3293
15.5873
15.2494
15.8696
16.0307
15.8855
15.3043
15.9692
15.7675
15.921
15.6653
15.6393
15.6273
15.578
15.9759
15.6523
15.3543
15.0687
15.3766
15.5083
15.533
15.7909
15.2018
16.0587
16.0299
15.6629
16.0111
15.3824
15.241
15.1914
15.6009
16.1429
15.4692
15.7058
15.529
15.9783
15.5762
14.848
15.1685
15.0555
16.3846
15.4589
15.7854
15.4634
15.1653
15.2516
15.7087
16.1604
15.0896
16.1217
15.148
15.715
15.2376
15.7881
15.9377
15.5819
15.3965
15.0914
15.5166
15.009
15.338
15.3463
15.5305
15.9059
15.9899
15.2306
15.5627
15.2532
15.543
15.472
14.9581
15.3559
15.2968
15.1001
15.4422
15.696
15.2662
15.6146
15.1762
14.9844
15.6819
15.6472
15.3693
16.1249
15.5544
15.4936
15.9939
15.5606
15.6336
15.457
15.7114
15.9582
15.6967
15.3253
15.5127
15.7524
15.5353
15.6383
15.443
15.2711
15.1879
15.8557
15.384
15.4785
15.4546
15.9412
15.5953
15.8482
15.3567
15.7437
15.3091
15.566
16.1771
15.6929
15.811
16.2046
15.9109
16.1544
15.2496
15.7653
15.4675
15.2602
15.4845
15.4764
15.3433
15.7039
15.5212
15.6455
15.8443
15.2368
15.8578
16.0898
15.5848
15.1249
15.2201
15.1827
15.2366
16.5172
15.0343
15.1864
15.361
15.7383
15.4227
15.2438
16.0241
15.7388
15.2962
15.9892
15.4373
16.2823
15.7561
15.7842
15.2221
15.8339
15.523
15.2435
15.54
15.5195
15.6592
15.1079
14.7563
15.8241
15.6328
15.6811
15.9613
15.2664
15.4413
15.3034
15.5742
15.6823
15.4573
15.3158
15.7615
15.8669
15.4977
16.0018
15.8388
15.8432
15.767
15.1494
15.839
15.274
15.7204
15.5416
15.9996
15.4255
15.7015
16.079
16.0806
15.0917
15.5095
15.8477
16.3139
15.8911
15.8131
15.6018
15.6848
15.8544
15.2309
15.3736
15.5857
15.4241
15.7493
15.7521
15.4689
15.7886
16.0756
16.0694
16.0289
15.2585
16.1325
15.4299
16.0083
16.0474
15.3314
15.5464
15.225
15.7129
15.2833
15.6839
16.0685
15.5143
15.5778
15.7996
14.916
15.6791
15.7814
15.4358
15.8989
15.6036
15.4782
16.0046
15.7272
15.9316
16.1032
15.7822
15.4695
15.3598
15.8273
15.6949
15.8479
15.7743
15.7965
15.5756
15.7693
15.3946
15.5794
16.367
15.3799
16.2869
15.3634
15.3146
15.5528
15.6877
15.8655
15.6123
16.0645
15.2566
15.6719
15.9861
15.7201
15.1744
15.8613
16.0485
15.7088
15.5664
15.639
15.5157
15.6052
15.7598
15.8457
15.809
15.5953
15.2927
15.793
16.0764
15.2832
15.7763
15.5183
15.7082
15.4775
15.6737
15.8464
15.6079
15.3432
15.7637
15.4745
15.5547
15.9784
15.5788
15.7722
15.6392
15.6701
15.2749
15.6616
15.4323
15.2356
16.247
15.2224
15.7531
15.5223
15.882
16.0084
16.101
15.3844
15.1336
15.6355
15.2645
15.3029
16.3452
15.5168
15.6511
15.3027
15.3591
15.8451
15.837
15.9378
15.3957
15.6559
15.5253
16.0481
15.6384
16.1741
15.4325
15.0172
15.7159
15.3726
15.448
15.179
15.9703
15.3108
15.4787
15.7025
14.9289
14.9147
15.5912
15.5922
15.4123
15.2341
16.1475
15.5321
15.8099
15.5807
15.865
15.4958
15.84
15.7275
15.6985
15.848
14.8772
15.6908
15.8773
15.3989
15.5761
16.0824
14.881
15.7157
14.971
15.6898
16.0076
15.1968
15.7007
16.7068
15.3405
15.4473
15.3335
15.7539
14.7693
15.4874
15.7797
15.6888
15.4282
15.3612
15.711
15.7459
15.7617
15.6477
15.5337
15.7798
16.6654
15.131
15.731
15.5261
15.8912
15.8088
15.7415
15.7399
15.5165
16.0043
15.6852
15.4788
16.2709
15.9955
15.7746
15.4255
15.6938
15.827
16.1647
16.0619
15.7862
15.5184
15.2587
15.5849
15.851
15.7442
15.8725
15.4463
16.0865
15.8784
15.5111
15.5889
16.5099
15.4712
15.6372
15.2998
15.4218
15.7803
15.906
15.3762
15.2733
15.4772
15.6781
15.5035
15.3581
15.7735
15.0369
15.6845
15.1224
15.1346
15.159
15.8318
16.1224
16.4089
15.4348
15.5206
15.4631
16.0328
15.7129
15.647
15.8428
16.0218
15.4564
15.2804
15.2606
15.6793
15.7383
15.9505
15.2565
15.7847
14.6973
15.4786
15.6251
15.7738
15.8877
15.9124
16.0186
16.0384
15.7113
15.0996
15.7638
15.8115
15.1882
15.7863
15.5669
15.5949
15.7956
15.3617
15.8221
15.969
14.9714
15.8496
16.005
15.6722
15.7449
15.9379
15.3951
15.0784
15.3872
15.2091
15.0406
15.6394
15.6063
15.7295
15.8145
16.1356
15.1744
15.79
16.0351
15.3626
15.7699
15.7851
16.2091
15.3369
15.6729
15.9455
15.6282
15.7611
14.9339
15.7213
15.7347
15.5842
16.0562
15.212
15.4205
15.3039
15.2101
15.5186
15.3069
15.4154
15.9157
15.2313
15.2086
15.0224
15.4446
15.2784
15.1961
16.0488
15.0864
16.6706
16.0107
15.3033
15.6413
15.2307
14.8016
15.5264
15.6237
15.993
15.4404
15.0572
15.2268
15.8049
15.5832
15.8475
15.5755
15.7107
15.5392
16.1089
15.5482
15.7144
15.4708
15.7386
15.8584
15.3737
15.0671
15.0622
15.3314
15.5979
15.6717
15.6
15.714
15.5237
15.8641
15.8843
15.3859
15.7535
15.8376
15.4868
15.29
15.9523
15.5603
15.56
15.5681
15.136
15.4912
15.3808
16.1311
15.3795
15.0864
15.7646
15.4387
15.774
15.3657
15.2498
15.5582
16.0913
15.3407
15.9179
15.653
15.6706
15.7085
15.6664
14.818
15.6954
14.853
15.2522
15.8879
15.3598
15.8894
15.6792
15.4793
15.3219
15.3248
16.0344
15.6868
15.8004
15.544
15.2989
15.936
15.4215
15.1033
15.6749
15.421
15.2701
15.7771
16.0871
14.9137
15.4552
15.8322
15.656
16.1854
15.821
15.6635
14.8809
15.489
15.5883
15.4277
15.001
15.3938
15.0874
15.3753
15.5233
15.7961
15.4763
15.2214
15.3999
15.7226
15.3238
15.656
15.2986
15.8738
15.7017
16.1858
15.0956
15.5817
15.9857
15.0302
15.8536
15.6718
15.173
15.5312
15.3132
15.505
15.5078
15.054
15.5265
15.5453
15.1683
15.8867
15.4132
15.547
15.0421
15.0248
15.5381
16.082
15.8422
15.6989
15.6603
15.938
15.7336
15.6007
15.4537
15.6911
15.5457
15.623
15.2366
15.5307
15.0721
15.2986
14.9123
15.5674
15.3484
15.5017
15.0398
15.402
15.5776
15.8475
15.6442
15.4675
15.3663
15.4173
15.7774
15.3038
15.7417
15.9058
15.6256
15.4107
15.9615
15.4882
15.5978
15.8314
15.5287
16.5228
15.4955
15.0401
15.2479
15.5788
15.1673
15.4269
15.4265
16.0509
15.8644
15.7012
15.2526
16.0649
15.5911
15.6544
15.0514
15.6478
15.9842
15.6598
15.8284
15.5999
15.443
15.6666
15.9106
15.4865
15.7019
15.4335
16.0906
15.4137
15.2807
15.4834
15.4449
15.6847
15.2971
15.2721
15.7364
15.7301
15.6743
15.7076
15.9691
15.8109
16.2486
15.4664
15.8137
16.0413
14.5193
15.824
15.9473
15.7736
15.6508
16.1096
15.1755
15.5282
15.8746
15.5621
15.6528
15.1782
15.7361
15.6818
15.7105
15.5792
15.3559
15.4934
15.3774
15.9478
15.286
16.1512
15.9468
15.5075
15.5631
15.4564
15.649
15.4343
15.227
15.8287
15.6347
15.451
15.4145
16.0679
14.8255
16.1705
15.7269
15.2807
15.3417
16.1082
15.3953
15.7923
15.4863
15.6102
15.6494
15.4988
15.4664
15.885
15.3299
15.4662
15.6103
15.4314
15.7611
16.407
15.5513
15.857
15.353
15.1685
15.1741
15.5092
15.3971
15.2498
15.8662
15.7889
15.3556
15.7329
15.9825
15.5689
15.736
15.6398
15.6582
15.1874
15.2402
15.492
15.4886
15.3122
15.3809
15.1559
15.9014
15.407
15.0641
15.9367
15.381
15.5376
15.4881
15.6212
15.6643
15.6847
15.9415
15.5037
15.4208
15.6656
15.6021
15.5279
15.7139
15.4879
15.7011
15.4446
15.6849
15.2902
14.9462
16.0432
15.9977
15.6522
14.7828
15.5818
16.2451
15.5548
16.1127
16.2516
16.2845
16.2426
15.5515
15.8643
15.788
15.2651
15.4102
15.6978
15.5423
14.9729
15.658
15.4881
15.7526
15.3738
15.714
15.198
15.5609
15.0093
15.77
16.1037
15.882
15.5809
15.8021
15.4431
15.6898
15.5106
15.8664
15.4213
15.672
15.3661
15.7226
15.1201
15.5429
15.5875
15.4212
15.5524
16.1772
15.1974
15.7126
15.5737
15.3131
15.6675
15.5999
15.5182
15.6532
15.4137
15.6604
15.4609
15.6092
16.3873
15.8022
15.943
15.7736
15.7253
15.4636
15.8148
16.2091
15.6724
15.6553
15.9973
15.5476
15.8871
15.9464
15.7998
15.5561
15.342
15.5683
15.006
15.3659
15.6358
15.4559
16.1453
15.5118
16.0855
15.8531
15.091
15.7679
15.7618
15.7775
15.6939
15.8437
15.6967
16.0172
15.3806
15.5314
15.442
15.5418
15.2483
15.4192
15.4027
15.7415
15.8283
15.4393
15.7563
15.5217
15.3033
15.1142
15.5283
15.9042
15.5312
15.1307
15.6708
15.6817
15.1855
15.3773
15.8874
16.0458
15.4785
15.6171
16.1601
15.733
15.4756
15.9599
15.7438
15.6984
15.7254
15.554
15.8378
15.8889
16.1343
16.0322
15.1826
15.0572
15.863
15.7752
15.7722
15.6055
15.2904
15.574
15.5589
15.7933
15.6187
15.9372
15.7862
15.3553
15.7815
15.7989
15.1752
16.4043
15.8108
15.4753
15.7305
15.3288
15.8035
15.5494
14.9999
15.5259
14.9051
16.1432
16.3043
15.9162
15.77
15.8941
15.6429
15.8983
15.5226
15.5882
15.5476
15.5818
15.533
15.6036
16.1962
15.7546
15.3338
15.1996
15.9065
15.1028
15.5776
15.6819
15.5696
15.8438
15.585
15.8906
15.4043
15.6452
16.0249
15.2597
15.5652
15.879
16.1177
15.7224
15.337
16.0507
15.851
15.8623
15.9737
15.4707
15.3541
15.6563
15.0861
15.2789
15.0823
15.2377
15.3565
15.6878
15.5282
15.4341
15.9463
15.5925
15.3973
15.9169
15.7826
15.3048
15.7123
16.003
15.8445
15.3702
16.3729
15.6309
15.8024
15.6576
15.572
15.7262
15.9157
15.6169
15.8334
16.1814
15.8985
15.0994
15.3518
16.0356
15.054
15.4366
15.6268
14.7495
15.4349
15.6749
15.9439
15.6023
15.831
15.7957
15.3882
15.378
15.5421
15.1413
15.5044
15.6029
15.3882
15.5931
15.6296
16.0264
15.7996
16.0502
16.0767
15.7359
15.1829
15.6402
15.8063
15.7171
16.0366
15.8266
15.5737
15.7453
14.953
15.3139
15.6263
16.2827
15.7819
15.4375
16.0333
16.2164
15.4747
15.9598
15.9343
15.5579
15.2768
14.8171
15.7516
15.2793
15.3345
16.0143
15.9925
15.5743
16.1222
15.49
15.3941
16.2486
15.0504
15.4385
15.7774
15.4271
15.7311
16.0477
15.521
16.2282
15.3657
15.9864
15.8793
15.6846
15.6762
15.8666
15.6646
15.1922
15.4464
15.7574
16.082
15.1141
15.201
15.4578
15.4443
15.3779
15.4493
15.5071
15.5436
15.7531
15.1532
15.6359
15.5693
15.7587
15.5154
15.6089
15.6272
15.7497
15.9521
15.6918
15.3534
15.9875
15.6294
15.8421
15.6706
15.7561
15.556
14.8385
15.4919
15.6739
15.7365
15.5058
15.5609
15.8738
16.2642
15.8496
16.6026
15.3133
15.3814
15.6337
15.8482
15.1162
15.3838
15.0979
15.6022
15.6079
15.272
16.0512
15.8083
15.4203
15.888
15.5788
15.6393
15.5142
15.9028
16.2107
15.5048
15.7218
15.7631
15.0589
15.6164
14.9766
15.6488
15.8425
15.2141
15.2758
15.7551
15.5206
15.3543
16.0063
15.6218
15.2979
15.7452
15.6804
15.4833
15.9058
16.1253
15.865
15.7807
15.886
15.6581
15.863
15.165
14.9721
16.0202
15.7568
15.8688
15.7579
15.5658
15.8083
15.6524
14.9291
15.7142
15.8862
15.1506
15.3783
15.4304
15.698
15.5694
15.2973
15.1203
15.5713
15.2308
15.7014
15.506
15.7364
15.8436
15.6985
15.1737
15.7655
16.7001
15.4933
15.4275
15.6874
15.5364
15.8411
15.594
15.5193
15.1316
15.4772
15.6475
15.8555
16.2099
15.1151
15.3114
15.7514
15.658
15.523
15.3467
15.2475
15.4405
15.6877
15.9337
15.1787
15.6374
15.9277
16.1164
15.403
15.6044
15.8311
15.73
15.5665
15.1489
15.7345
15.4414
14.6837
15.7171
15.3171
15.9219
15.4929
15.6726
15.3189
15.6843
15.3433
15.5007
15.3097
15.9584
15.5639
15.2506
15.6169
16.3705
15.6532
15.5445
15.5024
15.6518
15.7199
15.6918
15.5166
15.3332
15.3285
15.89
15.9278
15.4459
16.0927
15.7167
15.8584
15.7841
15.008
15.823
15.4179
15.9669
15.7243
15.3748
15.663
16.0582
15.6784
15.551
16.1381
15.5804
15.7321
15.5769
16.0034
15.617
15.8231
16.1129
15.2435
15.9429
15.4016
15.0732
15.8224
15.6879
15.8044
15.5776
15.4648
15.636
15.387
15.5882
15.7932
15.9661
15.2897
15.3842
15.955
15.313
15.3015
15.3769
15.5838
15.3231
15.9949
15.7891
15.5548
15.4787
15.6254
15.1709
15.6966
15.6066
15.2417
15.6092
15.415
16.0654
15.6872
15.325
15.6806
15.4933
16.1248
15.9095
15.7091
15.8081
15.5787
15.8524
15.0637
15.7569
15.8647
15.4454
15.7578
15.8426
15.6954
16.1149
15.3114
15.5223
15.4719
15.7297
15.6569
15.8855
15.583
15.9122
15.4768
15.4423
15.7073
15.774
15.6091
15.188
15.3803
15.2018
15.751
15.9092
15.7511
15.5113
15.6903
15.0615
15.3494
15.8544
15.1755
15.6652
15.6028
15.3294
15.9335
15.5915
15.8733
15.7545
15.6001
15.9591
15.8624
15.5109
15.0789
15.2387
15.512
15.8227
15.0771
15.734
15.1831
16.2776
15.8948
15.6919
15.6789
15.3087
15.191
15.3341
15.4037
15.6434
15.0782
15.337
15.3797
15.4074
16.0655
15.3216
15.8967
15.6327
15.4911
15.399
15.4703
15.5901
15.8984
15.602
15.5788
14.9948
15.8852
15.7347
15.3083
15.5618
15.5717
15.6358
15.3352
15.7867
15.6646
15.9122
15.5398
15.0668
15.7949
15.5271
15.1825
14.9104
15.6588
15.5415
15.545
15.2999
15.8298
15.7772
15.6009
15.513
15.3273
15.4343
15.1762
15.6601
15.3733
15.1971
15.6133
15.5509
15.6216
15.274
15.3019
15.5924
15.9197
15.5253
15.7682
15.4766
15.5782
15.6894
15.8528
15.4401
15.667
15.068
15.627
15.4096
16.2934
15.7344
15.7942
15.5011
15.5152
15.3917
15.3048
15.4245
15.2788
15.5453
15.7918
15.5348
15.8044
15.0688
15.3228
15.6505
15.382
14.9089
16.2001
16.0489
15.4234
16.7169
15.3903
15.684
15.4213
15.9316
15.5731
15.6967
15.4527
15.8494
15.3496
15.6059
15.3749
15.5522
15.1033
15.4893
15.9397
15.6285
16.1515
15.6199
15.8492
15.2456
16.1222
15.7525
15.0055
15.9875
15.8654
15.9348
15.2761
15.6003
15.3958
15.5606
15.4622
14.8971
15.8905
15.7823
15.9387
15.4063
15.7053
15.2837
15.3767
15.9584
15.3349
15.3643
15.3845
15.5708
15.2161
15.6418
14.9693
15.6237
15.2661
15.7184
15.4768
15.1704
15.5994
15.8926
15.5537
15.868
15.627
15.1743
15.3676
15.8677
15.3001
15.4519
15.0357
16.2468
15.5976
15.9163
15.836
15.4676
15.6906
16.0621
15.2054
15.5336
15.6784
15.8977
15.6897
15.0549
15.6338
15.986
15.6973
15.6437
15.6337
15.799
15.5769
15.9315
15.892
15.7608
15.7707
16.3024
15.9289
15.9262
15.4539
15.437
15.6422
15.8485
15.3503
15.4341
15.2249
15.6084
15.9247
15.3327
15.7961
15.2
15.4489
15.5507
15.5492
15.7378
15.7664
15.5957
15.0001
15.9481
15.5438
15.9774
15.6741
15.4778
16.2408
16.0459
15.9237
15.5363
15.9144
16.2906
15.7057
15.8299
15.5428
15.3208
15.5575
15.9287
15.2068
15.5099
15.8053
15.1141
15.5119
15.7602
15.3254
15.4758
15.6885
15.2192
15.7144
15.2609
15.4795
15.9929
15.8346
15.6678
15.8845
15.5978
15.7111
15.8206
15.2297
15.7542
15.7034
15.5483
15.1915
15.0581
16.1198
15.1315
15.4059
15.8258
15.2676
15.6961
16.1013
15.7793
15.4496
16.0066
15.475
15.3193
15.7444
15.4466
15.3007
16.0897
15.6354
15.4337
15.7014
16.004
15.9876
14.8459
15.3063
15.4705
15.768
15.581
15.6946
15.8202
15.1178
15.9136
15.9434
15.6335
15.3942
15.5608
16.0009
15.4858
15.631
16.0157
15.712
16.0257
15.6471
15.4063
16.0747
15.434
15.4115
16.0891
15.5172
15.3076
15.2853
15.4276
15.3628
15.9085
15.1402
15.5336
14.8045
15.2209
15.3632
16.0056
15.2167
15.6512
15.636
15.7337
15.4035
15.4287
15.6242
15.5209
15.745
14.8831
15.1322
15.9331
15.5934
15.0824
14.9004
14.8966
15.577
15.1912
15.8493
15.586
15.573
15.7626
15.4792
15.5191
15.729
15.8234
15.6634
15.2661
15.8619
15.4122
15.6977
15.7401
15.5604
15.1778
16.1681
15.3799
14.9318
15.698
15.283
16.0547
16.0478
15.8235
15.1762
15.8595
15.4181
15.1618
15.6569
15.9137
15.5666
15.7002
15.1633
15.3612
15.49
15.234
15.3902
15.8477
15.173
15.5562
15.6011
15.5379
15.325
15.5334
14.6478
15.503
15.4507
15.8719
15.6042
15.7396
15.3608
15.1652
15.7328
15.5835
15.7049
15.7831
16.4677
15.3781
15.599
15.6226
16.3692
15.3181
16.0974
16.11
15.5201
15.8827
15.9493
15.8478
15.9269
15.6318
15.8168
15.1935
15.7565
15.2002
15.2724
15.5342
15.5311
15.5841
15.4045
15.2322
15.1479
15.1967
15.7625
15.1341
15.3946
15.5356
16.0911
15.7847
15.5562
15.9154
15.1129
15.3714
15.6887
15.6605
15.5461
15.6639
15.5346
15.3377
16.4466
15.3623
15.5254
15.9645
16.103
15.0929
15.219
15.6581
15.204
16.0392
15.5029
15.3741
16.2035
15.1011
15.2962
15.5753
15.8593
15.1205
15.8992
15.1515
15.1893
16.1094
15.8611
15.4613
15.1037
15.388
15.7206
15.6306
15.5813
15.6003
16.2626
15.7024
15.3749
15.6803
15.8865
16.0229
15.2872
16.0038
15.0821
14.9819
15.4539
15.3829
15.6008
15.6038
15.4318
15.5442
15.4383
15.7756
15.9449
15.4447
15.8518
15.5218
15.6358
15.4565
15.6811
15.5169
16.0625
15.637
15.4963
15.1132
15.2348
15.5979
15.4435
15.7742
15.2837
16.2636
15.626
15.5893
15.4903
15.8596
15.5115
15.2469
15.9462
15.2747
15.8505
15.8189
16.0631
16.0913
16.0158
15.7938
15.3331
15.395
15.2464
15.5036
16.0531
15.3117
15.6958
15.6716
15.4237
15.555
15.5744
15.8987
16.2881
15.8766
15.5545
15.2266
16.1612
16.2895
15.5089
15.7519
16.0825
15.3176
15.8455
15.643
15.5976
15.2213
15.5481
15.2271
15.7959
15.6244
15.6852
15.9328
15.4042
15.5775
16.2981
15.8561
15.686
15.7725
15.6389
15.3214
15.5911
15.2723
15.9134
16.617
15.4733
15.8951
15.632
15.8808
15.3453
15.4198
16.1419
14.989
16.1016
15.6577
15.8038
15.7877
15.4813
15.8346
15.2151
15.1584
15.1956
15.1842
15.2122
16.1819
15.571
15.7417
15.5765
15.127
15.5522
15.6687
15.6146
15.1284
15.8244
15.6202
15.1963
15.9891
15.6375
15.6015
15.2964
15.8306
15.8195
15.763
15.3901
15.3218
15.6951
15.4895
16.0604
16.1154
16.0478
15.5049
15.2871
15.3747
15.5103
14.9467
15.7231
16.0734
15.3703
15.5789
15.4329
15.9472
16.048
15.7092
15.9459
15.7904
15.594
15.9874
15.6032
15.7069
15.4896
15.5436
15.0357
15.5602
15.7688
15.7127
15.6511
15.2621
15.499
15.6057
15.5432
15.4105
15.3993
15.9354
15.5599
16.1379
15.8624
15.5538
15.5859
16.0798
15.3387
15.3197
15.3112
15.9382
15.8677
16.0599
15.9737
15.7399
16.0976
15.3458
15.1888
15.5084
15.5019
15.7224
15.0184
16.0371
15.4372
15.6073
15.4598
15.4422
15.8062
15.6209
15.9595
16.3498
15.5437
15.262
14.9127
15.4556
15.6053
15.467
15.4242
15.4422
15.8637
15.3548
15.7118
15.8317
15.4072
15.1419
15.7013
15.991
15.6885
15.5387
15.5906
15.6395
16.0166
16.0305
15.2586
15.7277
15.8329
15.7465
16.2695
15.7631
15.4888
15.9329
16.0318
15.4871
15.7679
15.244
15.5272
15.2554
15.0538
15.5167
15.5365
15.796
15.7977
15.8664
15.4045
15.2246
16.0278
15.6912
15.7784
15.2912
16.626
15.2235
15.671
15.8895
15.7367
15.4963
15.688
15.0938
15.4839
15.4283
15.5756
15.3538
15.9742
15.4452
15.5278
15.8482
15.4569
15.7084
15.424
15.4454
15.8968
15.7278
15.121
15.3555
16.2264
15.7771
15.5063
15.9198
16.0587
15.2663
15.7309
15.3689
15.5327
15.682
15.3312
15.6874
15.9253
15.4074
15.6382
16.0673
15.8749
15.7659
15.4876
15.423
15.7983
15.3248
15.5567
16.0295
15.4689
15.3622
15.5696
15.5854
15.3874
15.6875
15.0281
15.7625
15.4731
15.5112
15.6208
15.2146
15.2662
15.4628
15.6654
15.608
15.5333
15.455
15.9755
15.7069
15.5083
15.1725
16.0627
16.1153
16.0103
15.7004
14.6253
15.8299
15.5038
16.2853
16.5894
15.3704
15.7361
16.3822
16.0459
15.7606
15.122
15.7845
15.7925
15.1962
15.6856
16.0289
15.9801
15.8218
15.5092
15.6129
15.8658
15.8955
15.8886
15.7202
15.4293
15.7668
15.7947
15.7002
15.2869
15.8312
15.4515
15.3733
15.5073
15.0608
15.519
15.1975
15.4071
15.2847
15.5014
15.6225
15.988
15.6205
15.9214
15.1636
15.9798
15.9779
16.0385
15.5398
15.4047
15.8478
14.8877
15.3416
15.8826
15.2945
15.6247
15.2061
15.281
15.6325
15.6942
15.523
15.5023
15.4008
15.7648
15.3787
14.7897
15.3211
16.0247
15.724
15.3443
15.4952
15.3223
15.388
15.935
15.6652
16.0254
15.5841
15.3747
15.3316
15.8693
15.6206
15.7775
15.2294
15.5574
15.159
15.3084
16.3472
15.2491
15.6147
15.8555
15.2774
15.4308
15.466
15.8143
15.6956
15.3419
15.7833
15.3903
15.9986
15.5907
15.7049
15.4769
15.6101
15.9868
15.6392
14.876
16.137
15.7339
15.3984
16.0534
15.2669
15.7088
15.9003
15.8776
15.3684
15.1263
15.7347
15.0734
15.7992
15.8409
16.4324
15.8785
15.4599
15.5188
15.5723
15.9426
16.0811
15.6774
15.6167
15.7718
14.8098
15.9163
15.6646
15.7444
15.606
15.6374
15.2018
15.7044
15.8408
14.8445
14.898
15.3507
15.6095
15.3981
16.185
15.9715
15.1068
15.6498
15.6508
15.4213
15.9793
15.3586
15.4995
15.6739
15.4017
15.7246
15.92
15.8605
15.842
15.0756
15.266
15.8201
15.277
16.5532
15.7401
15.7315
15.8198
15.9589
15.6478
15.1027
15.7114
16.2375
15.7747
15.8851
15.2002
15.5648
15.4507
15.3707
15.3476
15.6062
15.2025
15.6872
15.3702
16.0371
15.7767
15.7182
15.2469
15.9782
15.6069
15.9367
15.7469
15.4864
15.3167
15.993
15.6049
15.2209
15.4372
15.2441
15.4069
15.4738
15.2506
16.1568
15.8057
15.6027
15.6256
15.6976
15.4025
15.2208
15.5969
15.1742
15.9064
16.5487
15.9533
15.8419
16.0037
15.4799
15.2307
14.9873
15.5185
15.5607
15.4322
15.3541
15.5999
15.3854
16.1696
16.1451
15.8101
15.4109
15.5265
15.227
15.4884
15.4691
15.8084
16.2511
15.8072
15.8513
15.063
15.5276
16.1582
15.407
15.7558
15.4669
15.6259
15.538
15.7955
15.1646
15.4764
16.0684
15.6145
15.6491
15.8333
15.6677
15.4286
15.6998
15.5239
15.1567
15.7995
15.7055
15.8348
15.7487
15.2598
15.9867
15.0669
16.0205
15.8171
15.2482
15.6127
15.7094
15.3781
15.3155
15.634
15.722
15.4607
15.981
15.6518
15.8202
15.3304
15.578
15.2135
15.8339
15.6521
15.5968
15.4019
15.9106
15.9291
15.0845
15.7575
15.6505
15.4633
15.466
15.6929
15.4975
15.7506
15.7791
15.481
15.1844
15.9232
15.3508
15.5647
15.1862
16.011
15.8657
15.3101
15.057
16.1218
16.1564
15.4656
15.3657
15.4209
15.3461
15.3594
15.6301
15.3285
15.8456
15.7791
15.9007
15.5933
15.5649
15.7792
15.7913
15.3913
15.1474
15.994
15.2343
15.6469
15.922
15.3589
15.6169
15.6081
15.569
15.7099
15.4585
15.4839
15.1976
15.7449
15.598
15.7606
15.5509
15.4772
15.4238
15.8384
15.6722
15.7106
15.5553
15.458
15.5534
15.8789
15.7205
15.0303
15.5694
16.0954
15.9587
15.7854
15.6619
15.7794
15.7954
15.1192
15.7789
15.4414
15.2323
15.962
15.3754
15.2372
15.6413
15.5519
15.4781
15.303
15.2981
15.7729
14.987
15.7296
15.4165
15.7047
15.4295
15.379
16.1584
15.1992
15.5213
15.4527
15.6281
15.3862
15.5467
15.6841
14.7095
15.7934
15.8861
15.8288
15.9611
15.3173
15.631
15.6507
15.5265
15.2035
16.5618
15.3156
15.3255
15.576
15.9302
15.8278
16.1456
15.6526
15.142
15.607
15.7842
15.7178
15.2788
15.9061
15.8046
15.4634
16.0791
15.7739
15.8983
16.1963
15.596
15.4915
15.3981
15.6187
15.7999
15.6488
15.0476
15.5081
15.0121
15.8423
15.8927
15.4033
15.7441
15.8133
15.8449
15.9876
15.6457
15.9024
15.585
15.5524
15.5586
15.7146
15.624
15.5534
15.3391
15.4859
15.3865
15.5628
15.1844
15.9382
15.4716
15.7181
15.4824
15.2299
15.6989
15.4621
15.8025
15.3178
15.6671
15.5708
15.4164
15.6439
15.3627
16.255
15.6746
16.0519
15.2127
15.0601
15.4633
15.2527
15.5492
15.427
15.8896
15.5749
15.4188
15.3948
15.6007
16.0954
14.8602
15.7802
15.7554
15.9928
15.6738
15.9398
15.596
15.8365
15.2142
15.777
15.7509
15.5821
15.5901
15.7032
15.1906
15.9904
15.4262
15.4949
15.1246
15.634
15.8561
15.4301
14.9531
15.8145
15.3758
15.4235
15.4174
14.9725
15.5477
15.4639
15.0837
16.086
15.9687
15.6435
15.8692
15.6026
15.7
15.5708
15.8207
15.7818
15.416
15.5134
16.1215
15.9243
15.8031
15.5162
15.3227
15.561
15.1189
15.2617
15.9404
15.615
15.4388
15.3775
15.7307
15.7208
15.72
15.7309
15.11
15.8287
15.7908
15.3647
15.7605
15.3792
15.9484
15.0621
15.5915
16.023
15.9863
15.4255
15.6627
15.7615
15.7889
15.3859
15.5375
15.1388
15.5751
15.9422
16.207
15.8188
15.2792
16.4964
15.7755
15.0143
15.8528
15.8636
15.5914
15.7313
16.1195
15.5638
15.5065
15.0167
15.4754
15.1196
15.934
16.324
15.7391
15.2395
15.4335
15.5985
15.81
15.2233
16.0114
15.2137
16.1333
15.9625
15.324
15.3381
15.3578
15.8722
15.8996
16.0518
15.7745
15.2759
16.0866
15.7947
15.3535
15.3722
15.2084
16.1556
15.4778
15.0602
15.9954
15.5857
15.7963
15.5516
16.0112
15.6456
15.018
15.7078
15.3957
15.687
15.5405
15.2965
16.1601
15.8863
15.4198
15.0222
15.3822
15.6701
15.749
15.6685
15.2734
15.391
15.3846
15.8767
15.9236
15.5371
15.5924
15.2538
16.0237
15.9885
15.8877
15.8395
15.5996
16.0893
15.5584
15.4219
15.4041
15.662
15.7067
15.8615
16.3659
15.9034
15.5478
15.1312
16.1539
15.5489
15.5236
15.081
15.0349
15.2243
15.7182
15.9468
15.7467
16.0324
15.0877
15.9153
15.5238
15.5666
15.3522
15.3165
15.7149
15.5988
16.607
15.8407
15.5609
15.8923
15.3895
14.9926
15.5616
15.7165
14.8502
15.4444
16.1357
15.7795
15.317
15.2652
15.7318
16.1296
15.5479
16.1762
15.2847
15.4296
15.4205
16.0767
15.2003
15.5428
16.0916
15.5749
15.7151
15.8944
15.8857
15.1046
15.7769
14.8858
15.2752
15.199
15.8728
15.29
15.7774
15.4359
15.4664
15.4889
15.4541
15.9301
15.8209
15.5813
15.8481
15.5459
15.618
15.5559
15.868
15.2128
15.7455
15.4354
15.8249
15.187
15.3919
16.1764
15.6145
14.9112
15.6804
15.536
15.8089
15.5137
15.9383
15.7537
15.8908
15.6585
15.1444
15.6185
15.5577
16.2489
15.8968
15.0362
16.3728
15.4577
15.0543
16.0905
15.6607
15.5003
16.0756
15.7697
16.0818
15.4992
15.66
15.4839
15.0586
15.9528
15.5001
15.3292
14.9209
15.1388
15.4597
15.2654
15.6812
15.7739
15.0212
15.1678
15.167
15.3218
15.3731
15.2714
15.999
15.4629
15.7992
15.62
15.7109
15.484
15.901
15.3817
15.3572
15.4652
15.3316
15.2607
15.6335
15.61
15.6127
15.2191
15.7919
15.6392
15.7577
15.8857
15.1327
16.1737
15.6166
15.034
16.0111
15.5515
15.7737
15.8218
15.6476
15.2494
15.7238
15.5024
15.1287
16.2039
15.622
15.8542
16.113
15.9378
15.3212
15.9974
15.1208
15.5543
15.7331
15.6837
15.4805
15.486
15.3106
15.8011
14.9842
16.2247
15.4441
15.9137
15.307
15.7203
15.6044
15.8985
16.006
15.4548
15.5795
15.3801
15.4181
15.1043
15.7879
16.0936
16.0995
15.4785
15.7635
15.7334
15.9852
15.0636
15.2963
15.6844
15.5833
15.7404
16.2049
15.6022
15.9144
15.9826
15.896
15.7855
15.7501
15.5171
16.2487
15.6403
15.0994
15.6682
15.2155
16.0033
15.9998
15.5505
15.7901
15.3688
15.7291
15.9866
14.9066
15.4698
15.6905
15.2848
15.5095
15.5143
16.1477
15.3532
15.6283
15.8617
15.7512
15.536
15.7234
15.6276
15.4495
14.9987
15.615
15.9287
15.6807
15.9457
15.7482
16.1872
15.7735
15.1143
15.4156
15.4015
15.4442
15.547
15.7055
15.6922
15.4482
15.5524
15.5561
15.0471
16.0778
15.4808
15.5465
15.5781
15.8031
15.9193
15.9377
15.5469
16.0763
15.7152
15.6027
15.5743
15.8194
15.8241
15.6532
15.6176
15.5141
15.6226
15.6871
15.5731
15.4797
15.5403
15.2237
15.7378
15.9596
16.0149
15.8046
14.8981
15.2637
15.7269
16.1257
15.4457
15.768
15.7105
15.5371
15.6665
15.5387
15.6114
15.154
15.2491
16.27
15.3108
15.5651
16.1674
14.7323
16.1173
15.8976
15.078
15.7518
15.7544
16.4792
15.1725
15.5948
16.0731
15.5097
15.6446
15.527
15.7564
15.5968
16.4597
15.4363
15.9565
15.0305
15.2956
15.6949
14.8406
15.8503
15.6515
15.6004
15.5868
16.1876
15.7037
15.6604
15.4745
14.9491
15.4421
15.5529
15.3799
15.6387
15.2375
15.9601
15.489
15.2163
14.9972
15.9938
15.7179
15.5074
16.0881
15.8845
15.3834
15.623
15.2527
15.9746
15.5255
15.1701
16.1826
15.492
15.1419
15.5186
15.5196
15.3168
16.0592
15.5443
15.6975
15.2724
15.8415
15.8904
15.6884
15.2881
15.8598
15.8904
15.0155
16.1468
15.7617
15.377
15.4642
15.8901
15.5635
15.7012
15.9048
15.6516
15.6718
15.5554
15.05
15.4597
15.4441
15.5129
15.7947
16.1572
15.5073
15.3264
15.312
15.6222
15.6949
15.7715
16.1527
15.7543
15.5879
15.9066
15.0925
15.6999
15.6827
15.3879
15.4098
15.4798
15.2812
15.1311
15.5957
16.1148
15.888
15.412
15.5632
15.9108
15.7473
15.498
15.7607
15.2904
15.6407
15.4787
15.8651
15.6266
15.4903
15.4376
15.3197
15.5158
15.2486
16.032
15.3872
16.0797
16.1072
15.711
16.1282
15.6399
15.5804
15.4899
16.0428
15.6101
15.9704
15.7393
15.3363
15.6231
15.9546
15.5792
Рассчитать неопределённость